## Hoja1
Activo	Nº de Matrícula	Descripción	Fabricante	Modelo	Número de serie	Ubicación	Fecha de Instalación
0000003	0014502	Monitores, Personales, Oximetría de Pulsos	NELLCOR	OXIMAX N-65	p13827930	AHVRHPGENP8ALS	01/01/2013
0000015	0	Monitores, Personales, Oximetría de Pulsos	NELLCOR	OXIMAX N-65	p13811576	AHVRHPGENP7STORCEN	01/01/2008
0000020	0016146	Monitores, Personales, Oximetría de Pulsos	NELLCOR	OXIMAX N-65	p13811644	AHVRHPGENP6SUCACEN	01/01/2013
0000032	0015468	Indicadores para Procesos de Esterilización	3M	ATTEST AUTO-READER 290G	207351	AHVRHPGENP6EST	01/01/2005
0000086	0015509	Monitores, Personales, Oximetría de Pulsos	NELLCOR	OXIMAX N-65	P13811619	AHVRHPGENP8CEN	01/01/2013
0000099	0016981	Ventiladores, Presión Positiva no Invasivos	GENERAL ELECTRIC	VIVO 50	L140228	AHVRHPGENP7ALM	01/02/2014
0000105	0016699	Ventiladores, Presión Positiva no Invasivos	PHILIPS	TRILOGY 100	TV114051504	AHVRHPGENP7ALM	01/02/2014
0000116	0015904	Monitores, Personales, Oximetría de Pulsos	NELLCOR	OXIMAX N-65	P13811618	AHVRHPGENP6NINFCEN	01/02/2013
0000118	0010874	Monitores, Personales, Oximetría de Pulsos	NELLCOR	OXIMAX N-560	011108060907	AHVRHPGENP6CEN	01/02/2009
0000142	0022294	Vaporizadores para las Unidades de Anestesia	DRÄGER	VAPOR 2000	ARRM-0189	AHVRHPGENP5QU4	01/02/2008
0000146	0010468	Oxímetros, para Cerebro	SOMANETICS	INVOS 5100C	07-10492	AHVRHPMUJP1IADMRES	01/02/2013
0000149	0	Calentadores	RANGER	90031	2007 010655	AHVRHPGENP5QU4	01/02/2007
0000152	0013254	Calentadores, para Mantas	ARIZANT HEALTHCARE	BAIR HUGGER 775	02223	AHVRHPGENS1ALE	01/02/2014
0000163	0015025	Unidades de Gasto Cardiaco	PULSION MEDICAL	PICCO	K108500719	AHVRHPGENP5QU3	01/02/2012
0000170	0	Calentadores, para Sangre/Soluciones Intravenosas	ARIZANT HEALTHCARE	MOD. 245	36562	AHVRHPGENP5QU3	01/02/2008
0000177	0016139	Monitores, Personales, Oximetría de Pulsos	NELLCOR	OXIMAX N-600X	G13801112	AHVRHPGENP4CE1	01/02/2003
0000194	0016153	Monitores, Personales, Oximetría de Pulsos	NELLCOR	OXIMAX N-65	P13811580	AHVRHPGENP4NDIGCEC	01/02/2008
0000214	0008965	Monitores, Personales, Oximetría de Pulsos	NELLCOR	OXIMAX N-560	0111 0606 0702	AHVRHPGENP2ALM	01/02/2004
0000218	0014460	Monitores, Personales, Oximetría de Pulsos	NELLCOR	OXIMAX N-65	P13811565	AHVRHPGENP2NINTCE1	01/02/2013
0000242	0016400	Unidades para Hemodiálisis	BAXTER	HOMECHOICE PRO	S/N DETERIORADA	AHVRHPGENP1NNUTDIA	01/02/2012
0000247	0015246	Unidades para Hemodiálisis	GAMBRO	ARTIS	FX009117	AHVRHPGENP1NAMPHEM	01/02/2012
0000248	0015250	Unidades para Hemodiálisis	GAMBRO	ARTIS	FX009106	AHVRHPGENP1NAMPHEM	01/02/2012
0000252	0015253	Unidades para Hemodiálisis	GAMBRO	ARTIS	FX-009098	AHVRHPGENP1NAMPHEM	01/02/2012
0000268	0016149	Monitores, Personales, Oximetría de Pulsos	NELLCOR	OXIMAX N-65	p13811551	AHVRHPGENP5SUROCEN	01/01/2011
000028143	0028143-00	Bombas de Infusión, Alimentación Enteral	ABBOTT LABORATORIES	FREEGO	AF-19156074	AHVRHPRTRP1ICE	15/09/2021
0000337	0	Gasómetros	RADIOMETER	ABL 80 FLEX	304989	AHVRHPGENP5QU3	01/02/2013
0000364	0022289	Vaporizadores para las Unidades de Anestesia	DRÄGER	VAPOR 2000	ARUC-0079	AHVRHPGENP5QU1	01/02/2004
0000374	0	Calentadores, para Mantas	BAIR HUGGER	MOD.505	62522	AHVRHPGENP5QU1	01/02/2012
0000384	0013204	Calentadores, para Mantas	ARIZANT HEALTHCARE	BAIR HUGGER 775	05317	AHVRHPGENP5AQ3	01/02/2011
0000408	0014687	Dializadores, para Hemodiálisis	NIKKISO CO LTD	DBB-05	71136N04	AHVRHPGENP1SMD	01/02/2012
0000421	0015248	Unidades para Hemodiálisis	GAMBRO	ARTIS	FX008891	AHVRHPGENP1NAMPHEM	01/02/2012
0000425	0015789	Monitores, Fisiológicos, Signos Vitales	MINDRAY	IMEC8	EW-35003922	AHVRHPGENP1NAMPHEM	01/02/2012
0000427	0015249	Unidades para Hemodiálisis	GAMBRO	ARTIS	FX-009139	AHVRHPGENP1NAMPALM	01/02/2012
0000431	0015196	Dializadores, para Hemodiálisis	NIKKISO CO LTD	DBB-05	71118-N-01	AHVRHPGENP1SMD	01/02/2012
0000432	0015022	Dializadores, para Hemodiálisis	NIKKISO CO LTD	DBB-05	71118-N-03	AHVRHPGENP1SMD	01/02/2012
0000434	0015245	Unidades para Hemodiálisis	GAMBRO	ARTIS	FX-009104	AHVRHPGENP1NAMPHEM	01/02/2012
0000436	0014691	Dializadores, para Hemodiálisis	NIKKISO CO LTD	DBB-05	71137-N-01	AHVRHPGENP1SMD	01/02/2012
0000437	0014984	Dializadores, para Hemodiálisis	NIKKISO CO LTD	DBB-05	71136-N-05	AHVRHPGENP1SMD	01/02/2012
0000439	0014685	Dializadores, para Hemodiálisis	NIKKISO CO LTD	DBB-05	71119N02	AHVRHPGENP1SMD	01/02/2012
0000440	0015878	Unidades para Hemodiálisis	GAMBRO	ARTIS	FX001813	AHVRAXLABSSHEM	01/02/2013
0000443	0015285	Unidades para Hemodiálisis	BAXTER	HOMECHOICE PRO	96100	AHVRHPGENP1SDP	01/02/2012
0000449	0011476	Monitores, Personales, Oximetría de Pulsos	NELLCOR	OXIMAX N-600X	G09830565	AHVRCEDTOP2245	01/01/2009
0000454	0014145	Monitores, Personales, Oximetría de Pulsos	NELLCOR	OXIMAX N-600X	G11817881	AHVRHPGENS1ALE	01/01/2011
0000455	0009821	Monitores, Personales, Oximetría de Pulsos	NELLCOR	OXIMAX N-560	011107060006	AHVRAXANPP3	01/01/2010
0000461	0009969	Monitores, Personales, Oximetría de Pulsos	NELLCOR	OXIMAX N-600X	G08802876	AHVRCEDTOP2245	01/01/2008
0000472	0016062	Monitores, Personales, Oximetría de Pulsos	NELLCOR	OXIMAX N-65	P13811541	AHVRHPGENP1CE1	01/01/2013
0000482	0011378	Unidades de Gasto Cardiaco	EDWARDS	VIGILANCE II	551167R12	AHVRHPGENP1SMR	01/01/2008
0000506	0014609	Sondas, Ultrasónicas	SIEMENS	P5-1	p04-060271	AHVRHPGENP4MAR	01/01/2012
0000522	0013210	Gasómetros	RADIOMETER	ABL 800 FLEX	1902-754-R-0226-N-0001	AHVRHPGENP1PAC	01/01/2011
0000541	0007522	Monitores, de Cabecera,Fisiológicos,Respiración/Dióxido Carbono/Oximetría Pulsos	NELLCOR	N-595	G02853362	AHVRHPGENP1CMH	01/01/2002
0000564		Unidades para Electrocirugía	MARTIN	ME MB2	MEMB2M0000092101	AHVRHPGENP0E1N	11/05/2009
0000565	0011337	Unidades para Electrocirugía	MARTIN	ME 81	MB1810101090352	AHVRHPGENP0E1N	11/05/2009
0000568	0006397	Monitores, de Cabecera,Fisiológicos,Respiración/Dióxido Carbono/Oximetría Pulsos	NELLCOR	NPB-190	G-00862426	AHVRHPGENP0E1N	01/01/2009
0000584	0	Monitores, Personales, Oximetría de Pulsos	NELLCOR	OXIMAX N-600X	G03809609	AHVRHPGENP0E4N	02/04/2009
0000612	0015358-00	Unidades de Aféresis	COBE CARIDIAN BCT	SPECTRA OPTIA	1P01468	AHVRAXANPP0	01/01/2013
0000614	0014042	Dializado	FRESENIUS	4R4580	1599	AHVRAXANPP0	01/01/2011
0000615	0024622-00	Dializado	FRESENIUS	4R4580	2767	AHVRHPGENP0HE1	10/05/2015
0000644	0015656	Unidades para Hemodiálisis	FRESENIUS	MULTIFILTRATE	5-MUG-2134	AHVRHPGENP1PAC	01/01/2013
0000649	0014615	Sistemas de Información, para Gestión de Datos, Cardiología	JOHNSON	CARTO 3 SYSTEM	10515	AHVRHPGENP4SEL	01/01/2012
0000651	0014726	Unidades para Electrocirugía	LED-SPA	SURTRON 160	0055066507	AHVRHPGENP01VN	01/01/2007
0000652	0017114	Polisomnógrafos	RESPIRONICS. INC	ALICE 6 LDX	100939	AHVRHPGENP6CSUE	01/01/2015
0000655	0017115	Polisomnógrafos	RESPIRONICS. INC	ALICE 6 LDX	1068747	AHVRHPGENP6CSUE	01/01/2015
0000658	0015816	Unidades para Hemodiálisis	GAMBRO	PRISMA FLEX	PA-4672	AHVRHPRTRP0IAU	01/01/2012
0000659	0016980	Ventiladores, Transportación	PHILIPS	BIPAP S/T	C112711277252	AHVRHPGENP6B1C	01/01/2014
0000664	0016085	Unidades para Hemodiálisis	FRESENIUS	MULTIFILTRATE	3-MUG-7759	AHVRHPRTRP0CUNBB01	01/01/2013
0000665	0015783	Unidades para Hemodiálisis	FRESENIUS	MULTIFILTRATE	3-MUG-7614	AHVRHPGENP1PAC	01/01/2013
0000666	0016668	Polisomnógrafos	RESPIRONICS. INC	ALICE 6 LDX	100558	AHVRHPGENP6CSUE	01/01/2014
0000667	0016976	Ventiladores, Transportación	PHILIPS	BIPAP S/T	C115221064F23	AHVRHPGENP6B2C	01/01/2014
0000692-01	0000692-01	Procesadores de Imágenes, de Video, para Endoscopía	SERVICIOS Y TEC. MEDICA	STARCAMX	W4205A-11658	AHVRHPGENP2PQU	01/01/2007
0000721	0009200	Oxímetros, para Cerebro	SOMANETICS	INVOS 5100C	06-10614	AHVRHPGENS1ALE	02/02/2007
0000723	0013331	Unidades de Gasto Cardiaco	EDWARDS	VIGILANCE II	1427	AHVRHPGENP1PAC	25/03/2011
0000724	0013281	Calentadores, para Sangre/Soluciones Intravenosas	ARIZANT HEALTHCARE	MOD. 245	41234	AHVRHPGENP1PAC	01/01/2010
0000754	0016014	Calentadores, para Sangre/Soluciones Intravenosas	ARIZANT HEALTHCARE	MOD. 245	48587	AHVRHPGENP3ALQ	07/11/2013
0000765	0016308	Compresores, Vasculares Externos	COVIDIEN	SCD 700 SERIES	V1112104SX	AHVRHPGENP3ALQ	07/04/2014
0000877	0017185-00	Calentadores, para Mantas	BAIR HUGGER	MOD.505	49725	AHVRHPGENP1	01/01/2004
0000897	0016494	Módulos para Monitores Fisiológicos	EDWARDS	EV 1000 DV	EVD01132	AHVRHPGENP1	01/01/2010
0000967	0020420	Bombas de Infusión	FRESENIUS	VOLUMAT MC AGILIA	019180/22419394	AHVRHPGENP1ALM	10/05/2015
0000968	0018367	Bombas de Infusión	FRESENIUS	VOLUMAT MC AGILIA	019180/22419356	AHVRHPGENP1ALM	11/05/2015
0000969	0020585	Bombas de Infusión	FRESENIUS	VOLUMAT MC AGILIA	019180/22419182	AHVRHPGENP1ALM	11/05/2015
0000970	0018337	Bombas de Infusión	FRESENIUS	VOLUMAT MC AGILIA	019180/22419370	AHVRHPGENP1ALM	11/05/2011
0000971	0020563	Bombas de Infusión	FRESENIUS	VOLUMAT MC AGILIA	019180/22419409	AHVRHPGENP1ALM	11/05/2015
0000972	0020569-00	Bombas de Infusión	FRESENIUS	VOLUMAT MC AGILIA	019180/22419384	AHVRHPGENP1ALM	11/05/2015
0000973	0018191-00	Bombas de Infusión	FRESENIUS	VOLUMAT MC AGILIA	22419389	AHVRHPGENP1ALM	11/05/2015
0000974	0020532-00	Bombas de Infusión	FRESENIUS	VOLUMAT MC AGILIA	019180/22419383	AHVRHPGENP1ALM	11/05/2015
0000975	0018542	Bombas de Infusión	FRESENIUS	VOLUMAT MC AGILIA	019180/22419421	AHVRHPGENP1ALM	11/05/2015
0000976	0020564-00	Bombas de Infusión	FRESENIUS	VOLUMAT MC AGILIA	019180/22419161	AHVRHPGENP1ALM	11/05/2015
0000977	0020420-00	Bombas de Infusión	FRESENIUS	VOLUMAT MC AGILIA	019180/22419168	AHVRHPGENP1ALM	11/05/2015
0000978	0020551-00	Bombas de Infusión	FRESENIUS	VOLUMAT MC AGILIA	22419388	AHVRHPGENP1ALM	11/05/2011
0000979	0020567	Bombas de Infusión	FRESENIUS	VOLUMAT MC AGILIA	019180/22419396	AHVRHPGENP1ALM	11/05/2015
0000980	0020554-00	Bombas de Infusión	FRESENIUS	VOLUMAT MC AGILIA	019180/22419395	AHVRHPGENP1ALM	11/05/2015
0000981	0019317	Bombas de Infusión	FRESENIUS	VOLUMAT MC AGILIA	019180/22419377	AHVRHPGENP1ALM	11/05/2015
0000982	0018362	Bombas de Infusión	FRESENIUS	VOLUMAT MC AGILIA	019180/22419408	AHVRHPGENP1ALM	11/05/2015
0000983	0020582-00	Bombas de Infusión	FRESENIUS	VOLUMAT MC AGILIA	019180/22419420	AHVRHPGENP1ALM	11/05/2015
0000984	0	Bombas de Infusión	FRESENIUS	VOLUMAT MC AGILIA	019180	AHVRHPGENP1ALM	11/05/2015
0000985	0020566	Bombas de Infusión	FRESENIUS	VOLUMAT MC AGILIA	019180/22419355	AHVRHPGENP1ALM	11/05/2015
0000986	0020596	Bombas de Infusión	FRESENIUS	VOLUMAT MC AGILIA	019180/22419382	AHVRHPGENP1ALM	11/05/2015
0000987	0020562	Bombas de Infusión	FRESENIUS	VOLUMAT MC AGILIA	019180/22419411	AHVRHPGENP1ALM	11/05/2015
0000988	0020546	Bombas de Infusión	FRESENIUS	VOLUMAT MC AGILIA	019180/22419424	AHVRHPGENP1ALM	11/05/2015
0000989	0020536	Bombas de Infusión	FRESENIUS	VOLUMAT MC AGILIA	019180/22419413	AHVRHPGENP1ALM	11/05/2015
0000990	0020596	Bombas de Infusión	FRESENIUS	VOLUMAT MC AGILIA	019180/22419398	AHVRHPGENP1ALM	11/05/2015
0000991	0020538	Bombas de Infusión	FRESENIUS	VOLUMAT MC AGILIA	22419174	AHVRHPGENP1ALM	11/05/2015
0000992	0020541-00	Bombas de Infusión	FRESENIUS	VOLUMAT MC AGILIA	019180/22419360	AHVRHPGENP1ALM	11/05/2015
0000993	0018352	Bombas de Infusión	FRESENIUS	VOLUMAT MC AGILIA	019180/22419371	AHVRHPGENP1ALM	11/05/2015
0000994	0020589-008	Bombas de Infusión	FRESENIUS	VOLUMAT MC AGILIA	019180/22419175	AHVRHPGENP1ALM	11/05/2015
0000995	0020421-00	Bombas de Infusión	FRESENIUS	VOLUMAT MC AGILIA	019180/22419358	AHVRHPGENP1ALM	11/05/2015
0000996	0018310	Bombas de Infusión	FRESENIUS	VOLUMAT MC AGILIA	019180/22419405	AHVRHPGENP1ALM	11/05/2015
0000997	0020586-00	Bombas de Infusión	FRESENIUS	VOLUMAT MC AGILIA	019180/22419391	AHVRHPGENP1ALM	11/05/2015
0000998	0020550	Bombas de Infusión	FRESENIUS	VOLUMAT MC AGILIA	019180/22419392	AHVRHPGENP1ALM	11/05/2015
0000999	0020592	Bombas de Infusión	FRESENIUS	VOLUMAT MC AGILIA	019180/22419375	AHVRHPGENP1ALM	11/05/2015
0001000	0020552	Bombas de Infusión	FRESENIUS	VOLUMAT MC AGILIA	019180/22419425	AHVRHPGENP1ALM	11/05/2015
0001001	0020580	Bombas de Infusión	FRESENIUS	VOLUMAT MC AGILIA	22419178	AHVRHPGENP1ALM	11/05/2015
0001002	0020576	Bombas de Infusión	FRESENIUS	VOLUMAT MC AGILIA	019180/22419167	AHVRHPGENP1ALM	11/05/2015
0001003	0020574	Bombas de Infusión	FRESENIUS	VOLUMAT MC AGILIA	22419427	AHVRHPGENP1ALM	11/05/2015
0001004	0018368-00	Bombas de Infusión	FRESENIUS	VOLUMAT MC AGILIA	22419162	AHVRHPGENP1ALM	11/05/2015
0001005	0020558	Bombas de Infusión	FRESENIUS	VOLUMAT MC AGILIA	019180/22419415	AHVRHPGENP1ALM	11/05/2015
0001006	0020238	Bombas de Infusión	FRESENIUS	VOLUMAT MC AGILIA	019180/22419374	AHVRHPGENP2NINTCE1	11/05/2015
0001007	0020595	Bombas de Infusión	FRESENIUS	VOLUMAT MC AGILIA	22419362	AHVRHPGENP1ALM	11/05/2015
0001008	0020591	Bombas de Infusión	FRESENIUS	VOLUMAT MC AGILIA	019180/22419363	AHVRHPGENP1ALM	11/05/2015
0001009	0020543	Bombas de Infusión	FRESENIUS	VOLUMAT MC AGILIA	019180/22419376	AHVRHPGENP1ALM	11/05/2015
0001010	0019180	Bombas de Infusión	FRESENIUS	VOLUMAT MC AGILIA	22419365	AHVRHPGENP1ALM	11/06/2015
0001011	0018363	Bombas de Infusión	FRESENIUS	VOLUMAT MC AGILIA	019180/22419426	AHVRHPGENP1ALM	11/05/2015
0001012	0020545	Bombas de Infusión	FRESENIUS	VOLUMAT MC AGILIA	22419177	AHVRHPGENP1ALM	11/01/2015
0001013	0020517	Bombas de Infusión	FRESENIUS	VOLUMAT MC AGILIA	019180/22419369	AHVRHPGENP1ALM	11/05/2015
0001014	0020565	Bombas de Infusión	FRESENIUS	VOLUMAT MC AGILIA	019180/22419406	AHVRHPGENP1ALM	11/05/2015
0001016	0020422	Bombas de Infusión	FRESENIUS	VOLUMAT MC AGILIA	019180/22419399	AHVRHPGENP6SUCAHAB	11/05/2015
0001017	0020570	Bombas de Infusión	FRESENIUS	VOLUMAT MC AGILIA	019180/22419379	AHVRHPGENP1ALM	11/05/2015
0001018	0018191	Bombas de Infusión	FRESENIUS	VOLUMAT MC AGILIA	019180/22419423	AHVRHPGENP1ALM	11/05/2015
0001019	0	Bombas de Infusión	FRESENIUS	VOLUMAT MC AGILIA	019180/22419364	AHVRHPGENP1ALM	11/05/2015
0001020	0020549	Bombas de Infusión	FRESENIUS	VOLUMAT MC AGILIA	019180/22419366	AHVRHPGENP1ALM	11/05/2015
0001021	0020556-00	Bombas de Infusión	FRESENIUS	VOLUMAT MC AGILIA	019180/22419412	AHVRHPGENP1ALM	11/05/2015
0001022	0018369	Bombas de Infusión	FRESENIUS	VOLUMAT MC AGILIA	019180/22419403	AHVRHPGENP1ALM	11/05/2015
0001023	0	Bombas de Infusión	FRESENIUS	VOLUMAT MC AGILIA	019180/22419404	AHVRHPGENP1ALM	11/05/2015
0001024	0020593-00	Bombas de Infusión	FRESENIUS	VOLUMAT MC AGILIA	019180/22419373	AHVRHPGENP1ALM	11/05/2015
0001025	0020535	Bombas de Infusión	FRESENIUS	VOLUMAT MC AGILIA	019180/22419166	AHVRHPGENP1ALM	12/05/2015
0001026	0020577	Bombas de Infusión	FRESENIUS	VOLUMAT MC AGILIA	019180/22419410	AHVRHPGENP1ALM	12/05/2015
0001027	0018542	Bombas de Infusión	FRESENIUS	VOLUMAT MC AGILIA	019180/22419165	AHVRHPGENP1ALM	12/05/2015
0001028	0017570	Bombas de Infusión	FRESENIUS	VOLUMAT MC AGILIA	019180/22419163	AHVRHPGENP1ALM	12/05/2015
0001029	0020548	Bombas de Infusión	FRESENIUS	VOLUMAT MC AGILIA	019180/22419416	AHVRHPGENP1ALM	12/05/2015
0001030	0019316-00	Bombas de Infusión	FRESENIUS	VOLUMAT MC AGILIA	019180/ 22419361	AHVRHPGENP1ALM	12/05/2015
0001032	0020584	Bombas de Infusión	FRESENIUS	VOLUMAT MC AGILIA	019180/22419372	AHVRHPGENP1ALM	12/05/2015
0001033	0020560-00	Bombas de Infusión	FRESENIUS	VOLUMAT MC AGILIA	019180/22419179	AHVRHPGENP1ALM	12/05/2015
0001034	0020571-00	Bombas de Infusión	FRESENIUS	VOLUMAT MC AGILIA	019180/22419164	AHVRHPGENP1ALM	12/05/2015
0001035	0020539	Bombas de Infusión	FRESENIUS	VOLUMAT MC AGILIA	22419414	AHVRHPGENP1ALM	12/05/2015
0001036	0020568	Bombas de Infusión	FRESENIUS	VOLUMAT MC AGILIA	019180/22419417	AHVRHPGENP1ALM	12/05/2015
0001037	0020549-00	Bombas de Infusión	FRESENIUS	VOLUMAT MC AGILIA	22419419	AHVRHPGENP1ALM	12/05/2015
0001038	0	Bombas de Infusión	FRESENIUS	VOLUMAT MC AGILIA	019180/24419385	AHVRHPGENP1ALM	12/05/2015
0001039	0020560	Bombas de Infusión	FRESENIUS	VOLUMAT MC AGILIA	019180/2422419378	AHVRHPGENP1ALM	12/05/2015
0001040	0020571	Bombas de Infusión	FRESENIUS	VOLUMAT MC AGILIA	019180/22419169	AHVRHPGENP1ALM	12/05/2015
0001041	0	Bombas de Infusión	FRESENIUS	VOLUMAT MC AGILIA	019180/2419422	AHVRHPGENP1ALM	12/05/2015
0001042	0020547	Bombas de Infusión	FRESENIUS	VOLUMAT MC AGILIA	019180/22419172	AHVRHPGENP1ALM	12/05/2015
0001043	0018364-00	Bombas de Infusión	FRESENIUS	VOLUMAT MC AGILIA	019180/22419390	AHVRHPGENP1ALM	12/05/2015
00010439	0019406	Calentadores, para Mantas	LEVEL1	EQ-5000	s-10002024	AHVRHPRTRP1CDEQREA	31/08/2016
0001044	0020421	Bombas de Infusión	FRESENIUS	VOLUMAT MC AGILIA	019180/22419170	AHVRHPGENP1ALM	12/05/2015
0001045	0018362-00	Bombas de Infusión	FRESENIUS	VOLUMAT MC AGILIA	019180/22419418	AHVRHPGENP1ALM	12/05/2015
0001046	0018366-00	Bombas de Infusión	FRESENIUS	VOLUMAT MC AGILIA	22419397	AHVRHPGENP1ALM	12/05/2015
0001047	0018066	Bombas de Infusión	FRESENIUS	VOLUMAT MC AGILIA	019180/22419357	AHVRHPGENP1ALM	12/05/2015
0001048	0020534	Bombas de Infusión	FRESENIUS	VOLUMAT MC AGILIA	22419407	AHVRHPGENP1ALM	12/05/2015
0001049	0020476	Bombas de Infusión	FRESENIUS	VOLUMAT MC AGILIA	22419402	AHVRHPGENP1ALM	12/05/2015
0001050	0018350-00	Bombas de Infusión	FRESENIUS	VOLUMAT MC AGILIA	22419171	AHVRHPGENP1ALM	12/05/2015
0001097	0015837	Monitores, Personales, Oximetría de Pulsos	NELLCOR	OXIMAX N-600X	G-12815129	AHVRHPGENSSOBO	01/01/2013
0001106	0016939	Unidades de Aféresis	COBE CARIDIAN BCT	SPECTRA OPTIA	1P02793	AHVRAXANPP0	12/05/2015
0001117	0014731	Impresoras, Video	HEWLETT PACKARD	DESKJET D5160	TH88T33QZ	AHVRHPGENP5AMQ	01/01/2012
0001171	0015797	Vaporizadores para las Unidades de Anestesia	DRÄGER	VAPOR 2000	ASDF-0339	AHVRHPGENP2Q2C	01/05/2013
0001237	0014861	Unidades para Cirugía por Ultrasonido	ETHICON	GEN 11	1111224004	AHVRHPGENP4CQUIQ43	11/06/2012
0001240	0013862-00	Unidades para Electrocirugía	VALLEYLAB	FORCE TRIAD ENERGY	T1B20969EX	AHVRHPGENP3Q1C	01/01/2012
0001251	0011061	Vaporizadores para las Unidades de Anestesia	DRÄGER	VAPOR 2000	ARZN-0020	AHVRHPGENP3Q3C	07/05/2008
0001255	0012895	Unidades para Electrocirugía	VALLEYLAB	FORCE TRIAD ENERGY	T0L19752E	AHVRHPGENP3Q4C	18/12/2012
0001261	0020575	Bombas de Infusión	FRESENIUS	VOLUMAT MC AGILIA	019180/22419354	AHVRHPGENP2SINTCE2	12/05/2015
0001262	0020537-00	Bombas de Infusión	FRESENIUS	VOLUMAT MC AGILIA	22419381	AHVRHPGENP1ALM	12/05/2015
0001263	0020588-00	Bombas de Infusión	FRESENIUS	VOLUMAT MC AGILIA	019180/22419428	AHVRHPGENP1ALM	12/05/2015
0001268	0022337	Vaporizadores para las Unidades de Anestesia	DRÄGER	VAPOR 2000	ARTD-0680	AHVRHPGENP4Q4C	01/01/2008
0001277	0012787	Compresores, Vasculares Externos	KENDALL	SCD EXPRESS	1015336	AHVRHPGENP4Q4C	01/01/2010
0001289	0014488	Calentadores, para Mantas	ARIZANT HEALTHCARE	BAIR HUGGER 775	25221	AHVRHPGENP4CQUIQ43	01/01/2012
0001290	0015798	Vaporizadores para las Unidades de Anestesia	DRÄGER	VAPOR 2000	ASDF-0340	AHVRHPGENP4Q3C	01/01/2008
0001293	0014855	Unidades para Cirugía por Ultrasonido	ETHICON	GEN 11	1111224231	AHVRHPGENP4Q3C	01/01/2012
0001318	0	Monitores, Personales, Oximetría de Pulsos	NELLCOR	OXIMAX N-600X	G09918009	AHVRHPGENSSOST	01/01/2009
0001330	0010581	Oftalmoscopios/Otoscopios	HEINE	EN100	NO	AHVRHPGENSSUC7	13/05/2007
00013335-00	00013335-00	Calentadores, para Sangre/Soluciones Intravenosas	ARIZANT HEALTHCARE	MOD. 245	31310	AHVRHPGENP4PQC	01/01/2010
0001361	0014859	Unidades para Cirugía por Ultrasonido	ETHICON	GEN 11	1111224160	AHVRHPGENP2PQU	01/05/2014
0001374	0013296	Calentadores, para Sangre/Soluciones Intravenosas	ARIZANT HEALTHCARE	MOD. 245	36234	AHVRHPGENP2Q3C	01/01/2011
0001382	0016384	Oxímetros, para Cerebro	SOMANETICS	INVOS 5100C	09-10642	AHVRHPINFP1CUCICR4B33	01/05/2004
0001386	0013292	Calentadores, para Mantas	BAIR HUGGER	MOD.505	81651	AHVRHPGENP2Q3C	08/05/2013
0001387	0022292	Vaporizadores para las Unidades de Anestesia	DRÄGER	VAPOR 2000	ARYC-0511	AHVRHPGENP5CQUIQ54	01/01/2011
0001394	0020001-00	Calentadores, para Mantas	BAIR HUGGER	MOD.505	56429	AHVRHPGENP2Q3C	01/01/2008
0001396	0	Cargadores de Baterías	COVIDIEN	CBC	B2D0347CX	AHVRHPGENP2Q3C	01/01/2011
0001403	0009567	Calentadores, para Sangre/Soluciones Intravenosas	LEVEL	H-1200	S10000754	AHVRHPGENP2PQU	01/05/2010
0001410	0009361	Calentadores, para Sangre/Soluciones Intravenosas	LEVEL	H-1200	S10000748	AHVRHPGENP2PQU	01/05/2010
0001411	0	Calentadores, para Sangre/Soluciones Intravenosas	LEVEL	H-1200	S10000752	AHVRHPGENP2PQU	01/05/2010
0001448	79423	Impresoras, Video, Color	SONY	UP-897MD	0010543	AHVRHPGENP0HE1	01/05/2011
0001499	0	Monitores, de Video	OLYMPUS OPTICAL ESPAÑA	OEV191H	7821081	AHVRHPGENP0TLB	01/01/2009
00014993	0017202	Monitores, de Cabecera,Fisiológicos,Respiración/Dióxido Carbono/Oximetría Pulsos	NELLCOR	PM100N	MBH-1502679	AHVRHPMUJP1D01	21/07/2015
0001515	0014073	Congeladores, Laboratorio	CARBUROS METALICOS, S.A.	CRYO-DIFFUSION XRP60	JB-0762	AHVRAXLABP5	01/01/2000
0001528	0015598	Analizadores, Laboratorio, de Hematología	SIEMENS	ADVIA 2120I	IR-08491032	AHVRAXLABP5HMA	01/01/2008
0001529	0015599	Analizadores, Laboratorio, de Hematología	SIEMENS	ADVIA 2120I	IR-08261029	AHVRAXLABP5HMA	01/01/2008
0001530	0015600	Analizadores, Laboratorio, de Hematología	SIEMENS	ADVIA 2120I	IR-08261030	AHVRAXLABP5HMA	01/01/2008
0001531	0015605	Analizadores, Laboratorio, de Hematología	SIEMENS	ADVIA 2120I	IR-07451022	AHVRAXLABP5HMA	01/01/2008
0001549	0004143	Incubadoras	DIAMED	ID-INCUBATOR 37 SI	706011	AHVRAXLABP6INM	01/01/2004
0001552	0004127	Incubadoras	DIAMED	ID-INCUBATOR 37 SI	704022	AHVRAXLABP6INM	01/01/2008
0001613	0015988	Monitores, Personales, Oximetría de Pulsos	BMEYE	CC NEXFIN	YM200355	AHVRHPGENP2SDC	07/05/2013
0001614	0024093	Calentadores, para Mantas	BAIR HUGGER	MOD.505	57234	AHVRHPGENP2SDC	07/05/2004
0001616	0013291	Calentadores, para Mantas	BAIR HUGGER	MOD.505	81650	AHVRHPGENP2SDC	06/05/2004
0001622	0018551	Bombas de Infusión	FRESENIUS	VOLUMAT MC AGILIA	019180/21544796	AHVRHPRTRP3IENF	01/01/2011
0001623	0016409	Compresores, Vasculares Externos	COVIDIEN	SCD 700 SERIES	V1358828SX	AHVRHPGENP2SDE	01/01/2010
0001643	0011133	Monitores, Fisiológicos, Signos Vitales	DRÄGER	INFINITY GAMMA XXL	6000796268	AHVRHPGENP2SDE	01/01/2011
0001680	0016017	Unidades de Gasto Cardiaco	VYTECH	MOSTCARE	10/A07-26	AHVRHPGENP2Q1C	09/05/2012
0001765	0018042	Bombas de Infusión	FRESENIUS	VOLUMAT MC AGILIA	22442823	AHVRHPINFP1CUCICR4B33	01/05/2015
0001766	0018357	Bombas de Infusión	FRESENIUS	VOLUMAT MC AGILIA	22442930	AHVRHPINFP1CUCICR4B33	01/05/2015
0001767	0018341	Bombas de Infusión	FRESENIUS	VOLUMAT MC AGILIA	22442819	AHVRHPINFP1DA2	01/06/2015
0001768	0018353	Bombas de Infusión	FRESENIUS	VOLUMAT MC AGILIA	22442821	AHVRHPINFP1DA2	01/05/2015
0001769	0018041	Bombas de Infusión	FRESENIUS	VOLUMAT MC AGILIA	22442815	AHVRHPINFP1CBLQQ01	01/05/2015
0001770	0018351	Bombas de Infusión	FRESENIUS	VOLUMAT MC AGILIA	22442928	AHVRHPINFP1DA2	01/05/2015
0001771	0018333	Bombas de Infusión	FRESENIUS	VOLUMAT MC AGILIA	22442816	AHVRHPINFP1CUCICR4B33	01/05/2015
0001772	0018355	Bombas de Infusión	FRESENIUS	VOLUMAT MC AGILIA	22442826	AHVRHPINFP1DA2	01/05/2015
0001773	0018340	Bombas de Infusión	FRESENIUS	VOLUMAT MC AGILIA	22442829	AHVRHPINFP2CCI2H09	01/05/2015
0001774	0018460	Bombas de Infusión	FRESENIUS	VOLUMAT MC AGILIA	22442832	AHVRHPINFP1CUCICR4B33	01/05/2015
0001775	0018039	Bombas de Infusión	FRESENIUS	VOLUMAT MC AGILIA	22442836	AHVRHPINFP1CUCICR4B33	01/05/2015
0001776	0018037	Bombas de Infusión	FRESENIUS	VOLUMAT MC AGILIA	22442818	AHVRHPINFP1DA2	01/05/2015
0001777	0018359	Bombas de Infusión	FRESENIUS	VOLUMAT MC AGILIA	22442834	AHVRHPINFP1DA2	01/05/2015
0001778	0020629-00	Bombas de Infusión	FRESENIUS	VOLUMAT MC AGILIA	22442817	AHVRHPINFP1DA2	01/05/2015
0001779	0018061	Bombas de Infusión	FRESENIUS	VOLUMAT MC AGILIA	22442827	AHVRHPINFP1CUCICR4B33	01/05/2015
0001780	0018329	Bombas de Infusión	FRESENIUS	VOLUMAT MC AGILIA	22442822	AHVRHPINFP1CUCICR2B24	01/05/2015
0001781	0018054	Bombas de Infusión	FRESENIUS	VOLUMAT MC AGILIA	22442824	AHVRHPINFP1CNEUUT6	01/05/2015
0001782	0020347	Bombas de Infusión	FRESENIUS	VOLUMAT MC AGILIA	22442929	AHVRHPINFP1CUCICR2TRA	01/05/2015
0001783	0020253	Bombas de Infusión	FRESENIUS	VOLUMAT MC AGILIA	22442828	AHVRHPINFP1DA2	01/05/2015
0001784	0018050	Bombas de Infusión	FRESENIUS	VOLUMAT MC AGILIA	22442830	AHVRHPINFP1CUCICR4B33	01/05/2015
0001785	0018052	Bombas de Infusión	FRESENIUS	VOLUMAT MC AGILIA	22442835	AHVRHPINFP1DA2	01/05/2015
0001786	0020393	Bombas de Infusión	FRESENIUS	VOLUMAT MC AGILIA	22442814	AHVRHPINFP1DA2	01/05/2015
0001787	0018335	Bombas de Infusión	FRESENIUS	VOLUMAT MC AGILIA	22442825	AHVRHPINFP1CUCICR2B24	01/05/2015
0001788	0018332-00	Bombas de Infusión	FRESENIUS	VOLUMAT MC AGILIA	22442831	AHVRHPINFP1DA2	01/05/2015
0001789	0018348	Bombas de Infusión	FRESENIUS	VOLUMAT MC AGILIA	22442820	AHVRHPINFP1CNEUAL2	01/05/2015
0001790	0018029	Bombas de Infusión	FRESENIUS	VOLUMAT MC AGILIA	22442833	AHVRHPINFP1CUCICR2TRA	01/05/2015
0001791	0020350	Bombas de Infusión	FRESENIUS	VOLUMAT MC AGILIA	22442927	AHVRHPINFP1CBLQSUP	01/05/2015
0001792	0018025	Bombas de Infusión, Multiterapia, Jeringa	FRESENIUS	INJECTOMAT MC AGILIA	22441575	AHVRHPINFP1CUCICR4B33	01/05/2015
0001793	0018035	Bombas de Infusión, Multiterapia, Jeringa	FRESENIUS	INJECTOMAT MC AGILIA	22441579	AHVRHPINFP1DA2	01/05/2015
0001794	0018356-00	Bombas de Infusión, Multiterapia, Jeringa	FRESENIUS	INJECTOMAT MC AGILIA	22441577	AHVRHPINFP1DA2	01/05/2015
0001795	0018051	Bombas de Infusión, Multiterapia, Jeringa	FRESENIUS	INJECTOMAT MC AGILIA	22441568	AHVRHPINFP1CUCICR2TRA	01/05/2015
0001796	0018345	Bombas de Infusión, Multiterapia, Jeringa	FRESENIUS	INJECTOMAT MC AGILIA	22441574	AHVRHPINFP1DA2	01/05/2015
0001797	0018036	Bombas de Infusión, Multiterapia, Jeringa	FRESENIUS	INJECTOMAT MC AGILIA	22441573	AHVRHPINFP1CUCICR4B33	01/05/2015
0001798	0018338	Bombas de Infusión, Multiterapia, Jeringa	FRESENIUS	INJECTOMAT MC AGILIA	22441806	AHVRHPINFP1CUCICR2TRA	01/05/2015
0001799	0018361	Bombas de Infusión, Multiterapia, Jeringa	FRESENIUS	INJECTOMAT MC AGILIA	22441565	AHVRHPINFP1DA2	01/05/2015
0001800	0018032-00	Bombas de Infusión, Multiterapia, Jeringa	FRESENIUS	INJECTOMAT MC AGILIA	22441802	AHVRHPINFP1CUCICR2TRA	01/05/2015
0001801	0018031	Bombas de Infusión, Multiterapia, Jeringa	FRESENIUS	INJECTOMAT MC AGILIA	22441801	AHVRHPINFP1CUCICR2B24	01/05/2015
0001802	0018043	Bombas de Infusión, Multiterapia, Jeringa	FRESENIUS	INJECTOMAT MC AGILIA	22441823	AHVRHPINFP1CUCICR4B33	01/05/2015
0001803	0020255	Bombas de Infusión, Multiterapia, Jeringa	FRESENIUS	INJECTOMAT MC AGILIA	22441564	AHVRHPINFP1DA2	01/05/2015
0001804	0020308	Bombas de Infusión, Multiterapia, Jeringa	FRESENIUS	INJECTOMAT MC AGILIA	22441810	AHVRHPINFP1CUCICR4B33	01/05/2015
0001805	0018354	Bombas de Infusión, Multiterapia, Jeringa	FRESENIUS	INJECTOMAT MC AGILIA	22441803	AHVRHPINFP1DA2	01/05/2015
0001806	0018028	Bombas de Infusión, Multiterapia, Jeringa	FRESENIUS	INJECTOMAT MC AGILIA	22441811	AHVRHPINFP1CUCICR2B24	01/05/2015
0001807	0018059	Bombas de Infusión, Multiterapia, Jeringa	FRESENIUS	INJECTOMAT MC AGILIA	22441824	AHVRHPINFP1CUCICR4B33	01/05/2015
0001808	0018461	Bombas de Infusión, Multiterapia, Jeringa	FRESENIUS	INJECTOMAT MC AGILIA	22441570	AHVRHPINFP1CUCICR2TRA	01/05/2015
0001809	0018347	Bombas de Infusión, Multiterapia, Jeringa	FRESENIUS	INJECTOMAT MC AGILIA	22441821	AHVRHPINFP1CUCICR2TRA	01/05/2015
0001810	0018049	Bombas de Infusión, Multiterapia, Jeringa	FRESENIUS	INJECTOMAT MC AGILIA	22441561	AHVRHPINFP1DA2	01/05/2015
0001811	0018038	Bombas de Infusión, Multiterapia, Jeringa	FRESENIUS	INJECTOMAT MC AGILIA	22441562	AHVRHPRTRP3PENF	01/05/2015
0001812		Bombas de Infusión, Multiterapia, Jeringa	FRESENIUS	INJECTOMAT MC AGILIA	22441805	AHVRHPINFP1CUCICR4B33	01/05/2015
0001813	0020189-00	Bombas de Infusión, Multiterapia, Jeringa	FRESENIUS	INJECTOMAT MC AGILIA	22441812	AHVRHPINFP1DA2	01/05/2015
0001814	0018455-00	Bombas de Infusión, Multiterapia, Jeringa	FRESENIUS	INJECTOMAT MC AGILIA	22441819	AHVRHPINFP1DA2	01/05/2015
0001815	0018062-00	Bombas de Infusión, Multiterapia, Jeringa	FRESENIUS	INJECTOMAT MC AGILIA	22441809	AHVRHPINFP1DA2	01/05/2015
0001816	0020187-00	Bombas de Infusión, Multiterapia, Jeringa	FRESENIUS	INJECTOMAT MC AGILIA	22441571	AHVRHPINFP1DA2	01/05/2015
0001817	0018462	Bombas de Infusión, Multiterapia, Jeringa	FRESENIUS	INJECTOMAT MC AGILIA	22441814	AHVRHPINFP1CUCICR4B33	01/05/2015
0001818	0018331	Bombas de Infusión, Multiterapia, Jeringa	FRESENIUS	INJECTOMAT MC AGILIA	22441807	AHVRHPINFP1CUCICR2B24	01/05/2015
0001819	0018056	Bombas de Infusión, Multiterapia, Jeringa	FRESENIUS	INJECTOMAT MC AGILIA	22441822	AHVRHPINFP1CUCICR2TRA	01/05/2015
0001820	0018047	Bombas de Infusión, Multiterapia, Jeringa	FRESENIUS	INJECTOMAT MC AGILIA	22441813	AHVRHPINFP1CUCICR4B33	01/05/2015
0001821	0018048	Bombas de Infusión, Multiterapia, Jeringa	FRESENIUS	INJECTOMAT MC AGILIA	22441826	AHVRHPINFP1CUCICR4B33	01/05/2015
0001822	0018330	Bombas de Infusión, Multiterapia, Jeringa	FRESENIUS	INJECTOMAT MC AGILIA	22441580	AHVRHPINFP1CUCICR2TRA	01/05/2015
0001823	0018360	Bombas de Infusión, Multiterapia, Jeringa	FRESENIUS	INJECTOMAT MC AGILIA	22441572	AHVRHPINFP1DA2	01/05/2015
0001824	0018045-00	Bombas de Infusión, Multiterapia, Jeringa	FRESENIUS	INJECTOMAT MC AGILIA	22441815	AHVRHPINFP1CUCICR4B33	01/05/2015
0001825	0018033	Bombas de Infusión, Multiterapia, Jeringa	FRESENIUS	INJECTOMAT MC AGILIA	22441808	AHVRHPINFP1DA2	01/05/2015
0001826	0020303	Bombas de Infusión, Multiterapia, Jeringa	FRESENIUS	INJECTOMAT MC AGILIA	22441820	AHVRHPINFP1CINTCEN	01/05/2015
0001827	0018053	Bombas de Infusión, Multiterapia, Jeringa	FRESENIUS	INJECTOMAT MC AGILIA	22441818	AHVRHPINFP1CUCICR4B33	01/05/2015
0001828	0020251-00	Bombas de Infusión, Multiterapia, Jeringa	FRESENIUS	INJECTOMAT MC AGILIA	22441827	AHVRHPINFP1DA2	01/05/2015
0001829	0018346	Bombas de Infusión, Multiterapia, Jeringa	FRESENIUS	INJECTOMAT MC AGILIA	22441828	AHVRHPINFP1DA2	01/05/2015
0001830	0018026	Bombas de Infusión, Multiterapia, Jeringa	FRESENIUS	INJECTOMAT MC AGILIA	22441830	AHVRHPINFP1DA2	01/05/2015
0001831	0018342	Bombas de Infusión, Multiterapia, Jeringa	FRESENIUS	INJECTOMAT MC AGILIA	22441817	AHVRHPINFP1DA2	01/05/2015
0001832	0018058	Bombas de Infusión, Multiterapia, Jeringa	FRESENIUS	INJECTOMAT MC AGILIA	22441576	AHVRHPINFP1DA2	01/05/2015
0001833	0018358	Bombas de Infusión, Multiterapia, Jeringa	FRESENIUS	INJECTOMAT MC AGILIA	22441829	AHVRHPINFP1CUCICR2B24	01/05/2015
0001834		Bombas de Infusión, Multiterapia, Jeringa	FRESENIUS	INJECTOMAT MC AGILIA	22441569	AHVRHPINFP1CUCICR2B24	01/05/2015
0001835	0018006	Bombas de Infusión, Multiterapia, Jeringa	FRESENIUS	INJECTOMAT MC AGILIA	22441566	AHVRHPINFP1DA2	01/05/2015
0001836	0018063	Bombas de Infusión, Multiterapia, Jeringa	FRESENIUS	INJECTOMAT MC AGILIA	22441816	AHVRHPINFP1CUCICR4B33	01/05/2015
0001837	0020252-00	Bombas de Infusión, Multiterapia, Jeringa	FRESENIUS	INJECTOMAT MC AGILIA	22441578	AHVRHPINFP1DA2	01/05/2015
0001838	0018343-00	Bombas de Infusión, Multiterapia, Jeringa	FRESENIUS	INJECTOMAT MC AGILIA	22441825	AHVRHPINFP1DA2	01/05/2015
0001839	0018055	Bombas de Infusión, Multiterapia, Jeringa	FRESENIUS	INJECTOMAT MC AGILIA	22441804	AHVRHPINFP1CUCICR2TRA	01/05/2015
0001840	0018334-00	Bombas de Infusión, Multiterapia, Jeringa	FRESENIUS	INJECTOMAT MC AGILIA	22440946	AHVRHPINFP1CUCICR4B33	01/05/2015
0001841	0018057	Bombas de Infusión, Multiterapia, Jeringa	FRESENIUS	INJECTOMAT MC AGILIA	22441567	AHVRHPINFP1CUCICR4B33	01/05/2015
0001842		Bombas de Infusión, Multiterapia, Jeringa	FRESENIUS	INJECTOMAT MC AGILIA	22441563	AHVRHPINFP1CUCICR2TRA	01/05/2015
0001843	0020630	Bombas de Infusión	FRESENIUS	VOLUMAT MC AGILIA	22325080	AHVRHPINFP1DA2	01/05/2015
0001844	0018726	Bombas de Infusión, Multiterapia, Jeringa	FRESENIUS	INJECTOMAT MC AGILIA	22441856	AHVRHPINFSS	01/05/2015
0001845	0018733	Bombas de Infusión, Multiterapia, Jeringa	FRESENIUS	INJECTOMAT MC AGILIA	22441835	AHVRHPINFSSCONCH09	01/05/2015
0001846	0018507	Bombas de Infusión, Multiterapia, Jeringa	FRESENIUS	INJECTOMAT MC AGILIA	22441851	AHVRHPINFSS	01/05/2015
0001847	0023887-00	Bombas de Infusión, Multiterapia, Jeringa	FRESENIUS	INJECTOMAT MC AGILIA	22441832	AHVRHPINFP2DC2	01/06/2015
0001848	0023888-00	Bombas de Infusión, Multiterapia, Jeringa	FRESENIUS	INJECTOMAT MC AGILIA	22441833	AHVRHPINFP2DCE	01/06/2015
0001849	0018138	Bombas de Infusión, Multiterapia, Jeringa	FRESENIUS	INJECTOMAT MC AGILIA	22441837	AHVRHPINFP2CCARALM	01/05/2015
0001850	0020390	Bombas de Infusión, Multiterapia, Jeringa	FRESENIUS	INJECTOMAT MC AGILIA	22441849	AHVRHPINFSSCONCESC	01/05/2015
0001851	0018780	Bombas de Infusión, Multiterapia, Jeringa	FRESENIUS	INJECTOMAT MC AGILIA	22441850	AHVRHPINFSSCONCAL1	01/05/2015
0001852	0018720	Bombas de Infusión, Multiterapia, Jeringa	FRESENIUS	INJECTOMAT MC AGILIA	22441854	AHVRHPINFSSCONCAL1	01/06/2015
0001853	0018718	Bombas de Infusión, Multiterapia, Jeringa	FRESENIUS	INJECTOMAT MC AGILIA	22441845	AHVRHPINFSSACE	01/05/2015
0001854	0018768	Bombas de Infusión, Multiterapia, Jeringa	FRESENIUS	INJECTOMAT MC AGILIA	22441846	AHVRHPINFSSACE	01/05/2015
0001855	0018645	Bombas de Infusión, Multiterapia, Jeringa	FRESENIUS	INJECTOMAT MC AGILIA	22441843	AHVRHPINFP1CNEUAL2	01/06/2015
0001856	0	Bombas de Infusión, Multiterapia, Jeringa	FRESENIUS	INJECTOMAT MC AGILIA	22441831	AHVRHPINFP1CNEUAL2	01/06/2015
0001857	0018587	Bombas de Infusión, Multiterapia, Jeringa	FRESENIUS	INJECTOMAT MC AGILIA	22441839	AHVRHPINFP1CNEUAL2	01/05/2015
0001858	0020623	Bombas de Infusión, Multiterapia, Jeringa	FRESENIUS	INJECTOMAT MC AGILIA	22441852	AHVRHPINFP1IC1	01/05/2015
0001859	0018785	Bombas de Infusión, Multiterapia, Jeringa	FRESENIUS	INJECTOMAT MC AGILIA	22441841	AHVRHPINFP1IC1	01/05/2015
0001860	0018767	Bombas de Infusión, Multiterapia, Jeringa	FRESENIUS	INJECTOMAT MC AGILIA	22441855	AHVRHPINFSSACE	01/05/2015
0001861	0018727-00	Bombas de Infusión, Multiterapia, Jeringa	FRESENIUS	INJECTOMAT MC AGILIA	22441842	AHVRHPINFSSACE	01/05/2015
0001862	020388	Bombas de Infusión, Multiterapia, Jeringa	FRESENIUS	INJECTOMAT MC AGILIA	22441844	AHVRHPINFSSACE	01/05/2015
0001863	0018505	Bombas de Infusión, Multiterapia, Jeringa	FRESENIUS	INJECTOMAT MC AGILIA	22441848	AHVRHPINFSSACE	01/05/2015
0001864	0018499	Bombas de Infusión, Multiterapia, Jeringa	FRESENIUS	INJECTOMAT MC AGILIA	22441836	AHVRHPINFSSACE	01/05/2015
0001865	0018723	Bombas de Infusión, Multiterapia, Jeringa	FRESENIUS	INJECTOMAT MC AGILIA	22441840	AHVRHPINFSSCONCAL1	01/05/2015
0001866	0018783	Bombas de Infusión, Multiterapia, Jeringa	FRESENIUS	INJECTOMAT MC AGILIA	22441834	AHVRHPINFSSACE	01/05/2015
0001867	0018646	Bombas de Infusión, Multiterapia, Jeringa	FRESENIUS	INJECTOMAT MC AGILIA	22441838	AHVRHPINFSSCONCH09	01/05/2015
0001868	0018389	Bombas de Infusión, Multiterapia, Jeringa	FRESENIUS	INJECTOMAT MC AGILIA	22532026	AHVRHPINFSSACE	01/05/2015
0001869	0018501	Bombas de Infusión, Multiterapia, Jeringa	FRESENIUS	INJECTOMAT MC AGILIA	22441847	AHVRHPINFSSACE	01/05/2015
0001870	0018149	Bombas de Infusión	FRESENIUS	VOLUMAT MC AGILIA	22443461	AHVRHPINFP1CCIPSEC	01/05/2015
0001871	0018144	Bombas de Infusión	FRESENIUS	VOLUMAT MC AGILIA	22442931	AHVRHPINFP2DCE	01/05/2015
0001872	0018621	Bombas de Infusión	FRESENIUS	VOLUMAT MC AGILIA	22443446	AHVRHPINFP2CCARH11	01/05/2015
0001873	0018777	Bombas de Infusión	FRESENIUS	VOLUMAT MC AGILIA	22442957	AHVRHPINFSSCONCAL1	01/05/2015
0001874	0018148	Bombas de Infusión	FRESENIUS	VOLUMAT MC AGILIA	22442934	AHVRHPINFP2DCE	01/05/2015
0001875	0023885	Bombas de Infusión	FRESENIUS	VOLUMAT MC AGILIA	22442965	AHVRHPINFP2DCE	01/06/2015
0001876	0018757-00	Bombas de Infusión	FRESENIUS	VOLUMAT MC AGILIA	22442933	AHVRHPINFP2CCARALM	01/05/2015
0001877	0018741	Bombas de Infusión	FRESENIUS	VOLUMAT MC AGILIA	22443453	AHVRHPINFP2DCE	01/05/2015
0001878	0018140	Bombas de Infusión	FRESENIUS	VOLUMAT MC AGILIA	22442958	AHVRHPINFP2CCARH08	01/05/2015
0001879	0018141	Bombas de Infusión	FRESENIUS	VOLUMAT MC AGILIA	22442954	AHVRHPINFP2CCARH01	01/05/2015
0001880	0023300	Bombas de Infusión	FRESENIUS	VOLUMAT MC AGILIA	22443444	AHVRCEREYP2PAL	01/06/2015
0001881	0020451	Bombas de Infusión	FRESENIUS	VOLUMAT MC AGILIA	22442955	AHVRHPINFP2DCE	01/06/2015
0001882	0018139	Bombas de Infusión	FRESENIUS	VOLUMAT MC AGILIA	22442956	AHVRHPINFP2CDIQCEN	01/05/2015
0001883	0023299	Bombas de Infusión	FRESENIUS	VOLUMAT MC AGILIA	22442938	AHVRHPINFP2DCE	01/06/2015
0001884	0018143	Bombas de Infusión	FRESENIUS	VOLUMAT MC AGILIA	22442948	AHVRHPINFP2CCARH11	01/05/2015
0001885	0018738	Bombas de Infusión	FRESENIUS	VOLUMAT MC AGILIA	22442943	AHVRHPINFP1CINTCEN	01/05/2015
0001886	0018652-00	Bombas de Infusión	FRESENIUS	VOLUMAT MC AGILIA	22442949	AHVRHPINFSS	01/05/2015
0001887	0018732	Bombas de Infusión	FRESENIUS	VOLUMAT MC AGILIA	22442947	AHVRHPINFSSCONCH09	01/05/2015
0001888	0018770-00	Bombas de Infusión	FRESENIUS	VOLUMAT MC AGILIA	22442946	AHVRHPINFSSCONCAL1	01/05/2015
0001889	0018737	Bombas de Infusión	FRESENIUS	VOLUMAT MC AGILIA	22443460	AHVRHPINFP2CCI2H06	01/05/2015
0001890	0018736	Bombas de Infusión	FRESENIUS	VOLUMAT MC AGILIA	22443462	AHVRHPINFSSCONCH09	01/05/2015
0001891	0018498	Bombas de Infusión	FRESENIUS	VOLUMAT MC AGILIA	22442932	AHVRHPINFSSCONCESC	01/05/2015
0001892	0018485	Bombas de Infusión	FRESENIUS	VOLUMAT MC AGILIA	22443448	AHVRHPINFP1CBLQSUP	01/05/2015
0001893	0018493	Bombas de Infusión	FRESENIUS	VOLUMAT MC AGILIA	22443447	AHVRHPINFSS	01/05/2015
0001894	0018653-00	Bombas de Infusión	FRESENIUS	VOLUMAT MC AGILIA	22442953	AHVRHPINFSS	01/05/2015
0001895	0018731	Bombas de Infusión	FRESENIUS	VOLUMAT MC AGILIA	22442939	AHVRHPINFSSCONCH09	01/05/2015
0001896	0018454	Bombas de Infusión	FRESENIUS	VOLUMAT MC AGILIA	22442952	AHVRHPINFSS	01/05/2015
0001897	0020387	Bombas de Infusión	FRESENIUS	VOLUMAT MC AGILIA	22442942	AHVRHPINFSS	01/05/2015
0001898	0018156	Bombas de Infusión	FRESENIUS	VOLUMAT MC AGILIA	22443430	AHVRHPINFP1CBLQSUP	01/05/2015
0001899	0020281	Bombas de Infusión	FRESENIUS	VOLUMAT MC AGILIA	22443000	AHVRHPINFP2DC2	01/05/2015
0001900	0020481-00	Bombas de Infusión	FRESENIUS	VOLUMAT MC AGILIA	22443441	AHVRHPINFP2CCARALM	01/06/2015
0001901	0020278-00	Bombas de Infusión	FRESENIUS	VOLUMAT MC AGILIA	22443011	AHVRHPINFP2DC2	01/05/2015
0001902	0018155	Bombas de Infusión	FRESENIUS	VOLUMAT MC AGILIA	22443442	AHVRHPINFP2DC2	01/05/2015
0001903	0020427	Bombas de Infusión	FRESENIUS	VOLUMAT MC AGILIA	22443006	AHVRHPINFP2DC2	01/05/2015
0001904	0	Bombas de Infusión	FRESENIUS	VOLUMAT MC AGILIA	22443439	AHVRHPINFP2DC2	01/06/2015
0001905	0018161	Bombas de Infusión	FRESENIUS	VOLUMAT MC AGILIA	22442993	AHVRHPINFP2CCARH09	01/05/2015
0001906	0018152	Bombas de Infusión	FRESENIUS	VOLUMAT MC AGILIA	22443003	AHVRHPINFP2DC2	01/05/2015
0001907	0020355	Bombas de Infusión	FRESENIUS	VOLUMAT MC AGILIA	22443009	AHVRHPINFP2DC2	01/05/2015
0001908	0018614	Bombas de Infusión	FRESENIUS	VOLUMAT MC AGILIA	22443004	AHVRHPINFP2CCARH02	01/05/2015
0001909	0018154	Bombas de Infusión	FRESENIUS	VOLUMAT MC AGILIA	22443429	AHVRHPINFP2DC2	01/05/2015
0001910	0020498	Bombas de Infusión	FRESENIUS	VOLUMAT MC AGILIA	22443414	AHVRHPINFP2DC2	01/06/2015
0001911	0018153	Bombas de Infusión	FRESENIUS	VOLUMAT MC AGILIA	22443419	AHVRHPINFP2CCARH04	01/05/2015
0001913	0021742-00	Bombas de Infusión	FRESENIUS	VOLUMAT MC AGILIA	22443010	AHVRHPINFP2DC2	01/06/2015
0001914	0020484-00	Bombas de Infusión	FRESENIUS	VOLUMAT MC AGILIA	22443431	AHVRHPINFP2DC2	01/06/2015
0001915	0018628	Bombas de Infusión	FRESENIUS	VOLUMAT MC AGILIA	22442961	AHVRHPINFP1DA2	01/05/2015
0001916	0018488-00	Bombas de Infusión	FRESENIUS	VOLUMAT MC AGILIA	22443434	AHVRHPINFP1DA2	01/05/2015
0001917	0020328	Bombas de Infusión	FRESENIUS	VOLUMAT MC AGILIA	22442951	AHVRHPINFP1CNEUH01	01/05/2015
0001918	0018708-00	Bombas de Infusión	FRESENIUS	VOLUMAT MC AGILIA	22443436	AHVRHPINFSSCCURALM	01/05/2015
0001919	0018702-00	Bombas de Infusión	FRESENIUS	VOLUMAT MC AGILIA	22442950	AHVRHPINFP1CNEUAL2	01/05/2015
0001920	0017977	Bombas de Infusión	FRESENIUS	VOLUMAT MC AGILIA	22442962	AHVRHPINFP1DA2	01/05/2015
0001921	0018640	Bombas de Infusión	FRESENIUS	VOLUMAT MC AGILIA	22443410	AHVRHPINFP1CNEUAL2	01/05/2015
0001922	0020327	Bombas de Infusión	FRESENIUS	VOLUMAT MC AGILIA	22442963	AHVRHPINFP1CNEUAL2	01/05/2015
0001923	0023304	Bombas de Infusión	FRESENIUS	VOLUMAT MC AGILIA	22443435	AHVRHPINFP1CINTCEN	01/06/2015
0001924	0018627	Bombas de Infusión	FRESENIUS	VOLUMAT MC AGILIA	22442944	AHVRHPINFP1DA2	01/05/2015
0001925	0020338	Bombas de Infusión	FRESENIUS	VOLUMAT MC AGILIA	22443416	AHVRHPINFP1DA2	01/05/2015
0001926	0020285	Bombas de Infusión	FRESENIUS	VOLUMAT MC AGILIA	22443421	AHVRHPINFP1CBLQSUP	01/05/2015
0001927	0018611	Bombas de Infusión	FRESENIUS	VOLUMAT MC AGILIA	22442964	AHVRHPINFP1DA2	01/05/2015
0001928	0018617-00	Bombas de Infusión	FRESENIUS	VOLUMAT MC AGILIA	22442945	AHVRHPINFP1CNEUAL2	01/05/2015
0001929	0018703	Bombas de Infusión	FRESENIUS	VOLUMAT MC AGILIA	22442960	AHVRHPINFSSCOBS	01/05/2015
0001930	0018497	Bombas de Infusión	FRESENIUS	VOLUMAT MC AGILIA	22442976	AHVRHPINFSSCONCAL1	01/05/2015
0001931	0018716-00	Bombas de Infusión	FRESENIUS	VOLUMAT MC AGILIA	22442999	AHVRHPINFSSACE	01/05/2015
0001932	0018725	Bombas de Infusión	FRESENIUS	VOLUMAT MC AGILIA	22442967	AHVRHPINFSSACE	01/05/2015
0001933	0018492-00	Bombas de Infusión	FRESENIUS	VOLUMAT MC AGILIA	22442973	AHVRHPINFSSACE	01/05/2015
0001934	0018774	Bombas de Infusión	FRESENIUS	VOLUMAT MC AGILIA	22443445	AHVRHPINFSSACE	01/05/2015
0001935	0018596	Bombas de Infusión	FRESENIUS	VOLUMAT MC AGILIA	22442936	AHVRHPINFSSACE	01/05/2015
0001936	0018771-00	Bombas de Infusión	FRESENIUS	VOLUMAT MC AGILIA	22442988	AHVRHPINFSSACE	01/05/2015
0001937	0018503	Bombas de Infusión	FRESENIUS	VOLUMAT MC AGILIA	22443413	AHVRHPINFSSACE	01/06/2015
0001938	0018750	Bombas de Infusión	FRESENIUS	VOLUMAT MC AGILIA	22443415	AHVRHPINFSSACE	01/05/2015
0001939	0018773	Bombas de Infusión	FRESENIUS	VOLUMAT MC AGILIA	22442991	AHVRHPINFSSACE	01/05/2015
0001940	0018040	Bombas de Infusión	FRESENIUS	VOLUMAT MC AGILIA	22443440	AHVRHPINFSSACE	01/05/2015
0001941	0018781	Bombas de Infusión	FRESENIUS	VOLUMAT MC AGILIA	22443466	AHVRHPINFSSCONCAL1	01/05/2015
0001942	0018520	Bombas de Infusión	FRESENIUS	VOLUMAT MC AGILIA	22442959	AHVRHPINFSSCONCAL1	01/05/2015
0001943	0018779-00	Bombas de Infusión	FRESENIUS	VOLUMAT MC AGILIA	22443443	AHVRHPINFSSACE	01/05/2015
0001944	0018775	Bombas de Infusión	FRESENIUS	VOLUMAT MC AGILIA	22442937	AHVRHPINFSSCONCAL1	01/05/2015
0001945	0018418	Bombas de Infusión	FRESENIUS	VOLUMAT MC AGILIA	22443468	AHVRHPINFP1CBLQSUP	01/05/2015
0001946	0020392-00	Bombas de Infusión	FRESENIUS	VOLUMAT MC AGILIA	22443467	AHVRHPINFSSCONCAL1	01/05/2015
0001947	0018417	Bombas de Infusión	FRESENIUS	VOLUMAT MC AGILIA	22442940	AHVRHPINFSSACE	01/05/2015
0001948	0018415	Bombas de Infusión	FRESENIUS	VOLUMAT MC AGILIA	22442935	AHVRHPINFSSACE	01/05/2015
0001949	0018506	Bombas de Infusión	FRESENIUS	VOLUMAT MC AGILIA	22443454	AHVRHPINFSSACE	01/05/2015
0001950	0018772	Bombas de Infusión	FRESENIUS	VOLUMAT MC AGILIA	22443420	AHVRHPINFSSCONCAL1	01/05/2015
0001951	0018778	Bombas de Infusión	FRESENIUS	VOLUMAT MC AGILIA	22443424	AHVRHPINFSSCONCAL1	01/05/2015
0001952	0018502	Bombas de Infusión	FRESENIUS	VOLUMAT MC AGILIA	22443463	AHVRHPINFSSACE	01/05/2015
0001953	0018500-00	Bombas de Infusión	FRESENIUS	VOLUMAT MC AGILIA	22443450	AHVRHPINFSSACE	01/05/2015
0001954	0018496	Bombas de Infusión	FRESENIUS	VOLUMAT MC AGILIA	22443457	AHVRHPINFSSCONCAL1	01/05/2015
0001955	0020389	Bombas de Infusión	FRESENIUS	VOLUMAT MC AGILIA	22443458	AHVRHPINFSSACE	01/05/2015
0001956	0018054	Bombas de Infusión	FRESENIUS	VOLUMAT MC AGILIA	22443433	AHVRHPINFSSCONCAL1	01/05/2015
0001957	0018414-00	Bombas de Infusión	FRESENIUS	VOLUMAT MC AGILIA	22443432	AHVRHPINFSSACE	01/05/2015
0001958	0018734-00	Bombas de Infusión	FRESENIUS	VOLUMAT MC AGILIA	22443423	AHVRHPINFSSACE	01/05/2015
0001959	0018391	Bombas de Infusión	FRESENIUS	VOLUMAT MC AGILIA	22442941	AHVRHPINFSSCONCAL1	01/05/2015
0001960	0018719-00	Bombas de Infusión	FRESENIUS	VOLUMAT MC AGILIA	22443459	AHVRHPINFSSCONCAL1	01/05/2015
0001961	0018494-00	Bombas de Infusión	FRESENIUS	VOLUMAT MC AGILIA	22442984	AHVRHPINFSSCONCAL1	01/05/2015
0001962	0018601-00	Bombas de Infusión	FRESENIUS	VOLUMAT MC AGILIA	22442995	AHVRHPINFSSACE	01/05/2015
0001963	0018508	Bombas de Infusión	FRESENIUS	VOLUMAT MC AGILIA	22442992	AHVRHPINFSSACE	01/05/2015
0001964	0020439-00	Bombas de Infusión	FRESENIUS	VOLUMAT MC AGILIA	22442994	AHVRHPINFSSACE	01/05/2015
0001965	0018729	Bombas de Infusión	FRESENIUS	VOLUMAT MC AGILIA	22442975	AHVRHPINFSSCONCAL1	01/05/2015
0001966	0018721	Bombas de Infusión	FRESENIUS	VOLUMAT MC AGILIA	22442972	AHVRHPINFSSACE	01/05/2015
0001967	0018099	Bombas de Infusión	FRESENIUS	VOLUMAT MC AGILIA	22442997	AHVRHPINFSSCONCESC	01/05/2015
0001968	0018495	Bombas de Infusión	FRESENIUS	VOLUMAT MC AGILIA	22442977	AHVRHPINFSSACE	01/05/2015
0001969	0018045	Bombas de Infusión	FRESENIUS	VOLUMAT MC AGILIA	22442978	AHVRHPINFSSACE	01/05/2015
0001970	0018606	Bombas de Infusión	FRESENIUS	VOLUMAT MC AGILIA	22442989	AHVRHPINFP1IC1	01/05/2015
0001971	0018647	Bombas de Infusión	FRESENIUS	VOLUMAT MC AGILIA	22443012	AHVRHPINFP1CINTCEN	01/05/2015
0001972	0020326	Bombas de Infusión	FRESENIUS	VOLUMAT MC AGILIA	22443425	AHVRHPINFP1CINTCEN	01/05/2015
0001973	0018396	Bombas de Infusión	FRESENIUS	VOLUMAT MC AGILIA	22442974	AHVRHPINFP1IC1	01/05/2015
0001974	0017957	Bombas de Infusión	FRESENIUS	VOLUMAT MC AGILIA	22442996	AHVRHPINFP1CINTCEN	01/05/2015
0001975	0018625-00	Bombas de Infusión	FRESENIUS	VOLUMAT MC AGILIA	22443418	AHVRHPINFP1CBLQSUP	01/05/2015
0001976	0018620-00	Bombas de Infusión	FRESENIUS	VOLUMAT MC AGILIA	22443001	AHVRHPINFP1CINTCEN	01/05/2015
0001977	0018740	Bombas de Infusión	FRESENIUS	VOLUMAT MC AGILIA	22442987	AHVRHPINFP1CBLQSUP	01/05/2015
0001978	0020341	Bombas de Infusión	FRESENIUS	VOLUMAT MC AGILIA	22442982	AHVRHPINFP1IC1	01/05/2015
0001979	0020339-00	Bombas de Infusión	FRESENIUS	VOLUMAT MC AGILIA	22443013	AHVRHPINFP1IC1	01/05/2015
0001980	0017949	Bombas de Infusión	FRESENIUS	VOLUMAT MC AGILIA	22443002	AHVRHPINFP1CINTCEN	01/05/2015
0001981	0018602	Bombas de Infusión	FRESENIUS	VOLUMAT MC AGILIA	22442968	AHVRHPINFP2CCI2H08	01/05/2015
0001982	0023885-00	Bombas de Infusión	FRESENIUS	VOLUMAT MC AGILIA	22442966	AHVRHPINFP1CBLQSUP	01/05/2015
0001983	0018603	Bombas de Infusión	FRESENIUS	VOLUMAT MC AGILIA	22442998	AHVRHPINFP1IC1	01/05/2015
0001984	0018605	Bombas de Infusión	FRESENIUS	VOLUMAT MC AGILIA	22443016	AHVRHPINFP2CCI2H06	01/05/2015
0001985	0018416	Bombas de Infusión	FRESENIUS	VOLUMAT MC AGILIA	22443438	AHVRHPINFP1IC1	01/05/2015
0001986	0018067	Bombas de Infusión	FRESENIUS	VOLUMAT MC AGILIA	22443428	AHVRHPINFP1CUCICR4B33	01/05/2015
0001987	0020617	Bombas de Infusión	FRESENIUS	VOLUMAT MC AGILIA	22442990	AHVRHPINFP1CINTCEN	01/05/2015
0001988	0018632	Bombas de Infusión	FRESENIUS	VOLUMAT MC AGILIA	22442983	AHVRHPINFP1CBLQSUP	01/05/2015
0001989	0020325	Bombas de Infusión	FRESENIUS	VOLUMAT MC AGILIA	22443437	AHVRHPINFP1CINTCEN	01/05/2015
0001990	0018514	Bombas de Infusión	FRESENIUS	VOLUMAT MC AGILIA	22443014	AHVRHPINFSSACE	01/05/2015
0001991	0018515	Bombas de Infusión	FRESENIUS	VOLUMAT MC AGILIA	22443449	AHVRHPINFSSACE	01/05/2015
0001992	0018511	Bombas de Infusión	FRESENIUS	VOLUMAT MC AGILIA	22442971	AHVRHPINFSSCONCAL1	01/05/2015
0001993	0018510	Bombas de Infusión	FRESENIUS	VOLUMAT MC AGILIA	22443422	AHVRHPINFSSCONCAL1	01/05/2015
0001994	0018516	Bombas de Infusión	FRESENIUS	VOLUMAT MC AGILIA	22443008	AHVRHPINFSSCONCAL1	01/05/2015
0001995	0018519	Bombas de Infusión	FRESENIUS	VOLUMAT MC AGILIA	22443427	AHVRHPINFSSCONCAL1	01/05/2015
0001996	0018521	Bombas de Infusión	FRESENIUS	VOLUMAT MC AGILIA	22443471	AHVRHPINFSSCONCAL1	01/05/2015
0001997	0018522-00	Bombas de Infusión	FRESENIUS	VOLUMAT MC AGILIA	22443464	AHVRHPINFSSCONCAL1	01/05/2015
0001998	0020333	Bombas de Infusión	FRESENIUS	VOLUMAT MC AGILIA	22442979	AHVRHPINFSSCONCAL1	01/05/2015
0001999	0018722	Bombas de Infusión	FRESENIUS	VOLUMAT MC AGILIA	22443470	AHVRHPINFSSCONCESC	01/05/2015
0002000	0018641	Bombas de Infusión	FRESENIUS	VOLUMAT MC AGILIA	22443455	AHVRHPINFSSCONCH09	01/05/2015
0002001	0018648	Bombas de Infusión	FRESENIUS	VOLUMAT MC AGILIA	22443411	AHVRHPINFSSCONCAL1	01/05/2015
0002002	0020428	Bombas de Infusión	FRESENIUS	VOLUMAT MC AGILIA	22443456	AHVRHPINFSSCONCAL1	01/05/2015
0002002-00	0002002-00	Desfibriladores	HEWLETT PACKARD	43120A	2612A52905	AHVRHPRTRP3CQUI301	01/01/2012
0002003	0018528	Bombas de Infusión	FRESENIUS	VOLUMAT MC AGILIA	22443005	AHVRHPINFSSCONCAL1	01/05/2015
0002004	0018530	Bombas de Infusión	FRESENIUS	VOLUMAT MC AGILIA	22443472	AHVRHPINFSSCONCAL1	01/05/2015
0002005	0018529	Bombas de Infusión	FRESENIUS	VOLUMAT MC AGILIA	22442981	AHVRHPINFSSCONCAL1	01/05/2015
0002006	0018075	Bombas de Infusión	FRESENIUS	VOLUMAT MC AGILIA	22443426	AHVRHPINFSSACE	01/05/2015
0002007	0020407-00	Bombas de Infusión	FRESENIUS	VOLUMAT MC AGILIA	22443007	AHVRHPINFSSACE	01/05/2015
0002008	0018776	Bombas de Infusión	FRESENIUS	VOLUMAT MC AGILIA	22442970	AHVRHPINFSSACE	01/05/2015
0002009	0020405	Bombas de Infusión	FRESENIUS	VOLUMAT MC AGILIA	22443473	AHVRHPINFSSCONCAL1	01/05/2015
0002010	0018526	Bombas de Infusión	FRESENIUS	VOLUMAT MC AGILIA	22443451	AHVRHPINFSSCONCAL1	01/05/2015
0002011	0020406	Bombas de Infusión	FRESENIUS	VOLUMAT MC AGILIA	22442986	AHVRHPINFSSCONCAL1	01/05/2015
0002012	0018065	Bombas de Infusión	FRESENIUS	VOLUMAT MC AGILIA	22443465	AHVRHPINFSSCONCAL1	01/05/2015
0002013	0018523	Bombas de Infusión	FRESENIUS	VOLUMAT MC AGILIA	22442969	AHVRHPINFSSACE	01/05/2015
0002014	0018524	Bombas de Infusión	FRESENIUS	VOLUMAT MC AGILIA	22442985	AHVRHPINFSSACE	01/05/2015
0002015	0018533-00	Bombas de Infusión	FRESENIUS	VOLUMAT MC AGILIA	22443452	AHVRHPINFSSCONCH09	01/05/2015
0002016	0018534	Bombas de Infusión	FRESENIUS	VOLUMAT MC AGILIA	22443469	AHVRHPINFSSCONCH09	01/05/2015
0002023	S/N	Procesadores de Acido Nucleico, Sintetizadores	ROCHE DIAGNOSTIC	MAGNA PURE COMPACT	MPCB0091	AHVRAXLABP3LLI	01/01/2012
0002025	0	Procesadores de Acido Nucleico, Sintetizadores	ROCHE DIAGNOSTIC	MAGNA PURE LC 2.0	LC2C00000601	AHVRAXLABP4LIV	01/01/2012
0002026	0	Sistemas de Energía, Ininterrumpibles	SALICRU ELECTRONICS	SLC-3000-TWIN	232012C71221	AHVRAXLABP4LIV	01/01/2012
0002055	S/N	Analizadores, Laboratorio, de Inmunoensayo, Fotométricos, ELISA	GRIFOLS	TRITURUS	053-153-1374	AHVRAXLABP4LHG	01/01/2006
0002056	0	Sistemas de Energía, Ininterrumpibles	MGE	ELLIPSE 1500	BAEJ3202N	AHVRAXLABP4LHG	01/01/2006
0002057	0	Analizadores, generico	THERMOLABSYSTEM	DSX	1DXA-0422	AHVRAXLABP4LHG	01/01/2006
0002075	0015516	Analizadores, Laboratorio, de Sangre	BIO-RAD LABORATORIES	IH-1000	200146	AHVRAXLABP5BSA	01/01/2013
0002093	0004303	Analizadores, Laboratorio, de Hematología, Coagulación, Automatizados	SIEMENS	BCS	490779	AHVRAXLABP5HMO	01/01/2005
0002098	0004304	Analizadores, Laboratorio, de Hematología, Coagulación, Automatizados	SIEMENS	BCS	490780	AHVRAXLABP5HMO	01/01/2005
0002133	0015601	Analizadores, Laboratorio,de Hematología,Rapidez de Sedimentación de Eritrocitos	DIESSE	VES-MATIC	0496	AHVRAXLABP1	01/01/2010
0002134	0015602	Analizadores, Laboratorio,de Hematología,Rapidez de Sedimentación de Eritrocitos	DIESSE	VES-MATIC	0495	AHVRAXLABP5HMA	01/01/2010
0002135	0015603	Analizadores, Laboratorio,de Hematología,Rapidez de Sedimentación de Eritrocitos	DIESSE	VES-MATIC	147	AHVRAXLABP1	01/01/2013
0002149	0004249	Calentadores, para Sangre/Soluciones Intravenosas	GRIFOLS	DG-22	NA	AHVRAXLABP5CUA	01/01/2000
0002155	0015593	Analizadores, Laboratorio, de Hematología, Agregados de Plaquetas	SIEMENS	PFA 100	2706	AHVRAXLABP5CUA	01/01/2013
0002157	0015592	Analizadores,Punto de Cuidado,Sangre Entera,Multianalitos,Marcadores Cardiovascu	SIEMENS	STRATUS CS	98051303	AHVRAXLABP5CUA	01/01/2013
0002158	0004305	Analizadores, Laboratorio, de Hematología, Coagulación, Automatizados	SIEMENS	BCS	490771	AHVRAXLABP5CUA	01/01/2000
0002162	0015590	Campanas de Laboratorio, Flujo Laminar	TELSTAR	MINI V/PCR	515918	AHVRAXLABP5CUA	01/01/2013
0002165	0015597	Incubadoras, de Laboratorio, para Ciclos Térmicos, Cuantificación en Tiempo Real	ROCHE DIAGNOSTIC	LIGHTCYCLER 2.0	1417346	AHVRAXLABP5CUA	01/01/2013
0002166	0006864	Procesadores de Acido Nucleico, Sintetizadores	ROCHE DIAGNOSTIC	MAGNA PURE COMPACT	MPCB0092	AHVRAXLABP5CUA	01/01/2003
0002172	0015591	Analizadores, Laboratorio, de Hematología, Coagulación	SYSMEX	CA-7000	A1149	AHVRAXLABP5CUA	01/01/2013
0002179	0015596	Analizadores, Laboratorio, de Hematología, Coagulación	SYSMEX	CA-7000	A1288	AHVRAXLABP5HMO	01/06/2003
0002182	0004144	Analizadores, Laboratorio, de Hematología, Coagulación	DADE-BEHRING	BCT	491546	AHVRAXLABP5HMO	01/01/2000
0002186	0	Analizadores, Laboratorio, de Inmunoensayo, Quimioluminiscencia	DIASORIN	LIAISON	2229002480	AHVRAXLABP4LHG	01/05/2008
0002187	0	Sistemas de Energía, Ininterrumpibles	POWER WARE	PW5115	UY434A0378	AHVRAXLABP4LHG	01/01/2002
0002201	0004390	Incubadoras, de Laboratorio, para Ciclos Térmicos, Cuantificación en Tiempo Real	PERKIN ELMER	PCR 2400	803S7061807	AHVRAXLABP3INM	01/01/2000
0002206	0011570	Citómetros, Automatizados, de Flujo	BECKMAN COULTER	CYTOMICS FC 500	AN07033	AHVRAXLABP3INM	01/01/2010
0002209	0	Sistemas de Energía, Ininterrumpibles	CHLORIDE	POWER LAN 5000	QFT07606	AHVRAXLABP3INM	01/01/2010
0002219	0	Citómetros, Automatizados, de Flujo	BECKMAN COULTER	AQUIOS CL	AW36050	AHVRAXLABP3INM	01/09/2014
0002230	0016296	Analizadores, Laboratorio, de Ensayo Molecular, para Pruebas Genéticas	APPLIED BIOSYSTEMS	3130XL	1463-013	AHVRAXLABP3INM	01/01/2010
0002231	0017103	Incubadoras, de Laboratorio, para Ciclos Térmicos, Cuantificación en Tiempo Real	APPLIED BIOSYSTEMS	PCR SYSTEM	237270661	AHVRAXLABP3INM	01/01/2014
0002232	0017103	Incubadoras, de Laboratorio, para Ciclos Térmicos, Cuantificación en Tiempo Real	APPLIED BIOSYSTEMS	PROFLEX	297801845	AHVRAXLABP3INM	01/01/2014
0002233	0017103	Marcadores	APPLIED BIOSYSTEMS	DIGITAL PCR CHIP LOADER	237280623	AHVRAXLABP3INM	01/01/2014
0002236	0	Sistemas Digitalizadores de Imagen, Microscopía, Exploración por Láser Confocal	CAPITAL BIO	LUX SCAN-10K/A	100010100-0360	AHVRAXLABP3INM	01/01/2012
0002238	0007279	Incubadoras, de Laboratorio, para Ciclos Térmicos, Cuantificación en Tiempo Real	ROCHE DIAGNOSTIC	LIGHT CYCLER	21093	AHVRAXLABP3INM	01/01/2011
0002240	0	Procesadores de Acido Nucleico, Purificadores	QIAGEN	QIACUBE	5318	AHVRAXLABP3LPR	01/01/2010
0002246	0019283	Procesadores de Acido Nucleico, Sintetizadores	ROCHE DIAGNOSTIC	MAGNA PURE COMPACT	MPC 0236	AHVRAXLABP3LPR	01/01/2010
0002276	0008818	Analizadores, Punto de Cuidado, de Sangre Entera, Coagulación	ITC	HEMOCHRON 401	HR-1812	AHVRHPGENP2Q4C	01/01/2010
0002280	0015799	Vaporizadores para las Unidades de Anestesia	DRÄGER	VAPOR 2000	ASDF-0335	AHVRHPGENP2Q1C	01/01/2013
0002294	0009567	Calentadores, para Mantas	SMITHS MEDICAL	LEVEL 1 EQUATOR	S10000754	AHVRHPGENP2Q1C	01/01/2010
0002306	0007748	Monitores, de Cabecera,Fisiológicos,Respiración/Dióxido Carbono/Oximetría Pulsos	NELLCOR	N-595	G02857069	AHVRHPGENP0HE2	01/01/2010
0002329	0004386	Refrigeradores	FAGOR	DF-625	970384707	AHVRAXLABP3HLA	01/01/1994
0002330	0012704	Procesadores de Acido Nucleico, Sintetizadores	ROCHE DIAGNOSTIC	MAGNA PURE COMPACT	MPC0464	AHVRAXLABP3HLA	01/01/2010
0002340	0013479	Procesadores de Acido Nucleico, Purificadores	QIAGEN	QIASYMPHONY	11616	AHVRAXLABP3PCR	01/01/2011
0002346	0014421	Refrigeradores	ASPES	AAP 2103	100901383	AHVRAXLABP2	01/01/2011
0002351	014409	Analizadores, Laboratorio, de Microbiología	BECKMAN COULTER	WA96 PLUS	3967215	AHVRAXLABP2LER	01/01/2008
0002352	0014461	Analizadores, Laboratorio, de Microbiología, Hemocultivos	DADE-BEHRING	AUTOSCAN 4	10891	AHVRAXLABP2LER	01/01/2008
0002356	0	Analizadores, Laboratorio, de Fluidos Corporales, Electrolitos	ROCHE DIAGNOSTIC	9180 ELECTROLYTE ANALIZER	17305	AHVRAXLABP4	01/01/2006
0002359	0	Analizadores, Laboratorio, de Gases en la Sangre	SIEMENS	RAPIDPOINT 500	36153	AHVRAXLABP4	01/11/2014
0002360	0	Analizadores, Laboratorio, de Hematología	SYSMEX	XE-5000	A1099	AHVRAXLABP4	01/01/2010
0002361	0010019	Analizadores, Laboratorio, de Hematología	SYSMEX	XE-5000	A1237	AHVRAXLABP3	01/01/2010
0002362	0	Analizadores, Laboratorio, de Hematología	SYSMEX	XE-2100	A1073	AHVRAXLABP4	01/01/2004
0002363	0	Analizadores, Laboratorio, de Química Clínica	ROCHE DIAGNOSTIC	COBAS INTEGRA 400 PLUS	399710	AHVRAXLABP4LIV	01/01/2010
0002370	0009165	Microscopios, Opticos, para Laboratorio	NIKON	ECLIPSE 50I	912293	AHVRAXLABP1	01/01/2000
0002377	0	Analizadores, Punto de Cuidado, de Sangre Entera, Coagulación	SIEMENS	INNOVANCE PFA-200	10805938	AHVRAXLABP4	01/01/2010
0002378	0009151	Analizadores, Laboratorio, de Hematología, Coagulación	INSTRUMENTATION LABORAT.	ACL TOP 500 CTS	10031074	AHVRAXLABP4	01/01/2005
0002379	0009152	Analizadores, Laboratorio, de Hematología, Coagulación	INSTRUMENTATION LABORAT.	ACL TOP 500 CTS	10041140	AHVRAXLABP4	01/01/2005
0002380	0	Analizadores, Laboratorio, de Química Clínica/Inmunoensayo	ROCHE DIAGNOSTIC	COBAS 8000 CORE	1297-09	AHVRAXLABP4	01/03/2012
0002381	0	Analizadores, Laboratorio, de Orina, Automatizados	ROCHE DIAGNOSTIC	COBAS ISE	1271-08	AHVRAXLABP4	01/03/2012
0002382	0	Analizadores, Laboratorio, de Química Clínica/Inmunoensayo	ROCHE DIAGNOSTIC	COBAS C702	1240-06	AHVRAXLABP4	01/01/2012
0002383	0	Analizadores, Laboratorio, de Química Clínica/Inmunoensayo	ROCHE DIAGNOSTIC	COBAS C702	1239-10	AHVRAXLABP4	01/01/2012
0002384	0	Analizadores, Laboratorio, de Inmunoensayo	ROCHE DIAGNOSTIC	COBAS E602	1298-06	AHVRAXLABP4	01/01/2012
0002385	0	Analizadores, Laboratorio, de Inmunoensayo	ROCHE DIAGNOSTIC	COBAS E602	1297-01	AHVRAXLABP4	01/01/2012
0002386	0	Analizadores, Laboratorio, de Química Clínica/Inmunoensayo	ROCHE DIAGNOSTIC	COBAS 8000 CORE	1299-08	AHVRAXLABP4	01/01/2012
0002387	0	Analizadores, Laboratorio, de Orina, Automatizados	ROCHE DIAGNOSTIC	COBAS ISE	1271-05	AHVRAXLABP4	01/01/2012
0002388	0	Analizadores, Laboratorio, de Química Clínica/Inmunoensayo	ROCHE DIAGNOSTIC	COBAS C702	1239-08	AHVRAXLABP4	01/01/2012
0002389	0	Analizadores, Laboratorio, de Química Clínica/Inmunoensayo	ROCHE DIAGNOSTIC	COBAS C702	1239-09	AHVRAXLABP4	01/01/2012
0002390	0	Analizadores, Laboratorio, de Inmunoensayo	ROCHE DIAGNOSTIC	COBAS E602	1298-07	AHVRAXLABP4	01/01/2012
0002391	0	Analizadores, Laboratorio, de Inmunoensayo	ROCHE DIAGNOSTIC	COBAS E602	1299-01	AHVRAXLABP4	01/01/2012
0002394	0	Instalaciones Médicas Modulares, Fijas	ROCHE DIAGNOSTIC	739-7610	1949-022	AHVRAXLABP4	01/01/2000
0002395	0	Analizadores, Laboratorio	ROCHE DIAGNOSTIC	ACU	N/A	AHVRAXLABP4	01/01/2000
0002396	0	Analizadores, Laboratorio	ROCHE DIAGNOSTIC	DSP	N/A	AHVRAXLABP4	01/01/2000
0002398	0	Analizadores, Laboratorio, de Orina, Automatizados	ROCHE DIAGNOSTIC	COBAS ISE	1169-06	AHVRAXLABP4	01/01/2012
0002399	0	Analizadores, Laboratorio, de Química Clínica/Inmunoensayo	ROCHE DIAGNOSTIC	COBAS C702	11243-05	AHVRAXLABP4	01/01/2012
0002400	0	Analizadores, Laboratorio, de Inmunoensayo	ROCHE DIAGNOSTIC	COBAS E602	1186-06	AHVRAXLABP4	01/01/2012
0002401	0	Extractores de Tapones de Tubos al Vacío	CLINICON	PLUGGO	2353	AHVRAXLABP1	01/01/2005
0002402	0	Módulos, de Sistemas Automatizados para Laboratorio, Pre-Analíticos	ROCHE DIAGNOSTIC	COBAS P 612	4636247	AHVRAXLABP4	01/01/2012
0002403	00023432	Compresores	EKOM	DK50 2V/M MOBILE	L0721-02-2013	AHVRAXLABP1	01/01/2013
0002404	0	Compresores	EKOM	DK50 2V/M MOBILE	L0553-03-2012	AHVRAXLABP4	01/01/2012
0002408	0	Analizadores, Punto de Cuidado, de Sangre Entera, Gas/pH	ROCHE DIAGNOSTIC	COBAS B123	6581	AHVRAXLABP4	01/01/2014
0002409	0	Analizadores, Laboratorio, de Hematología	SYSMEX	POCH-100I	F3327	AHVRAXLABP4	01/11/2013
0002410	0	Analizadores, Laboratorio, de Química Clínica	ROCHE DIAGNOSTIC	REFLOTRON PLUS	5084601	AHVRAXLABP4	01/01/2005
0002415	0015588	Sistemas de Energía, Ininterrumpibles	POWERVAR	ABCE800-22	5508054R-0820126	AHVRAXLABP5CTO	01/01/2005
0002416	0	Fuentes de Energía	POWER WARE	ABCE1440-22	5514451R-1230069	AHVRAXLABP5CTO	01/01/2005
0002417	0015598-01	Tinciones de Portaobjetos	SIEMENS	ADVIA AUTOSLIDE	ABX-12211013	AHVRAXLABP5HMA	01/01/2005
0002418	0015600-01	Tinciones de Portaobjetos	SIEMENS	ADVIA AUTOSLIDE	ABX-124111023	AHVRAXLABP5HMA	01/01/2005
0002419	0	Sistemas de Energía, Ininterrumpibles	CHLORIDE	POWER LAN +2200	A03C73R0047	AHVRAXLABP5HMA	01/01/2005
0002420	0	Sistemas de Energía, Ininterrumpibles	CHLORIDE	POWER LAN +2200	QRT06111	AHVRAXLABP5HMA	01/01/2005
0002421	0	Sistemas de Energía, Ininterrumpibles	POWER WARE	PW9110-3000	E12971	AHVRAXLABP5HMA	01/01/2008
0002422	0015599-02	Sistemas de Energía, Ininterrumpibles	CHLORIDE	POWER LAN +2200	910C73R0003	AHVRAXLABP5HMA	01/01/2005
0002423	15606	Computadoras	DELL	POWER EDGE 2900	X-12-51837	AHVRAXLABP5HMA	01/01/2010
0002424	0015606-01	Sistemas de Energía, Ininterrumpibles	CHLORIDE	POWER LAN +2200	A03C73R0032	AHVRAXLABP5HMA	01/01/2005
0002425	0	Fuentes de Energía, Reguladas	VERO POWER	POWER SUPPLY 232	1201200	AHVRAXLABP5HMA	01/01/2010
0002427	0015516-04	Fuentes de Energía	EMERSON NETWORK POWER	LIEBERT PSI	1017500043PS59M	AHVRAXLABP5BSA	01/01/2010
0002428	0004304	Fuentes de Energía	POWER WARE	PW5125 2200I	UZ044A0279	AHVRAXLABP5	01/01/2005
0002429	0004305	Sistemas de Energía, Ininterrumpibles	CHLORIDE	POWER LAN +2200	A03C73R0051	AHVRAXLABP5	01/01/2005
0002430	0	Fuentes de Energía	POWERVAR	ABCE600-22IEC	55060-23R	AHVRAXLABP5	01/01/2005
0002432	0015596	Fuentes de Energía	SIEMENS	MASTERGUARD	6AR2901855	AHVRAXLABP5	01/01/2005
0002433	0004144	Fuentes de Energía	POWER WARE	PW5125 2200I	UB053A0032	AHVRAXLABP5	01/01/2005
0002441	0	Sistemas de Energía, Ininterrumpibles	HEWLETT PACKARD	SLC-3000-LINK	06BB04796	AHVRAXLABP4	01/01/2000
0002442	0	Fuentes de Energía	APC	SMT2200I	AS1414142956	AHVRAXLABP4	01/01/2010
0002443	0	Fuentes de Energía	APC	SMT2200I	AS1414242604	AHVRAXLABP4	01/01/2010
0002444	0	Fuentes de Energía	CHLORIDE	ACTIVE 3000 RT	6AR2902180	AHVRAXLABP4	01/01/2005
0002445	0	Fuentes de Energía	CHLORIDE	ACTIVE 3000 RT	N/A	AHVRAXLABP4	01/01/2005
0002446	0	Fuentes de Energía	FALCON	UPS PLUS	1407089028	AHVRAXLABP4	01/01/2010
0002462	0	Analizadores, Laboratorio, de Sangre, Hemoglobina Glucosilada	BIO-RAD LABORATORIES	VARIANT II	11787	AHVRAXLABP4LCA	01/01/2010
0002463	0	Fuentes de Energía	RIELLO-ENERDATA S.L.	SENTINEL PRO	GPSER11201RU	AHVRAXLABP4LCA	01/01/2010
0002471	0	Analizadores, Laboratorio, de Sangre, Hemoglobina Glucosilada	BIO-RAD LABORATORIES	VARIANT II TURBO	13185	AHVRAXLABP4LCA	01/01/2010
0002472	0	Fuentes de Energía	RIELLO-ENERDATA S.L.	SENTINEL PRO	GPSER11201RU	AHVRAXLABP4LCA	01/01/2010
0002473	0	Analizadores, Laboratorio, de Sangre, Hemoglobina Glucosilada	BIO-RAD LABORATORIES	VARIANT II TURBO	13945	AHVRAXLABP4LCA	01/01/2010
0002474	0	Fuentes de Energía	APC	PRO 1500	N/A	AHVRAXLABP4LCA	01/01/2010
0002475	0	Analizadores, Laboratorio, de Sangre, Hemoglobina Glucosilada	BIO-RAD LABORATORIES	VARIANT II TURBO	10565	AHVRAXLABP4LCA	01/01/2010
0002476	0009048	Analizadores, Laboratorio, de Química Clínica	ROCHE DIAGNOSTIC	COBAS 6000	1072-26	AHVRAXLABP4LCA	01/01/2012
0002477	S/N	Analizadores, Laboratorio, de Química Clínica/Inmunoensayo	ROCHE DIAGNOSTIC	COBAS C501	821-17	AHVRAXLABP4LCA	01/01/2012
0002478	S/M	Analizadores, Laboratorio, de Inmunoensayo	ROCHE DIAGNOSTIC	COBAS E601	2272-05	AHVRAXLABP4LCA	01/01/2012
0002479	S/N	Sistemas de Energía, Ininterrumpibles	SALICRU ELECTRONICS	SLC-10000-LINK/3	23201B72659	AHVRAXLABP4LCA	01/01/2012
0002481	0010789	Analizadores, Laboratorio	SIEMENS	SMS	F0646	AHVRAXLABP4LCA	01/01/2005
0002483	0	Fuentes de Energía	CHLORIDE	ACTIVE 3000 RT	6AR2904232	AHVRAXLABP4LCA	01/01/2005
0002522	0019122	Módulos, de Sistemas Automatizados para Laboratorio, Pre-Analíticos	ROCHE DIAGNOSTIC	COBAS P312	5603031	AHVRAXLABP3PCR	01/01/2010
0002523	0	Sistemas de Energía, Ininterrumpibles	SALICRU ELECTRONICS	SLC-5000-TWIN PRO	232014D71013	AHVRAXLABP3HLA	01/01/2010
0002524	0019123	Procesadores de Acido Nucleico	HAMILTON	MICROLAB STAR LET	6111	AHVRAXLABP3PCR	01/01/2010
0002526	0014418	Sistemas Automatizados, Laboratorio	TECAN AG	FREEDOM EVO CLINICAL	1008003848	AHVRAXLABP3HLA	01/01/2010
0002528	0013477	Analizadores, Laboratorio, de Inmunoensayo, Fotométricos, ELISA	DIASORIN	ETI-MAX3000	9163501097	AHVRAXLABP3PCR	01/01/2010
0002529	0	Sistemas de Energía, Ininterrumpibles	POWER WARE	PW5115	GB331A0788	AHVRAXLABP3HLA	01/01/2010
0002530	0014431	Analizadores, Laboratorio	ROCHE DIAGNOSTIC	MODULAR EE CORE	2261-05	AHVRAXLABP3HLA	01/01/2005
0002531	0	Módulos, de Sistemas Automatizados para Laboratorio, Química Clínica	HITACHI	E 170	2275-11	AHVRAXLABP3HLA	01/01/2005
0002532	0014432	Módulos, de Sistemas Automatizados para Laboratorio, Química Clínica	HITACHI	E 170	2274-16	AHVRAXLABP3	01/01/2005
0002533	0	Fuentes de Energía	SALICRU ELECTRONICS	SLC-15-CUBE	0207388	AHVRAXLABP3HLA	01/01/2005
0002543	0	Módulos, de Sistemas Automatizados para Laboratorio, Pre-Analíticos	ROCHE DIAGNOSTIC	COBAS P630	4073	AHVRAXLABP3HLA	01/01/2010
0002544	0	Procesadores de Acido Nucleico, Purificadores	ROCHE DIAGNOSTIC	COBAS AMPLIPREP	391491	AHVRAXLABP3HLA	01/01/2010
0002545	0	Procesadores de Acido Nucleico, Sintetizadores	ROCHE DIAGNOSTIC	COBAS TAQMAN	391458	AHVRAXLABP3HLA	01/01/2010
0002550	0	Sistemas de Energía, Ininterrumpibles	SALICRU ELECTRONICS	SLC-3000-TWIN	07BC04J88	AHVRAXLABP3HLA	01/01/2010
0002551	0	Analizadores, Laboratorio, de Inmunoensayo, Fotométricos, ELISA	DYNEX	DSX AUTOMATED ELISA SYSTEM	1DXB-0491	AHVRAXLABP3HLA	01/01/2005
0002552	0	Sistemas de Energía, Ininterrumpibles	APC	SUA1500	AS0620131714	AHVRAXLABP3HLA	01/01/2005
0002557	0	Dispensadores, Laboratorio, de Líquidos	INNOGENETICS	AUTOLIA II	0590070027	AHVRAXLABP3HLA	01/01/2010
0002558	0	Fuentes de Energía	NEW SAI	BLZ-LCD1000	431310300924	AHVRAXLABP3HLA	01/01/2010
0002559	0	Analizadores, Laboratorio, de Inmunoensayo, Fotométricos, ELISA	HTZ	BEELINE 420ID	9942-002-007-14	AHVRAXLABP3HLA	01/01/2010
0002560	0	Analizadores, Laboratorio, de Inmunoensayo, Fotométricos, ELISA	DYNEX	DS2 AUTOMATED ELISA SYSTEM	1DSA1641	AHVRAXLABP3HLA	01/01/2010
0002562	0	Analizadores, Laboratorio, de Inmunoensayo, Fotométricos, ELISA	HTZ	BEELINE 220S	9963-0071-07	AHVRAXLABP3HLA	01/01/2010
0002571	0	Analizadores, Laboratorio, de Ensayo Molecular	ABACO DIAGNOSTICS	GENOMERA CDX	20120038	AHVRAXLABP2LHO	01/01/2012
0002575	0014438	Tinciones de Portaobjetos	IUL INSTRUMENTS	POLY STAINER	270/5300	AHVRAXLABP2LMB	01/01/2011
0002595	0014402	Analizadores, Laboratorio, de Microbiología, Hemocultivos, Automatizados	BD BIOSCIENCES	BACTEC FX	FT-0734	AHVRAXLABP2LHM	01/01/2000
0002596	0014402	Analizadores, Laboratorio, de Microbiología, Hemocultivos, Automatizados	BD BIOSCIENCES	BACTEC FX	FB-0486	AHVRAXLABP2LHP	01/01/2010
0002603	0014425	Módulos, de Sistemas Automatizados para Laboratorio, Pre-Analíticos	ROCHE DIAGNOSTIC	RSD PRO	4710831	AHVRAXLABP0UCR	01/01/2011
0002604	0	Módulos, de Sistemas Automatizados para Laboratorio, Pre-Analíticos	ROCHE DIAGNOSTIC	COBAS P 612	4636447	AHVRAXLABP0UCR	01/01/2011
0002621	0019530-00	Congeladores, Laboratorio	DATHAN SCIENTIFIC	WUF-80	040893512BU002	AHVRHPGENSSFEC	01/01/2010
0002622	0019250-00	Congeladores, Laboratorio, Ultra Baja Temperatura	ARCTIKO	ULTF 80	20112415944	AHVRHPGENSSFEC	01/01/2010
0002664	001592	Comprobadores, de Marcapasos Cardiacos Externos	MEDTRONIC IBERICA	VITATRON	PKK0016088R	AHVRHPGENP4DMC	01/01/2005
0002678	0015531	Sistemas de Terapia por Radiofrecuencias, Hipertermia	MEDIVANCE	ARTIC SUN 6000	2356	AHVRHPGENP1SMR	01/01/2013
0002689	0010308	Vaporizadores para las Unidades de Anestesia	DRÄGER	VAPOR 2000	ARZB-1034	AHVRHPRTRP5CQUI501	01/01/2008
0002693	0013261	Calentadores, para Sangre/Soluciones Intravenosas	LEVEL	HOTLINE LEVEL1	2006 0397	AHVRHPRTRP5505	01/01/2006
0002702	0016504	Calentadores, para Sangre/Soluciones Intravenosas	LEVEL	HOTLINE LEVEL1	S1000898	AHVRHPRTRP5501	01/01/2007
0002705	0010309	Vaporizadores para las Unidades de Anestesia	DRÄGER	VAPOR 2000	ARZB-1031	AHVRHPRTRP5502	01/01/2008
0002721	0014136	Calentadores, para Sangre/Soluciones Intravenosas	LEVEL	HOTLINE LEVEL1	2006 0105	AHVRHPRTRP5503	01/01/2006
0002745	0016225	Monitores, Fisiológicos, Signos Vitales	DRÄGER	INFINITY GAMMA XL	5516975169	AHVRHPRTRP1PMED	01/01/2012
0002753	0014651	Monitores, de Cabecera, Fisiológicos	EDAN INSTRUMENTS, INC	M8B	301190-M12304280005-01	AHVRHPRTRP1IAMPDIA	01/01/2012
0002763	0015367	Compresores, Vasculares Externos	COVIDIEN	SCD 700 SERIES	V1207732SX	AHVRHPRTRP0	14/02/2013
0002771	0010310	Vaporizadores para las Unidades de Anestesia	DRÄGER	VAPOR 2000	ARZB-1032	AHVRHPRTRP2CQUIQ02	01/01/2010
0002773	0016946	Controladores	SYNTHES-STRATEC, S.A.	BASIC CONSOLE	1077	AHVRHPRTRP5A51	01/01/2015
0002796	0015914	Calentadores, para Mantas	BAIR HUGGER	MODEL 500	74037	AHVRHPRTRSSDURGQUI101	01/01/2007
0002797	0013464	Calentadores, para Sangre/Soluciones Intravenosas	LEVEL	HOTLINE LEVEL1	2004 0284	AHVRHPRTRSS101	01/01/2004
0002798	0014866	Calentadores, para Sangre/Soluciones Intravenosas	LEVEL	H-1200	S10000862	AHVRHPRTRSS101	01/01/2010
0002818		Bombas de Infusión, Multiterapia, Ambulatorias	QCORE MEDICAL	SAPPHIRE	30013-1113	AHVRHPRTRP1CUR	01/01/2013
0002822	0006985	Calentadores, para Mantas	COVIDIEN	WARM TOUCH	9249	AHVRHPRTRP1CDEQREA	01/01/2002
0002823	006980	Calentadores, para Mantas	COVIDIEN	WARM TOUCH	30385	AHVRHPRTRP1CDEQREA	01/01/2010
0002829	001261	Calentadores, para Mantas	SMITHS MEDICAL	LEVEL 1 EQUATOR	S10000532	AHVRHPRTRP2201	01/01/2010
0002850	0014180	Monitores, Personales, Oximetría de Pulsos	NELLCOR	OXIMAX N-600X	G11817895	AHVRHPRTRSSISE	01/01/2011
0002853	0011968	Calentadores, para Sangre/Soluciones Intravenosas	LEVEL	H-1200	S10000753	AHVRHPRTRSSISE	01/01/2010
0002877	0	Monitores, Personales, Oximetría de Pulsos	NELLCOR	OXIMAX N-65	P13811458	AHVRHPRTRP2C3I	01/01/2013
0002881	0015754	Bombas de Infusión, Alimentación Enteral	ABBOTT LABORATORIES	FREEGO	AF12201071	AHVRHPRTRP2A3I	01/01/2012
0002882	0016524	Bombas de Infusión, Alimentación Enteral	ABBOTT LABORATORIES	FREEGO	AF13018030	AHVRHPRTRP2A3I	01/01/2012
0002883	0016624	Bombas de Infusión, Alimentación Enteral	ABBOTT LABORATORIES	FREEGO	AF13022087	AHVRHPRTRP2A3I	01/01/2012
0002941	0	Analizadores, Laboratorio, de Inmunoensayo	PERKIN ELMER	AUTODELPHIA 1235	1235-1042	AHVRAXLABP3LME	01/01/2013
0002943	0019534	Analizadores, Laboratorio, de Hematología	PERKIN ELMER	DBS PUNCHER	2963260	AHVRAXLABP3LME	01/02/2003
0002981	0	Sistemas de Energía, Ininterrumpibles	SALICRU ELECTRONICS	SLC-3000-TWIN	080107/00078	AHVRAXLABP3HLA	01/01/2011
0002986	0015588	Citómetros, Automatizados, de Flujo	BECTON DICKINSON	BD FACSCANTO II	V33896301448	AHVRAXLABP5CIT	01/07/2011
0002989	0024462-00	Citómetros, Automatizados, de Flujo	BECTON DICKINSON	BD FACSCANTO II	V33896202134	AHVRAXLABP5CIT	01/02/2014
0002991	0015589	Trituradoras de Píldoras	BECTON DICKINSON	MEDIMACHINE	P-4077	AHVRAXLABP5CIT	01/01/2000
0003002	0017136	Irradiadores, de Sangre	MTS	UVA PIT	2011-20152	AHVRAXLABP5MOS	01/01/2011
0003011	0018412-00	Bombas de Infusión, Multiterapia, Jeringa	FRESENIUS	INJECTOMAT MC AGILIA	22507000	AHVRHPGENP4UCE	01/05/2015
0003012	0017377	Bombas de Infusión, Multiterapia, Jeringa	FRESENIUS	INJECTOMAT MC AGILIA	22506991	AHVRHPGENP4UCE	01/05/2015
0003013	0017349-00	Bombas de Infusión, Multiterapia, Jeringa	FRESENIUS	INJECTOMAT MC AGILIA	22506999	AHVRHPGENP4UCE	01/05/2015
0003014	0018610	Bombas de Infusión, Multiterapia, Jeringa	FRESENIUS	INJECTOMAT MC AGILIA	22506998	AHVRHPGENP4UCE	01/05/2015
0003015	0018639	Bombas de Infusión, Multiterapia, Jeringa	FRESENIUS	INJECTOMAT MC AGILIA	22568777	AHVRHPMUJP1IADMDIR	01/05/2015
0003016	0017359-00	Bombas de Infusión, Multiterapia, Jeringa	FRESENIUS	INJECTOMAT MC AGILIA	22507012	AHVRHPGENP2NINTALM	01/05/2015
0003017	0017339-00	Bombas de Infusión, Multiterapia, Jeringa	FRESENIUS	INJECTOMAT MC AGILIA	22507009	AHVRHPGENP4UCE	01/05/2015
0003018	0017272	Bombas de Infusión, Multiterapia, Jeringa	FRESENIUS	INJECTOMAT MC AGILIA	22507003	AHVRHPGENP4UCE	01/05/2015
0003019	0018629	Bombas de Infusión, Multiterapia, Jeringa	FRESENIUS	INJECTOMAT MC AGILIA	22507026	AHVRHPGENP4UCE	01/05/2015
0003020	0018642	Bombas de Infusión, Multiterapia, Jeringa	FRESENIUS	INJECTOMAT MC AGILIA	22506940	AHVRHPGENP4UCE	01/05/2015
0003021	0017941-00	Bombas de Infusión, Multiterapia, Jeringa	FRESENIUS	INJECTOMAT MC AGILIA	22506939	AHVRHPGENP4UCE	01/05/2015
0003022	0017328-00	Bombas de Infusión, Multiterapia, Jeringa	FRESENIUS	INJECTOMAT MC AGILIA	22507027	AHVRHPGENP4UCE	01/05/2015
0003023	0018559	Bombas de Infusión, Multiterapia, Jeringa	FRESENIUS	INJECTOMAT MC AGILIA	22507002	AHVRHPGENP4UCE	01/05/2015
0003024	0018612	Bombas de Infusión, Multiterapia, Jeringa	FRESENIUS	INJECTOMAT MC AGILIA	22507010	AHVRHPGENP4UCE	01/05/2015
0003025	0017326-00	Bombas de Infusión, Multiterapia, Jeringa	FRESENIUS	INJECTOMAT MC AGILIA	22507011	AHVRHPGENP4UCE	01/05/2015
0003026	0018619	Bombas de Infusión, Multiterapia, Jeringa	FRESENIUS	INJECTOMAT MC AGILIA	22507013	AHVRHPGENP5CQUIQ54	01/05/2015
0003027	0018634	Bombas de Infusión, Multiterapia, Jeringa	FRESENIUS	INJECTOMAT MC AGILIA	22507031	AHVRHPGENP4UCE	01/05/2015
0003028	0018251-00	Bombas de Infusión, Multiterapia, Jeringa	FRESENIUS	INJECTOMAT MC AGILIA	22507032	AHVRHPGENP4UCE	01/05/2015
0003029	0017341-00	Bombas de Infusión, Multiterapia, Jeringa	FRESENIUS	INJECTOMAT MC AGILIA	22507004	AHVRHPGENP4UCE	01/05/2015
0003030	0017275	Bombas de Infusión, Multiterapia, Jeringa	FRESENIUS	INJECTOMAT MC AGILIA	22507001	AHVRHPRTRP0CUNBB07	01/05/2015
0003031	0017358-00	Bombas de Infusión, Multiterapia, Jeringa	FRESENIUS	INJECTOMAT MC AGILIA	22507007	AHVRHPGENP4UCE	01/05/2015
0003032	0016748	Bombas de Infusión, Multiterapia, Jeringa	FRESENIUS	INJECTOMAT MC AGILIA	05003443	AHVRHPGENP1	01/01/2012
0003033	17342	Bombas de Infusión, Multiterapia, Jeringa	FRESENIUS	INJECTOMAT MC AGILIA	22507020	AHVRHPGENP4UCE	01/05/2015
0003034	0017308-00	Bombas de Infusión, Multiterapia, Jeringa	FRESENIUS	INJECTOMAT MC AGILIA	22507017	AHVRHPGENP4UCE	01/05/2015
0003035	0018599	Bombas de Infusión, Multiterapia, Jeringa	FRESENIUS	INJECTOMAT MC AGILIA	22507008	AHVRHPGENP4UCE	01/05/2015
0003036	0017355-00	Bombas de Infusión, Multiterapia, Jeringa	FRESENIUS	INJECTOMAT MC AGILIA	22507014	AHVRHPGENP4UCE	01/05/2015
0003037	0017386-00	Bombas de Infusión, Multiterapia, Jeringa	FRESENIUS	INJECTOMAT MC AGILIA	22507019	AHVRHPGENP4UCE	01/05/2015
0003038	0017371-00	Bombas de Infusión, Multiterapia, Jeringa	FRESENIUS	INJECTOMAT MC AGILIA	22507005	AHVRHPGENP4UCE	01/05/2015
0003039	0017320-00	Bombas de Infusión, Multiterapia, Jeringa	FRESENIUS	INJECTOMAT MC AGILIA	22506948	AHVRHPGENP4UCE	01/05/2015
0003040	0018569	Bombas de Infusión, Multiterapia, Jeringa	FRESENIUS	INJECTOMAT MC AGILIA	22506943	AHVRHPGENP1NNUTUCI	01/05/2015
0003041	0017286-00	Bombas de Infusión, Multiterapia, Jeringa	FRESENIUS	INJECTOMAT MC AGILIA	22506957	AHVRHPGENP4UCE	01/05/2015
0003042	0017385-00	Bombas de Infusión, Multiterapia, Jeringa	FRESENIUS	INJECTOMAT MC AGILIA	22506944	AHVRHPGENP4UCE	01/05/2015
0003043	0018557	Bombas de Infusión, Multiterapia, Jeringa	FRESENIUS	INJECTOMAT MC AGILIA	22506955	AHVRHPGENP4UCE	01/05/2015
0003044	0017299-00	Bombas de Infusión, Multiterapia, Jeringa	FRESENIUS	INJECTOMAT MC AGILIA	22506965	AHVRHPGENP4UCE	01/05/2015
0003045	0017365-00	Bombas de Infusión, Multiterapia, Jeringa	FRESENIUS	INJECTOMAT MC AGILIA	22507029	AHVRHPGENP4UCE	01/06/2015
0003046	0017364-00	Bombas de Infusión, Multiterapia, Jeringa	FRESENIUS	INJECTOMAT MC AGILIA	22506938	AHVRHPGENP4UCE	01/05/2015
0003047	0017381-00	Bombas de Infusión, Multiterapia, Jeringa	FRESENIUS	INJECTOMAT MC AGILIA	22506937	AHVRHPGENP4UCE	01/05/2015
0003048	0017285-00	Bombas de Infusión, Multiterapia, Jeringa	FRESENIUS	INJECTOMAT MC AGILIA	22506934	AHVRHPGENP4UCE	01/05/2015
0003049	0017331-00	Bombas de Infusión, Multiterapia, Jeringa	FRESENIUS	INJECTOMAT MC AGILIA	22506966	AHVRHPGENP4UCE	01/05/2015
0003050	0018550	Bombas de Infusión, Multiterapia, Jeringa	FRESENIUS	INJECTOMAT MC AGILIA	22506956	AHVRHPGENP4UCE	01/05/2015
0003051	0017509-00	Bombas de Infusión, Multiterapia, Jeringa	FRESENIUS	INJECTOMAT MC AGILIA	22506936	AHVRHPGENP4UCE	01/05/2015
0003052	0017382-00	Bombas de Infusión, Multiterapia, Jeringa	FRESENIUS	INJECTOMAT MC AGILIA	22506946	AHVRHPGENP4UCE	01/05/2015
0003053	0017354-00	Bombas de Infusión, Multiterapia, Jeringa	FRESENIUS	INJECTOMAT MC AGILIA	22507023	AHVRHPGENP4UCE	01/05/2015
0003054	0017325-00	Bombas de Infusión, Multiterapia, Jeringa	FRESENIUS	INJECTOMAT MC AGILIA	22507030	AHVRHPGENP4UCE	01/05/2015
0003055	0018591	Bombas de Infusión, Multiterapia, Jeringa	FRESENIUS	INJECTOMAT MC AGILIA	22506935	AHVRHPGENP4UCE	01/05/2015
0003056	0017529-00	Bombas de Infusión, Multiterapia, Jeringa	FRESENIUS	INJECTOMAT MC AGILIA	22506945	AHVRHPGENP4UCE	01/05/2015
0003057	0018721	Bombas de Infusión, Multiterapia, Jeringa	FRESENIUS	INJECTOMAT MC AGILIA	22506954	AHVRHPGENP4UCE	01/05/2015
0003058	0017295-00	Bombas de Infusión, Multiterapia, Jeringa	FRESENIUS	INJECTOMAT MC AGILIA	22506942	AHVRHPGENP4UCE	01/05/2015
0003059	0017376-00	Bombas de Infusión, Multiterapia, Jeringa	FRESENIUS	INJECTOMAT MC AGILIA	22506967	AHVRHPGENP4UCE	01/05/2015
0003060	0017287-00	Bombas de Infusión, Multiterapia, Jeringa	FRESENIUS	INJECTOMAT MC AGILIA	22506976	AHVRHPGENP1NNUTUCI	01/05/2015
0003061	0017378-00	Bombas de Infusión, Multiterapia, Jeringa	FRESENIUS	INJECTOMAT MC AGILIA	22507021	AHVRHPGENP4UCE	01/05/2015
0003062	0017292-00	Bombas de Infusión, Multiterapia, Jeringa	FRESENIUS	INJECTOMAT MC AGILIA	22506974	AHVRHPGENP4UCE	01/05/2015
0003063	0017362-00	Bombas de Infusión, Multiterapia, Jeringa	FRESENIUS	INJECTOMAT MC AGILIA	22507025	AHVRHPGENP4UCE	01/05/2015
0003064	0017340-00	Bombas de Infusión, Multiterapia, Jeringa	FRESENIUS	INJECTOMAT MC AGILIA	22506995	AHVRHPGENP4UCE	01/05/2015
0003065	0017282-00	Bombas de Infusión, Multiterapia, Jeringa	FRESENIUS	INJECTOMAT MC AGILIA	22507016	AHVRHPGENP4UCE	01/05/2015
0003066	0017532-00	Bombas de Infusión, Multiterapia, Jeringa	FRESENIUS	INJECTOMAT MC AGILIA	22506977	AHVRHPGENP4UCE	01/05/2015
0003067	0017303-00	Bombas de Infusión, Multiterapia, Jeringa	FRESENIUS	INJECTOMAT MC AGILIA	22507015	AHVRHPGENP4UCE	01/05/2015
0003068	0017327-00	Bombas de Infusión, Multiterapia, Jeringa	FRESENIUS	INJECTOMAT MC AGILIA	22506953	AHVRHPGENP4UCE	01/05/2015
0003069	0017302	Bombas de Infusión, Multiterapia, Jeringa	FRESENIUS	INJECTOMAT MC AGILIA	22506951	AHVRHPGENP4UCE	01/05/2015
0003070	0017291-00	Bombas de Infusión, Multiterapia, Jeringa	FRESENIUS	INJECTOMAT MC AGILIA	22506970	AHVRHPGENP4UCE	01/05/2015
0003071	0017271-00	Bombas de Infusión, Multiterapia, Jeringa	FRESENIUS	INJECTOMAT MC AGILIA	22506961	AHVRHPGENP4UCE	01/05/2015
0003072	0018580	Bombas de Infusión, Multiterapia, Jeringa	FRESENIUS	INJECTOMAT MC AGILIA	22506960	AHVRHPGENP4UCE	01/05/2015
0003073	0018592	Bombas de Infusión, Multiterapia, Jeringa	FRESENIUS	INJECTOMAT MC AGILIA	22506996	AHVRHPGENP4UCE	01/05/2015
0003074	0017345-00	Bombas de Infusión, Multiterapia, Jeringa	FRESENIUS	INJECTOMAT MC AGILIA	22506952	AHVRHPGENP1NNUTUCI	01/05/2015
0003075	0017266	Bombas de Infusión, Multiterapia, Jeringa	FRESENIUS	INJECTOMAT MC AGILIA	22506973	AHVRHPGENP4UCE	01/05/2015
0003076	0017367-00	Bombas de Infusión, Multiterapia, Jeringa	FRESENIUS	INJECTOMAT MC AGILIA	22506989	AHVRHPGENP4UCE	01/05/2015
0003077	0017296	Bombas de Infusión, Multiterapia, Jeringa	FRESENIUS	INJECTOMAT MC AGILIA	22506988	AHVRHPGENP6CEN	01/05/2015
0003078	0017337-00	Bombas de Infusión, Multiterapia, Jeringa	FRESENIUS	INJECTOMAT MC AGILIA	22506990	AHVRHPGENP4UCE	01/05/2015
0003079	0018546	Bombas de Infusión, Multiterapia, Jeringa	FRESENIUS	INJECTOMAT MC AGILIA	22506978	AHVRHPGENP1NNUTUCI	01/05/2015
0003080	0018560	Bombas de Infusión, Multiterapia, Jeringa	FRESENIUS	INJECTOMAT MC AGILIA	22506982	AHVRHPGENP4UCE	01/05/2015
0003081	0018186-00	Bombas de Infusión, Multiterapia, Jeringa	FRESENIUS	INJECTOMAT MC AGILIA	22506980	AHVRHPGENP4UCE	01/05/2015
0003082	0017315-00	Bombas de Infusión, Multiterapia, Jeringa	FRESENIUS	INJECTOMAT MC AGILIA	22506983	AHVRHPGENP4UCE	01/05/2015
0003083	0017289-00	Bombas de Infusión, Multiterapia, Jeringa	FRESENIUS	INJECTOMAT MC AGILIA	22506981	AHVRHPGENP4UCE	01/05/2015
0003084	0017266-00	Bombas de Infusión, Multiterapia, Jeringa	FRESENIUS	INJECTOMAT MC AGILIA	22506971	AHVRHPGENP4UCE	01/05/2015
0003085	0017337-00	Bombas de Infusión, Multiterapia, Jeringa	FRESENIUS	INJECTOMAT MC AGILIA	22506947	AHVRHPGENP4UCE	01/05/2015
0003086	0018553	Bombas de Infusión, Multiterapia, Jeringa	FRESENIUS	INJECTOMAT MC AGILIA	22506933	AHVRHPGENP4UCE	01/05/2015
0003087	0017251	Bombas de Infusión, Multiterapia, Jeringa	FRESENIUS	INJECTOMAT MC AGILIA	22506997	AHVRHPRTRSSDURGQUI101	01/05/2015
0003088	0017293-00	Bombas de Infusión, Multiterapia, Jeringa	FRESENIUS	INJECTOMAT MC AGILIA	22506994	AHVRHPGENP6SUCAALM	01/05/2015
0003089	0018614	Bombas de Infusión, Multiterapia, Jeringa	FRESENIUS	INJECTOMAT MC AGILIA	22443004	AHVRHPGENP4UCE	01/05/2015
0003090	0018547	Bombas de Infusión, Multiterapia, Jeringa	FRESENIUS	INJECTOMAT MC AGILIA	22507024	AHVRHPGENP4UCE	01/05/2015
0003091	0017283-00	Bombas de Infusión, Multiterapia, Jeringa	FRESENIUS	INJECTOMAT MC AGILIA	22506949	AHVRHPGENP4UCE	01/05/2015
0003092	0017301	Bombas de Infusión, Multiterapia, Jeringa	FRESENIUS	INJECTOMAT MC AGILIA	22506972	AHVRHPGENP4UCE	01/05/2015
0003093	0017300-00	Bombas de Infusión, Multiterapia, Jeringa	FRESENIUS	INJECTOMAT MC AGILIA	22506979	AHVRHPGENP4UCE	01/05/2015
0003094	0017294-00	Bombas de Infusión, Multiterapia, Jeringa	FRESENIUS	INJECTOMAT MC AGILIA	22506941	AHVRHPGENP4UCE	01/05/2015
0003095	0017983-00	Bombas de Infusión, Multiterapia, Jeringa	FRESENIUS	INJECTOMAT MC AGILIA	22506963	AHVRHPGENP4UCE	01/05/2015
0003096	0017259	Bombas de Infusión, Multiterapia, Jeringa	FRESENIUS	INJECTOMAT MC AGILIA	22506962	AHVRHPGENP4UCE	01/05/2015
0003097	0018762	Bombas de Infusión, Multiterapia, Jeringa	FRESENIUS	INJECTOMAT MC AGILIA	22506986	AHVRHPGENP4UCE	01/05/2015
0003098	0017527-00	Bombas de Infusión, Multiterapia, Jeringa	FRESENIUS	INJECTOMAT MC AGILIA	22506969	AHVRHPGENP4UCE	01/05/2015
0003099	0017297-00	Bombas de Infusión, Multiterapia, Jeringa	FRESENIUS	INJECTOMAT MC AGILIA	22506964	AHVRHPGENP4UCE	01/05/2015
0003100	0017525-00	Bombas de Infusión, Multiterapia, Jeringa	FRESENIUS	INJECTOMAT MC AGILIA	22506984	AHVRHPGENP4UCE	01/05/2015
0003101	0018594	Bombas de Infusión, Multiterapia, Jeringa	FRESENIUS	INJECTOMAT MC AGILIA	22506987	AHVRHPGENP4UCE	01/05/2015
0003102	0017262-00	Bombas de Infusión, Multiterapia, Jeringa	FRESENIUS	INJECTOMAT MC AGILIA	22506975	AHVRHPGENP4UCE	01/05/2015
0003103	0017374-00	Bombas de Infusión, Multiterapia, Jeringa	FRESENIUS	INJECTOMAT MC AGILIA	22507028	AHVRHPGENP4UCE	01/05/2015
0003104	0017270	Bombas de Infusión, Multiterapia, Jeringa	FRESENIUS	INJECTOMAT MC AGILIA	22506985	AHVRHPGENP4UCE	01/05/2015
0003105	0017526-00	Bombas de Infusión, Multiterapia, Jeringa	FRESENIUS	INJECTOMAT MC AGILIA	22507022	AHVRHPGENP4UCE	01/05/2015
0003106	0017335-00	Bombas de Infusión, Multiterapia, Jeringa	FRESENIUS	INJECTOMAT MC AGILIA	22506968	AHVRHPGENP4UCE	01/05/2015
0003107	0017305-00	Bombas de Infusión, Multiterapia, Jeringa	FRESENIUS	INJECTOMAT MC AGILIA	22506959	AHVRHPGENP4UCE	01/05/2015
0003108	0017284-00	Bombas de Infusión, Multiterapia, Jeringa	FRESENIUS	INJECTOMAT MC AGILIA	22506958	AHVRHPGENP4UCE	01/05/2015
0003109	0017306-00	Bombas de Infusión, Multiterapia, Jeringa	FRESENIUS	INJECTOMAT MC AGILIA	22506993	AHVRHPGENP4UCE	01/05/2015
0003110	0018601	Bombas de Infusión, Multiterapia, Jeringa	FRESENIUS	INJECTOMAT MC AGILIA	22506992	AHVRHPRTRP0CUNAB10	01/05/2015
0003111	0017279-00	Bombas de Infusión	FRESENIUS	VOLUMAT MC AGILIA	22530777	AHVRHPGENP4UCE	01/05/2015
0003112		Bombas de Infusión	FRESENIUS	VOLUMAT MC AGILIA	22530780	AHVRHPGENP4UCE	01/05/2015
0003113	0018664	Bombas de Infusión	FRESENIUS	VOLUMAT MC AGILIA	22530779	AHVRHPGENP4UCE	01/05/2015
0003114	0017264-00	Bombas de Infusión	FRESENIUS	VOLUMAT MC AGILIA	22530559	AHVRHPGENP4UCE	01/05/2015
0003115	0018673	Bombas de Infusión	FRESENIUS	VOLUMAT MC AGILIA	22530560	AHVRHPGENP4NDIGSAN	01/05/2015
0003116	0017277-00	Bombas de Infusión	FRESENIUS	VOLUMAT MC AGILIA	22530778	AHVRHPGENP4UCE	01/05/2015
0003117	0018679	Bombas de Infusión	FRESENIUS	VOLUMAT MC AGILIA	22530765	AHVRHPGENP4UCE	01/05/2015
0003118	0017256-00	Bombas de Infusión	FRESENIUS	VOLUMAT MC AGILIA	22530752	AHVRHPGENP4UCE	01/05/2015
0003119	0017388	Bombas de Infusión	FRESENIUS	VOLUMAT MC AGILIA	22530761	AHVRHPGENP4UCE	01/05/2015
0003120	0017313	Bombas de Infusión	FRESENIUS	VOLUMAT MC AGILIA	22530770	AHVRHPGENP6SUCAHAB	01/05/2015
0003121	0017366	Bombas de Infusión	FRESENIUS	VOLUMAT MC AGILIA	22530756	AHVRHPGENP5NONCHAB	01/05/2015
0003122	0018666	Bombas de Infusión	FRESENIUS	VOLUMAT MC AGILIA	22530789	AHVRHPRTRP0CUNAB06	01/05/2015
0003123	0017329-00	Bombas de Infusión	FRESENIUS	VOLUMAT MC AGILIA	22530798	AHVRHPGENP4UCE	01/05/2015
0003124	0017273	Bombas de Infusión	FRESENIUS	VOLUMAT MC AGILIA	22530754	AHVRHPGENP4UCE	01/05/2015
0003125	0	Bombas de Infusión	FRESENIUS	VOLUMAT MC AGILIA	22530751	AHVRHPGENP1NNUTUCI	01/06/2015
0003126	0018683	Bombas de Infusión	FRESENIUS	VOLUMAT MC AGILIA	22530563	AHVRHPGENP6SUCAHAB	01/05/2015
0003127	0018702	Bombas de Infusión	FRESENIUS	VOLUMAT MC AGILIA	22530561	AHVRHPGENP4UCE	01/05/2015
0003128	0018684	Bombas de Infusión	FRESENIUS	VOLUMAT MC AGILIA	22530758	AHVRHPRTRP5CQUI501	01/05/2015
0003129	0018715	Bombas de Infusión	FRESENIUS	VOLUMAT MC AGILIA	22530774	AHVRHPGENP4UCE	01/05/2015
0003130	0018697	Bombas de Infusión	FRESENIUS	VOLUMAT MC AGILIA	22530796	AHVRHPGENP4UCE	01/05/2015
0003131	0020322	Bombas de Infusión	FRESENIUS	VOLUMAT MC AGILIA	22530747	AHVRHPGENP4UCE	01/05/2015
0003132	0017258-00	Bombas de Infusión	FRESENIUS	VOLUMAT MC AGILIA	22530786	AHVRHPGENP4UCE	01/05/2015
0003133	0018652	Bombas de Infusión	FRESENIUS	VOLUMAT MC AGILIA	22530762	AHVRHPGENP4UCE	01/05/2015
0003134	0018688	Bombas de Infusión	FRESENIUS	VOLUMAT MC AGILIA	22530562	AHVRHPGENP4UCE	01/05/2015
0003135	0018716	Bombas de Infusión	FRESENIUS	VOLUMAT MC AGILIA	22530564	AHVRHPRTRP1CDEQREA	01/05/2015
0003136	0017383	Bombas de Infusión	FRESENIUS	VOLUMAT MC AGILIA	22530760	AHVRHPGENP4UCE	01/05/2015
0003137	0017380-00	Bombas de Infusión	FRESENIUS	VOLUMAT MC AGILIA	22530749	AHVRHPGENP4UCE	01/05/2015
0003138	0017372-00	Bombas de Infusión	FRESENIUS	VOLUMAT MC AGILIA	22530748	AHVRHPGENP1CUCI	01/05/2015
0003139	0018691	Bombas de Infusión	FRESENIUS	VOLUMAT MC AGILIA	22530772	AHVRHPMUJP0CUCI	01/05/2015
0003140	0018718	Bombas de Infusión	FRESENIUS	VOLUMAT MC AGILIA	22530759	AHVRHPGENP4UCE	01/05/2015
0003141	0018714	Bombas de Infusión	FRESENIUS	VOLUMAT MC AGILIA	22530764	AHVRHPGENP4UCE	01/05/2015
0003142	0017356-00	Bombas de Infusión	FRESENIUS	VOLUMAT MC AGILIA	22530785	AHVRHPGENP4UCE	01/05/2015
0003143	0017255-00	Bombas de Infusión	FRESENIUS	VOLUMAT MC AGILIA	22530776	AHVRHPGENP4UCE	01/05/2015
0003144	0018687	Bombas de Infusión	FRESENIUS	VOLUMAT MC AGILIA	22530773	AHVRHPGENP6NINFCEN	01/05/2015
0003145	0017268	Bombas de Infusión	FRESENIUS	VOLUMAT MC AGILIA	22530775	AHVRHPGENP4UCE	01/05/2015
0003146	0018686	Bombas de Infusión	FRESENIUS	VOLUMAT MC AGILIA	22530788	AHVRHPGENP4UCE	01/05/2015
0003147	0017343-00	Bombas de Infusión	FRESENIUS	VOLUMAT MC AGILIA	22530757	AHVRHPGENP4UCE	01/05/2015
0003148	0018395	Bombas de Infusión	FRESENIUS	VOLUMAT MC AGILIA	22530763	AHVRHPGENP4UCE	01/05/2015
0003149	0017871-00	Bombas de Infusión	FRESENIUS	VOLUMAT MC AGILIA	22530565	AHVRHPGENP4UCE	01/06/2015
0003150	0017347-00	Bombas de Infusión	FRESENIUS	VOLUMAT MC AGILIA	22530753	AHVRHPGENP1NNUTUCI	01/05/2015
0003151	0017323	Bombas de Infusión	FRESENIUS	VOLUMAT MC AGILIA	22530787	AHVRHPRTRP1IICT	01/05/2015
0003152	0017310	Bombas de Infusión	FRESENIUS	VOLUMAT MC AGILIA	22530566	AHVRHPGENP6SUCAHAB	01/05/2015
0003153	0017324-00	Bombas de Infusión	FRESENIUS	VOLUMAT MC AGILIA	22530755	AHVRHPGENP4UCE	01/05/2015
0003154	0018660	Bombas de Infusión	FRESENIUS	VOLUMAT MC AGILIA	22530767	AHVRHPGENP4UCE	01/05/2015
0003155	0018654	Bombas de Infusión	FRESENIUS	VOLUMAT MC AGILIA	22530782	AHVRHPGENP2NINTALM	01/05/2015
0003156	0018698	Bombas de Infusión	FRESENIUS	VOLUMAT MC AGILIA	22530794	AHVRHPGENP1NNUTUCI	01/05/2015
0003157	0018690	Bombas de Infusión	FRESENIUS	VOLUMAT MC AGILIA	22530750	AHVRHPGENP4NDIGCED	01/05/2015
0003158	0018188-00	Bombas de Infusión	FRESENIUS	VOLUMAT MC AGILIA	22530793	AHVRAXANPP1DD18	01/05/2015
0003159	0018672	Bombas de Infusión	FRESENIUS	VOLUMAT MC AGILIA	22530771	AHVRHPGENP4UCE	01/05/2015
0003160	0017370-00	Bombas de Infusión	FRESENIUS	VOLUMAT MC AGILIA	22530783	AHVRHPGENP6SUCAALM	01/05/2015
0003161	0018669	Bombas de Infusión	FRESENIUS	VOLUMAT MC AGILIA	22530784	AHVRHPGENP4UCE	01/05/2015
0003162	0018655	Bombas de Infusión	FRESENIUS	VOLUMAT MC AGILIA	22530769	AHVRHPGENP4UCE	01/05/2015
0003163	0017280	Bombas de Infusión	FRESENIUS	VOLUMAT MC AGILIA	22530790	AHVRHPGENP3NCIRCEN	01/05/2015
0003164	0018657	Bombas de Infusión	FRESENIUS	VOLUMAT MC AGILIA	22530795	AHVRHPGENP4UCE	01/05/2015
0003165	0017375-00	Bombas de Infusión	FRESENIUS	VOLUMAT MC AGILIA	22530766	AHVRHPGENP4UCE	01/05/2015
0003166	0018699	Bombas de Infusión	FRESENIUS	VOLUMAT MC AGILIA	22530791	AHVRHPGENP8SANGCEN	01/05/2015
0003167	0018680	Bombas de Infusión	FRESENIUS	VOLUMAT MC AGILIA	22530797	AHVRHPGENP4UCE	01/05/2015
0003168	0018700	Bombas de Infusión	FRESENIUS	VOLUMAT MC AGILIA	22530781	AHVRHPGENP4UCE	01/05/2015
0003170	0017307-00	Bombas de Infusión	FRESENIUS	VOLUMAT MC AGILIA	22530768	AHVRHPGENP4UCE	01/05/2015
0003171	0018101-00	Bombas de Infusión	FRESENIUS	VOLUMAT MC AGILIA	22530800	AHVRHPRTRP0CUT	01/05/2015
0003173	0018094-00	Bombas de Infusión	FRESENIUS	VOLUMAT MC AGILIA	22530799	AHVRHPRTRP0CUT	01/05/2015
0003174	0018080	Bombas de Infusión	FRESENIUS	VOLUMAT MC AGILIA	22530812	AHVRHPRTRP0CUT	01/05/2015
0003175	0018091	Bombas de Infusión	FRESENIUS	VOLUMAT MC AGILIA	22530802	AHVRHPRTRP0CUT	01/05/2015
0003176	0018084	Bombas de Infusión	FRESENIUS	VOLUMAT MC AGILIA	22530801	AHVRHPRTRP0CUT	01/05/2015
0003177	0018120-00	Bombas de Infusión	FRESENIUS	VOLUMAT MC AGILIA	22530813	AHVRHPRTRP0CUT	01/05/2015
0003178	0018128-00	Bombas de Infusión	FRESENIUS	VOLUMAT MC AGILIA	22530824	AHVRHPRTRP0CUT	01/05/2015
0003179	0018108-00	Bombas de Infusión	FRESENIUS	VOLUMAT MC AGILIA	22530814	AHVRHPRTRP0CUT	01/05/2015
0003180	0018099-00	Bombas de Infusión	FRESENIUS	VOLUMAT MC AGILIA	22530810	AHVRHPRTRP0CUT	01/05/2015
0003181	0018107-00	Bombas de Infusión	FRESENIUS	VOLUMAT MC AGILIA	22530809	AHVRHPRTRP0CUT	01/05/2015
0003182	0018106-00	Bombas de Infusión	FRESENIUS	VOLUMAT MC AGILIA	22530811	AHVRHPRTRP0CUT	01/05/2015
0003183	0018093-00	Bombas de Infusión	FRESENIUS	VOLUMAT MC AGILIA	22530822	AHVRHPRTRP0CUT	01/05/2015
0003184	0018130-00	Bombas de Infusión	FRESENIUS	VOLUMAT MC AGILIA	22530821	AHVRHPRTRP0CUT	01/05/2015
0003185	0018085	Bombas de Infusión	FRESENIUS	VOLUMAT MC AGILIA	22530826	AHVRHPRTRP0CUT	01/05/2015
0003186	0018117	Bombas de Infusión	FRESENIUS	VOLUMAT MC AGILIA	22530827	AHVRHPRTRP0CUT	01/05/2015
0003187	0018127-00	Bombas de Infusión	FRESENIUS	VOLUMAT MC AGILIA	22530823	AHVRHPRTRP0CUT	01/05/2015
0003188	0018082-00	Bombas de Infusión	FRESENIUS	VOLUMAT MC AGILIA	22530815	AHVRHPRTRP0CUT	01/05/2015
0003189	0018100-00	Bombas de Infusión	FRESENIUS	VOLUMAT MC AGILIA	22530804	AHVRCEREYP5INEU	01/05/2015
0003190	0018119-00	Bombas de Infusión	FRESENIUS	VOLUMAT MC AGILIA	22530805	AHVRHPRTRP0CUT	01/05/2015
0003191	0018109-00	Bombas de Infusión	FRESENIUS	VOLUMAT MC AGILIA	22530807	AHVRHPRTRP0CUT	01/05/2015
0003192	0018083-00	Bombas de Infusión	FRESENIUS	VOLUMAT MC AGILIA	22530803	AHVRHPRTRP0CUT	01/05/2015
0003193	0018073-00	Bombas de Infusión	FRESENIUS	VOLUMAT MC AGILIA	22530808	AHVRHPRTRP0CUT	01/05/2015
0003194	0018074-00	Bombas de Infusión	FRESENIUS	VOLUMAT MC AGILIA	22530828	AHVRHPRTRP0CUT	01/05/2015
0003195	0018102-00	Bombas de Infusión	FRESENIUS	VOLUMAT MC AGILIA	22530817	AHVRHPRTRP0CUT	01/05/2015
0003196	0018105-00	Bombas de Infusión	FRESENIUS	VOLUMAT MC AGILIA	22530816	AHVRHPRTRP0CUT	01/05/2015
0003197	0018081	Bombas de Infusión	FRESENIUS	VOLUMAT MC AGILIA	22530820	AHVRHPRTRP0CUT	01/05/2015
0003198	0018090	Bombas de Infusión	FRESENIUS	VOLUMAT MC AGILIA	22530806	AHVRHPRTRP0CUT	01/05/2015
0003199	0018129-00	Bombas de Infusión	FRESENIUS	VOLUMAT MC AGILIA	22530819	AHVRHPRTRP0CUT	01/05/2015
0003200	0018118-00	Bombas de Infusión	FRESENIUS	VOLUMAT MC AGILIA	22530818	AHVRHPRTRP0CUT	01/05/2015
0003201	0018211	Bombas de Infusión	FRESENIUS	VOLUMAT MC AGILIA	22441859	AHVRHPINFSSCCURALM	01/06/2015
0003202	0018216	Bombas de Infusión	FRESENIUS	VOLUMAT MC AGILIA	22441858	AHVRHPINFSSCCURALM	01/06/2015
0003203	0018217	Bombas de Infusión	FRESENIUS	VOLUMAT MC AGILIA	22441860	AHVRHPINFSSCCURALM	01/06/2015
0003204	0018212	Bombas de Infusión	FRESENIUS	VOLUMAT MC AGILIA	22441857	AHVRHPINFSSCCURALM	01/06/2015
0003205	0018210	Bombas de Infusión	FRESENIUS	VOLUMAT MC AGILIA	22506931	AHVRHPINFSSCCURALM	01/06/2015
0003206	0018215	Bombas de Infusión	FRESENIUS	VOLUMAT MC AGILIA	22506932	AHVRHPINFSSCCURALM	01/06/2015
0003207	0018194	Bombas de Infusión	FRESENIUS	VOLUMAT MC AGILIA	22445233	AHVRHPINFSSICT	01/05/2015
0003208	0018196	Bombas de Infusión	FRESENIUS	VOLUMAT MC AGILIA	22445234	AHVRHPINFP1CBLQSUP	01/05/2015
0003209	0018207	Bombas de Infusión	FRESENIUS	VOLUMAT MC AGILIA	22445242	AHVRHPINFSSCOBS	01/05/2015
0003210	0018204	Bombas de Infusión	FRESENIUS	VOLUMAT MC AGILIA	22445235	AHVRHPINFSSICT	01/05/2015
0003211	0018199	Bombas de Infusión	FRESENIUS	VOLUMAT MC AGILIA	22445243	AHVRHPINFSSICT	01/05/2015
0003212	0020611	Bombas de Infusión	FRESENIUS	VOLUMAT MC AGILIA	22445241	AHVRHPINFSSICT	01/05/2015
0003213	0020630	Bombas de Infusión	FRESENIUS	VOLUMAT MC AGILIA	22445228	AHVRHPINFSSCCURC4	01/05/2015
0003214	0018193	Bombas de Infusión	FRESENIUS	VOLUMAT MC AGILIA	22445225	AHVRHPINFSSICT	01/05/2015
0003215	0018209	Bombas de Infusión	FRESENIUS	VOLUMAT MC AGILIA	22445230	AHVRHPINFP1CNEUAL2	01/05/2015
0003216	0020617	Bombas de Infusión	FRESENIUS	VOLUMAT MC AGILIA	22445240	AHVRHPINFSSICT	01/05/2015
0003217	0018201	Bombas de Infusión	FRESENIUS	VOLUMAT MC AGILIA	22445231	AHVRHPINFSSICT	01/05/2015
0003218	0020621	Bombas de Infusión	FRESENIUS	VOLUMAT MC AGILIA	22445229	AHVRHPINFSSICT	01/05/2015
0003219	0018208	Bombas de Infusión	FRESENIUS	VOLUMAT MC AGILIA	22445222	AHVRHPINFP1CBLQSUP	01/05/2015
0003220	0018206	Bombas de Infusión	FRESENIUS	VOLUMAT MC AGILIA	22445221	AHVRHPINFP2CCI2H06	01/05/2015
0003221	0018205	Bombas de Infusión	FRESENIUS	VOLUMAT MC AGILIA	22445236	AHVRHPINFSSCCURALM	01/05/2015
0003222	0018195	Bombas de Infusión	FRESENIUS	VOLUMAT MC AGILIA	22445238	AHVRHPINFSSICT	01/05/2015
0003223	0018197	Bombas de Infusión	FRESENIUS	VOLUMAT MC AGILIA	22445239	AHVRHPINFSSCCURALM	01/05/2015
0003224	0018203	Bombas de Infusión	FRESENIUS	VOLUMAT MC AGILIA	22445223	AHVRHPINFP2CCARCEN	01/05/2015
0003225	0018218	Bombas de Infusión	FRESENIUS	VOLUMAT MC AGILIA	22445226	AHVRHPINFSSICT	01/05/2015
0003226	0018190	Bombas de Infusión	FRESENIUS	VOLUMAT MC AGILIA	22445227	AHVRHPINFSSICT	01/05/2015
0003227	0018213	Bombas de Infusión	FRESENIUS	VOLUMAT MC AGILIA	22445224	AHVRHPINFSSICT	01/05/2015
0003228	0020619	Bombas de Infusión	FRESENIUS	VOLUMAT MC AGILIA	22445237	AHVRHPINFSSICT	01/05/2015
0003229	0020625	Bombas de Infusión	FRESENIUS	VOLUMAT MC AGILIA	22530926	AHVRHPINFP1DAL	01/05/2015
0003230	0018707-00	Bombas de Infusión	FRESENIUS	VOLUMAT MC AGILIA	22530917	AHVRHPINFSSCCURALM	01/05/2015
0003231	0020324-00	Bombas de Infusión	FRESENIUS	VOLUMAT MC AGILIA	22530830	AHVRHPINFP1DAL	01/05/2015
0003232	0017770	Bombas de Infusión	FRESENIUS	VOLUMAT MC AGILIA	22530829	AHVRHPINFP1DAL	01/05/2015
0003233	0023895-00	Bombas de Infusión	FRESENIUS	VOLUMAT MC AGILIA	22530831	AHVRHPINFP1DAL	01/06/2015
0003234	0018651	Bombas de Infusión	FRESENIUS	VOLUMAT MC AGILIA	22530919	AHVRHPINFP1CNEUUT6	01/05/2015
0003235	0023185-00	Bombas de Infusión	FRESENIUS	VOLUMAT MC AGILIA	22530920	AHVRHPINFP1DAL	01/06/2015
0003236	0020336	Bombas de Infusión	FRESENIUS	VOLUMAT MC AGILIA	22530918	AHVRHPINFP2CCI2CEN	01/05/2015
0003237	0020395	Bombas de Infusión	FRESENIUS	VOLUMAT MC AGILIA	22530921	AHVRHPINFP1CCIPSEC	01/05/2015
0003238	0018472	Bombas de Infusión	FRESENIUS	VOLUMAT MC AGILIA	22530923	AHVRHPINFSSCONCESC	01/05/2015
0003239	0018480-00	Bombas de Infusión	FRESENIUS	VOLUMAT MC AGILIA	22530925	AHVRHPINFP1CBLQSUP	01/05/2015
0003240	0017760	Bombas de Infusión	FRESENIUS	VOLUMAT MC AGILIA	22530924	AHVRHPGENP3NCIRCEN	01/05/2015
0003241	0018599	Bombas de Infusión	FRESENIUS	VOLUMAT MC AGILIA	22530836	AHVRHPINFP2CCI2CEN	01/05/2015
0003242	0018597	Bombas de Infusión	FRESENIUS	VOLUMAT MC AGILIA	22530922	AHVRHPINFP1CINTCEN	01/05/2015
0003243	0018132-00	Bombas de Infusión	FRESENIUS	VOLUMAT MC AGILIA	22531056	AHVRHPINFP1DAL	01/05/2015
0003244	0017783	Bombas de Infusión	FRESENIUS	VOLUMAT MC AGILIA	22530833	AHVRHPINFP2CCI2H06	01/05/2015
0003245	0020619	Bombas de Infusión	FRESENIUS	VOLUMAT MC AGILIA	22531053	AHVRHPINFP1CUCICR2TRA	01/05/2015
0003246	0	Bombas de Infusión	FRESENIUS	VOLUMAT MC AGILIA	22531060	AHVRHPINFP1DAL	01/06/2015
0003247	0018717	Bombas de Infusión	FRESENIUS	VOLUMAT MC AGILIA	22531048	AHVRHPINFP2CCI2H03	01/05/2015
0003248	0018618	Bombas de Infusión	FRESENIUS	VOLUMAT MC AGILIA	22531059	AHVRHPINFP2CCI2H03	01/05/2015
0003249	0018608	Bombas de Infusión	FRESENIUS	VOLUMAT MC AGILIA	22531051	AHVRHPINFP2CCI2H03	01/05/2015
0003250	0020335	Bombas de Infusión	FRESENIUS	VOLUMAT MC AGILIA	22531052	AHVRHPINFSSCONCAL1	01/05/2015
0003251	0020332	Bombas de Infusión	FRESENIUS	VOLUMAT MC AGILIA	22530834	AHVRHPINFSSCCUREME	01/05/2015
0003252	0020282	Bombas de Infusión	FRESENIUS	VOLUMAT MC AGILIA	22531055	AHVRHPINFP1DAL	01/05/2015
0003253	0020440-00	Bombas de Infusión	FRESENIUS	VOLUMAT MC AGILIA	22531054	AHVRHPINFP2CCI2H02	01/05/2015
0003254	0018604	Bombas de Infusión	FRESENIUS	VOLUMAT MC AGILIA	22530832	AHVRHPINFP2CCI2H03	01/05/2015
0003255	0018743	Bombas de Infusión	FRESENIUS	VOLUMAT MC AGILIA	22530835	AHVRHPGENP5NONCHAB	01/05/2015
0003256	0023897-00	Bombas de Infusión	FRESENIUS	VOLUMAT MC AGILIA	22531050	AHVRHPINFP1DAL	01/06/2015
0003257	0023891	Bombas de Infusión	FRESENIUS	VOLUMAT MC AGILIA	22531063	AHVRHPINFP1DAL	01/06/2015
0003258	0017768	Bombas de Infusión	FRESENIUS	VOLUMAT MC AGILIA	22531064	AHVRHPINFP1CINTCEN	01/05/2015
0003259	0020280	Bombas de Infusión	FRESENIUS	VOLUMAT MC AGILIA	22531057	AHVRHPINFP2CCI2H02	01/05/2015
0003260	0018483	Bombas de Infusión	FRESENIUS	VOLUMAT MC AGILIA	22531047	AHVRHPINFP1CBLQSUP	01/05/2015
0003261	0020334	Bombas de Infusión	FRESENIUS	VOLUMAT MC AGILIA	22531061	AHVRHPINFSSCONCAL1	01/05/2015
0003262	0023896-00	Bombas de Infusión	FRESENIUS	VOLUMAT MC AGILIA	22531068	AHVRHPINFP1DAL	01/06/2015
0003263	0020441	Bombas de Infusión	FRESENIUS	VOLUMAT MC AGILIA	22531065	AHVRHPINFP1DAL	01/05/2015
0003264	0020479-00	Bombas de Infusión	FRESENIUS	VOLUMAT MC AGILIA	22531049	AHVRHPINFP1DAL	01/06/2015
0003265	0020331	Bombas de Infusión	FRESENIUS	VOLUMAT MC AGILIA	22531066	AHVRHPINFP1DAL	01/05/2015
0003266	0018609	Bombas de Infusión	FRESENIUS	VOLUMAT MC AGILIA	22531062	AHVRHPINFP1CNEUCEN	01/05/2015
0003267	0020628	Bombas de Infusión	FRESENIUS	VOLUMAT MC AGILIA	22531058	AHVRHPINFP1CUCICR2TRA	01/05/2015
0003268	0017763	Bombas de Infusión	FRESENIUS	VOLUMAT MC AGILIA	22743539	AHVRHPDQIP2	01/05/2015
0003269	0018365	Bombas de Infusión, Multiterapia, Jeringa	FRESENIUS	INJECTOMAT MC AGILIA	22509450	AHVRHPGENP4CQUIQ43	01/05/2015
0003270	0018133-00	Bombas de Infusión, Multiterapia, Jeringa	FRESENIUS	INJECTOMAT MC AGILIA	22509451	AHVRHPGENP2	01/05/2015
0003271	0017984	Bombas de Infusión, Multiterapia, Jeringa	FRESENIUS	INJECTOMAT MC AGILIA	22509449	AHVRHPGENP5CQUIALM	01/05/2015
0003272	0020504	Bombas de Infusión, Multiterapia, Jeringa	FRESENIUS	INJECTOMAT MC AGILIA	22509448	AHVRHPGENP2	01/05/2015
0003273	0018566	Bombas de Infusión, Multiterapia, Jeringa	FRESENIUS	INJECTOMAT MC AGILIA	22509445	AHVRHPGENP2	01/05/2015
0003274	0018756	Bombas de Infusión, Multiterapia, Jeringa	FRESENIUS	INJECTOMAT MC AGILIA	22509446	AHVRHPGENP2	01/05/2015
0003275	0017987	Bombas de Infusión, Multiterapia, Jeringa	FRESENIUS	INJECTOMAT MC AGILIA	22509447	AHVRHPGENP2	01/05/2015
0003276	0017333-00	Bombas de Infusión, Multiterapia, Jeringa	FRESENIUS	INJECTOMAT MC AGILIA	22509387	AHVRHPGENP5CQUIALM	01/05/2015
0003277	0018560	Bombas de Infusión, Multiterapia, Jeringa	FRESENIUS	INJECTOMAT MC AGILIA	22509444	AHVRHPGENP2	01/05/2015
0003278	0018249-00	Bombas de Infusión, Multiterapia, Jeringa	FRESENIUS	INJECTOMAT MC AGILIA	22509443	AHVRHPGENP2	01/06/2015
0003279	0018558	Bombas de Infusión, Multiterapia, Jeringa	FRESENIUS	INJECTOMAT MC AGILIA	22509404	AHVRHPGENP2	01/05/2015
0003280	0018557-00	Bombas de Infusión, Multiterapia, Jeringa	FRESENIUS	INJECTOMAT MC AGILIA	22509397	AHVRHPGENP2	01/05/2015
0003281	0018339	Bombas de Infusión, Multiterapia, Jeringa	FRESENIUS	INJECTOMAT MC AGILIA	22509392	AHVRHPGENP2	01/05/2015
0003282	0018761	Bombas de Infusión, Multiterapia, Jeringa	FRESENIUS	INJECTOMAT MC AGILIA	22509391	AHVRHPGENP2	01/05/2015
0003283		Bombas de Infusión, Multiterapia, Jeringa	FRESENIUS	INJECTOMAT MC AGILIA	22509390	AHVRHPGENP2	01/05/2015
0003284	0020450	Bombas de Infusión, Multiterapia, Jeringa	FRESENIUS	INJECTOMAT MC AGILIA	22509393	AHVRHPGENP2	01/06/2015
0003285	0018552-00	Bombas de Infusión, Multiterapia, Jeringa	FRESENIUS	INJECTOMAT MC AGILIA	22509394	AHVRHPGENP2	01/05/2015
0003286	0018559	Bombas de Infusión, Multiterapia, Jeringa	FRESENIUS	INJECTOMAT MC AGILIA	22509395	AHVRHPGENP2	01/05/2015
0003287	0020519	Bombas de Infusión, Multiterapia, Jeringa	FRESENIUS	INJECTOMAT MC AGILIA	22509388	AHVRHPGENP2	01/05/2015
0003288	0018585	Bombas de Infusión, Multiterapia, Jeringa	FRESENIUS	INJECTOMAT MC AGILIA	22509398	AHVRHPGENP2	01/05/2015
0003289	0018594-00	Bombas de Infusión, Multiterapia, Jeringa	FRESENIUS	INJECTOMAT MC AGILIA	22509411	AHVRHPGENP2	01/05/2015
0003290	0020445-00	Bombas de Infusión, Multiterapia, Jeringa	FRESENIUS	INJECTOMAT MC AGILIA	22509408	AHVRHPGENP2	01/06/2015
0003291	0020506	Bombas de Infusión, Multiterapia, Jeringa	FRESENIUS	INJECTOMAT MC AGILIA	22509416	AHVRHPGENP1CUCI	01/05/2015
0003292	0017390-00	Bombas de Infusión, Multiterapia, Jeringa	FRESENIUS	INJECTOMAT MC AGILIA	22509414	AHVRHPGENP2	01/05/2015
0003293	0018748	Bombas de Infusión, Multiterapia, Jeringa	FRESENIUS	INJECTOMAT MC AGILIA	22509413	AHVRHPGENP2	01/05/2015
0003294	0018556	Bombas de Infusión, Multiterapia, Jeringa	FRESENIUS	INJECTOMAT MC AGILIA	22509399	AHVRHPGENP2	01/05/2015
0003295	0018330	Bombas de Infusión, Multiterapia, Jeringa	FRESENIUS	INJECTOMAT MC AGILIA	22509400	AHVRHPGENP2	01/05/2015
0003296	0018350	Bombas de Infusión, Multiterapia, Jeringa	FRESENIUS	INJECTOMAT MC AGILIA	22509401	AHVRHPGENP2	01/05/2015
0003297	0018765	Bombas de Infusión, Multiterapia, Jeringa	FRESENIUS	INJECTOMAT MC AGILIA	22509389	AHVRHPGENP2	01/05/2015
0003298	0018766	Bombas de Infusión, Multiterapia, Jeringa	FRESENIUS	INJECTOMAT MC AGILIA	22509402	AHVRHPGENP2	01/05/2015
0003299	0020415	Bombas de Infusión, Multiterapia, Jeringa	FRESENIUS	INJECTOMAT MC AGILIA	22509403	AHVRHPGENP2	01/05/2015
0003300	0018561	Bombas de Infusión, Multiterapia, Jeringa	FRESENIUS	INJECTOMAT MC AGILIA	22509405	AHVRHPGENP2	01/05/2015
0003301	0018536	Bombas de Infusión, Multiterapia, Jeringa	FRESENIUS	INJECTOMAT MC AGILIA	22509406	AHVRHPGENP2	01/05/2015
0003303	0020508	Bombas de Infusión, Multiterapia, Jeringa	FRESENIUS	INJECTOMAT MC AGILIA	22509417	AHVRHPGENP2	01/05/2015
0003304	0018250	Bombas de Infusión, Multiterapia, Jeringa	FRESENIUS	INJECTOMAT MC AGILIA	22509412	AHVRHPGENP2	01/05/2015
0003305	0017981-00	Bombas de Infusión, Multiterapia, Jeringa	FRESENIUS	INJECTOMAT MC AGILIA	22509415	AHVRHPGENP2	01/05/2015
0003306	0020505	Bombas de Infusión, Multiterapia, Jeringa	FRESENIUS	INJECTOMAT MC AGILIA	22509410	AHVRHPGENP2	01/05/2015
0003307	0020342	Bombas de Infusión, Multiterapia, Jeringa	FRESENIUS	INJECTOMAT MC AGILIA	22509409	AHVRHPGENP2	01/05/2015
0003308	0020507	Bombas de Infusión, Multiterapia, Jeringa	FRESENIUS	INJECTOMAT TIVA AGILIA	22385263	AHVRHPGENP2	01/05/2015
0003309	0018564	Bombas de Infusión, Multiterapia, Jeringa	FRESENIUS	INJECTOMAT TIVA AGILIA	22385264	AHVRHPGENP2	01/05/2015
0003310	0018368	Bombas de Infusión, Multiterapia, Jeringa	FRESENIUS	INJECTOMAT TIVA AGILIA	22385260	AHVRHPGENP2	01/05/2015
0003311	0018747	Bombas de Infusión, Multiterapia, Jeringa	FRESENIUS	INJECTOMAT TIVA AGILIA	22385259	AHVRHPGENP2	01/05/2015
0003312	0017985	Bombas de Infusión, Multiterapia, Jeringa	FRESENIUS	INJECTOMAT TIVA AGILIA	22385261	AHVRHPGENP1ALM	01/05/2015
0003313	0018471	Bombas de Infusión, Multiterapia, Jeringa	FRESENIUS	INJECTOMAT TIVA AGILIA	22385265	AHVRHPRTRP5CQUI501	01/05/2015
0003314	0018567	Bombas de Infusión, Multiterapia, Jeringa	FRESENIUS	INJECTOMAT TIVA AGILIA	22385262	AHVRHPGENP2	01/05/2015
0003315	0020513-00	Bombas de Infusión	FRESENIUS	VOLUMAT MC AGILIA	22531580	AHVRHPGENP2	01/05/2015
0003316	0018425	Bombas de Infusión	FRESENIUS	VOLUMAT MC AGILIA	22531579	AHVRHPGENP2	01/05/2015
0003317	0018417	Bombas de Infusión	FRESENIUS	VOLUMAT MC AGILIA	22531567	AHVRHPGENP2	01/05/2015
0003318	0020249	Bombas de Infusión	FRESENIUS	VOLUMAT MC AGILIA	22531560	AHVRHPGENP4CQUIQ43	01/05/2015
0003319	0018391	Bombas de Infusión	FRESENIUS	VOLUMAT MC AGILIA	22531573	AHVRHPGENP4CQUIQ43	01/05/2015
0003320	0020246	Bombas de Infusión	FRESENIUS	VOLUMAT MC AGILIA	22531566	AHVRHPGENP2	01/05/2015
0003321	0018390	Bombas de Infusión	FRESENIUS	VOLUMAT MC AGILIA	22531570	AHVRHPGENP2	01/05/2015
0003322	0020318-00	Bombas de Infusión	FRESENIUS	VOLUMAT MC AGILIA	22531575	AHVRHPGENP2	01/05/2015
0003323	0020314	Bombas de Infusión	FRESENIUS	VOLUMAT MC AGILIA	22531574	AHVRHPGENP4CQUIQ43	01/05/2015
0003324	0018764	Bombas de Infusión	FRESENIUS	VOLUMAT MC AGILIA	22531563	AHVRHPGENP4CQUIQ43	01/05/2015
0003325	0020248	Bombas de Infusión	FRESENIUS	VOLUMAT MC AGILIA	22531562	AHVRHPGENP4CQUIQ43	01/05/2015
0003326	0018538-00	Bombas de Infusión	FRESENIUS	VOLUMAT MC AGILIA	22531561	AHVRHPGENP2	01/05/2015
0003327	0018540	Bombas de Infusión	FRESENIUS	VOLUMAT MC AGILIA	22531551	AHVRHPGENP2	01/05/2015
0003328	0018590	Bombas de Infusión	FRESENIUS	VOLUMAT MC AGILIA	22531557	AHVRHPGENP2	01/05/2015
0003329	0020514-00	Bombas de Infusión	FRESENIUS	VOLUMAT MC AGILIA	22531577	AHVRHPGENP2	01/05/2015
0003330	0020510	Bombas de Infusión	FRESENIUS	VOLUMAT MC AGILIA	22531571	AHVRHPRTRP1CUR	01/05/2015
0003331	0018414	Bombas de Infusión	FRESENIUS	VOLUMAT MC AGILIA	22531556	AHVRHPGENP6SUCAHAB	01/05/2015
0003332	0018381	Bombas de Infusión	FRESENIUS	VOLUMAT MC AGILIA	22531572	AHVRHPGENP2	01/05/2015
0003333	0018384	Bombas de Infusión	FRESENIUS	VOLUMAT MC AGILIA	22531569	AHVRHPGENP2	01/05/2015
0003334	0017852	Bombas de Infusión	FRESENIUS	VOLUMAT MC AGILIA	22531568	AHVRHPGENP2	01/05/2015
0003335	0018413	Bombas de Infusión	FRESENIUS	VOLUMAT MC AGILIA	22531576	AHVRHPGENP2	01/05/2015
0003336	0018406	Bombas de Infusión	FRESENIUS	VOLUMAT MC AGILIA	22531558	AHVRHPGENP2	01/05/2015
0003337	0020236	Bombas de Infusión	FRESENIUS	VOLUMAT MC AGILIA	22531565	AHVRHPGENP2	01/05/2015
0003338	0018571	Bombas de Infusión	FRESENIUS	VOLUMAT MC AGILIA	22531555	AHVRHPGENP2	01/05/2015
0003339	0018763	Bombas de Infusión	FRESENIUS	VOLUMAT MC AGILIA	22531554	AHVRHPGENP2	01/05/2015
0003340	0018409	Bombas de Infusión	FRESENIUS	VOLUMAT MC AGILIA	22531578	AHVRHPGENP2	01/05/2015
0003341	0020417-00	Bombas de Infusión	FRESENIUS	VOLUMAT MC AGILIA	22531564	AHVRHPGENP5CQUIQ54	01/05/2015
0003342	0017523	Bombas de Infusión	FRESENIUS	VOLUMAT MC AGILIA	22531559	AHVRHPGENP4CQUIQ43	01/05/2015
0003343	0	Bombas de Infusión	FRESENIUS	VOLUMAT MC AGILIA	22531552	AHVRHPGENP2	01/06/2015
0003344	0020511	Bombas de Infusión	FRESENIUS	VOLUMAT MC AGILIA	22531553	AHVRHPGENP2	01/05/2015
0003345	0018550	Bombas de Infusión	FRESENIUS	VOLUMAT MC AGILIA	22531545	AHVRHPGENP2	01/05/2015
0003346	0018545	Bombas de Infusión	FRESENIUS	VOLUMAT MC AGILIA	22531546	AHVRHPGENP2	01/05/2015
0003347	0018432	Bombas de Infusión	FRESENIUS	VOLUMAT MC AGILIA	22531549	AHVRHPGENP2	01/05/2015
0003348	0020240	Bombas de Infusión	FRESENIUS	VOLUMAT MC AGILIA	22531548	AHVRHPGENP4NDIGHAB	01/05/2015
0003349	0018395	Bombas de Infusión	FRESENIUS	VOLUMAT MC AGILIA	22531547	AHVRHPGENP2	01/05/2015
0003350	0018411	Bombas de Infusión	FRESENIUS	VOLUMAT MC AGILIA	22443440	AHVRHPGENP4CQUIQ43	01/05/2015
0003351	0018137	Bombas de Infusión	FRESENIUS	VOLUMAT MC AGILIA	22531524	AHVRHPMUJP0CP1	01/05/2015
0003352	0020412-00	Bombas de Infusión	FRESENIUS	VOLUMAT MC AGILIA	22531525	AHVRHPMUJP0CP1	01/05/2015
0003353	0018126	Bombas de Infusión	FRESENIUS	VOLUMAT MC AGILIA	22531526	AHVRHPMUJP0CP1	01/05/2015
0003355	0018114	Bombas de Infusión	FRESENIUS	VOLUMAT MC AGILIA	22531528	AHVRHPMUJP0CP1	01/05/2015
0003356	0027314	Bombas de Infusión	FRESENIUS	VOLUMAT MC AGILIA	22531529	AHVRHPMUJP0CP1	01/06/2015
0003358	0018000-00	Bombas de Infusión	FRESENIUS	VOLUMAT MC AGILIA	22531538	AHVRHPMUJP0CP1	01/05/2015
0003359	0027657	Bombas de Infusión	FRESENIUS	VOLUMAT MC AGILIA	22531540	AHVRHPMUJP0CP1	01/06/2015
0003360	0020475	Bombas de Infusión	FRESENIUS	VOLUMAT MC AGILIA	22531537	AHVRHPMUJP0CP1	01/06/2015
0003362	0018020-00	Bombas de Infusión	FRESENIUS	VOLUMAT MC AGILIA	22531535	AHVRHPMUJP0CP1	01/05/2015
0003363	0023308-00	Bombas de Infusión	FRESENIUS	VOLUMAT MC AGILIA	22531539	AHVRHPMUJP0CP1	01/06/2015
0003364	0018021-00	Bombas de Infusión	FRESENIUS	VOLUMAT MC AGILIA	22531544	AHVRHPMUJP0CP1	01/05/2015
0003365	0018135	Bombas de Infusión	FRESENIUS	VOLUMAT MC AGILIA	22531543	AHVRHPMUJP0CP1	01/05/2015
0003367	0	Bombas de Infusión	FRESENIUS	VOLUMAT MC AGILIA	N.A.	AHVRHPMUJP0CPA	01/01/1984
0003368	0020403	Bombas de Infusión	FRESENIUS	VOLUMAT MC AGILIA	22531530	AHVRHPMUJP0CP1	01/05/2015
0003369	0018118	Bombas de Infusión	FRESENIUS	VOLUMAT MC AGILIA	22531519	AHVRHPMUJP0CP1	01/05/2015
0003370	0020217-00	Bombas de Infusión	FRESENIUS	VOLUMAT MC AGILIA	22531520	AHVRHPMUJP0CP1	01/05/2015
0003371	0020397-00	Bombas de Infusión	FRESENIUS	VOLUMAT MC AGILIA	22531518	AHVRHPMUJP0CP1	01/05/2015
0003373	0018131-00	Bombas de Infusión	FRESENIUS	VOLUMAT MC AGILIA	22531516	AHVRHPMUJP6	01/05/2015
0003374	0018127	Bombas de Infusión	FRESENIUS	VOLUMAT MC AGILIA	22531515	AHVRHPMUJP0CP1	01/05/2015
0003375	0020411-00	Bombas de Infusión	FRESENIUS	VOLUMAT MC AGILIA	22531522	AHVRHPMUJP6	01/05/2015
0003376	0020413-00	Bombas de Infusión	FRESENIUS	VOLUMAT MC AGILIA	22531533	AHVRHPMUJP0CP1	01/05/2015
0003377	0018123	Bombas de Infusión	FRESENIUS	VOLUMAT MC AGILIA	22531531	AHVRHPMUJP0CP1	01/05/2015
0003379	0020401-00	Bombas de Infusión	FRESENIUS	VOLUMAT MC AGILIA	22531510	AHVRHPMUJP0CP1	01/05/2015
0003381	0017991-00	Bombas de Infusión	FRESENIUS	VOLUMAT MC AGILIA	22531511	AHVRHPMUJP0CP1	01/05/2015
0003382	0018010-00	Bombas de Infusión	FRESENIUS	VOLUMAT MC AGILIA	22531521	AHVRHPMUJP0CP1	01/05/2015
0003384	0018120	Bombas de Infusión	FRESENIUS	VOLUMAT MC AGILIA	22531514	AHVRHPMUJP0CP1	01/05/2015
0003385	0027658	Bombas de Infusión	FRESENIUS	VOLUMAT MC AGILIA	22531513	AHVRHPMUJP0CP1	01/06/2015
0003386	0	Bombas de Infusión	FRESENIUS	VOLUMAT MC AGILIA	22531596	AHVRHPMUJP6	01/06/2015
0003408	0020259-00	Bombas de Infusión	FRESENIUS	VOLUMAT MC AGILIA	22531593	AHVRHPMUJP6	01/05/2015
0003409	0018573	Bombas de Infusión	FRESENIUS	VOLUMAT MC AGILIA	22531601	AHVRHPMUJP0	01/05/2015
0003415	0020256	Bombas de Infusión	FRESENIUS	VOLUMAT MC AGILIA	22531597	AHVRHPMUJP6	01/05/2015
0003416	0018580	Bombas de Infusión	FRESENIUS	VOLUMAT MC AGILIA	22531595	AHVRHPMUJP6	01/05/2015
0003417	0	Bombas de Infusión	FRESENIUS	VOLUMAT MC AGILIA	22531603	AHVRHPMUJP6	01/06/2015
0003418	0020607	Bombas de Infusión	FRESENIUS	VOLUMAT MC AGILIA	22531604	AHVRHPMUJP6	01/05/2015
0003419	0020310	Bombas de Infusión	FRESENIUS	VOLUMAT MC AGILIA	22531590	AHVRHPRTRP3IAMPALM	01/05/2015
0003420	0020215-00	Bombas de Infusión	FRESENIUS	VOLUMAT MC AGILIA	22531602	AHVRHPMUJP6	01/05/2015
0003421	0020410-00	Bombas de Infusión	FRESENIUS	VOLUMAT MC AGILIA	22531585	AHVRHPMUJP6	01/05/2015
0003423	0017660	Bombas de Infusión	FRESENIUS	VOLUMAT MC AGILIA	22743457	AHVRHPMUJP6	01/05/2015
0003424	0020257	Bombas de Infusión	FRESENIUS	VOLUMAT MC AGILIA	22531592	AHVRHPMUJP6	01/05/2015
0003425	0018588-00	Bombas de Infusión	FRESENIUS	VOLUMAT MC AGILIA	22531588	AHVRHPMUJP6	01/05/2015
0003426	0018583	Bombas de Infusión	FRESENIUS	VOLUMAT MC AGILIA	22531598	AHVRHPMUJP0	01/05/2015
0003427	0017646	Bombas de Infusión	FRESENIUS	VOLUMAT MC AGILIA	22531591	AHVRHPMUJP6	01/05/2015
0003428	0	Bombas de Infusión	FRESENIUS	VOLUMAT MC AGILIA	22531605	AHVRHPMUJP6	01/06/2015
0003429	26494	Bombas de Infusión	FRESENIUS	VOLUMAT MC AGILIA	22531600	AHVRHPMUJP6	01/06/2015
0003430	0018554	Bombas de Infusión, Multiterapia, Jeringa	FRESENIUS	INJECTOMAT MC AGILIA	22509396	AHVRHPGENP2	01/05/2015
0003432	0	Analizadores, Laboratorio, de Orina, Automatizados	SYSMEX	UX2000	11402	AHVRHPGENP4	01/01/2014
0003433	0	Analizadores, Laboratorio, de Orina, Automatizados	SYSMEX	UX2000	11340	AHVRHPGENP4	01/01/2014
0003434	009767	Gasómetros	RADIOMETER	ABL 800 FLEX	1902-754R0228N003	AHVRHPGENP4	01/01/2007
0003435	0009768	Gasómetros	RADIOMETER	ABL 800 FLEX	1902-754R0143N0006	AHVRHPGENP4	01/01/2007
0003437	0	Analizadores, Punto de Cuidado, de Orina	ARKRAY	AUTION JET AJ4270	30605011	AHVRHPGENP4	01/01/2007
0003439	0	Extractores de Tapones de Tubos al Vacío	CLINICON	PLUGGO	2354	AHVRHPGENP4	01/01/2007
0003442	0023427	Analizadores, Laboratorio, de Química Clínica	SIEMENS	DIMENSION XPAND PLUS	2004083002	AHVRAXLABP1	01/01/2004
0003463	0	Bombas, de Laboratorio	AGILENT TECHNOLOGIES	G1310A	DE33206274	AHVRAXLAB	01/01/2005
0003466	0	Bombas, de Laboratorio	AGILENT TECHNOLOGIES	G1310A	DE40539120	AHVRAXLAB	01/01/2000
0003475	0	Analizadores, Laboratorio, de Sangre, Hemoglobina Glucosilada	BIO-RAD LABORATORIES	D-100	DT4J024808	AHVRAXLAB	18/05/2015
0003480	S/N	Procesadores de Acido Nucleico, Sintetizadores	ROCHE DIAGNOSTIC	MAGNA PURE COMPACT	MPCB0238	AHVRAXLABP3LLI	01/01/2014
0003485	0004133	Analizadores, Laboratorio, de Química Clínica	ROCHE DIAGNOSTIC	COBAS MIRA PLUS	29-1107	AHVRAXLABP3	01/01/1994
0003488	S/M	Bombas de Infusión	FRESENIUS	VOLUMAT MC AGILIA	BBR10026902A	AHVRAXLABP3LLI	01/01/2010
0003489	0	Limpiadores, de Agujas	BIO-TEK	ELX50	138337	AHVRAXLABP3	01/01/2010
0003491	S/N	Concentradores de Laboratorio, para Muestras, por Centrifugación/Vacío	EPPENDORF	CONCENTRATOR 5301	6518	AHVRAXLABP3LLI	01/01/2006
0003515	0015306	Incubadoras, de Laboratorio, para Ciclos Térmicos, Cuantificación en Tiempo Real	ABBOTT LABORATORIES	M2000RT	275020026	AHVRAXLABP3PCR	22/01/2013
0003516	0014434	Incubadoras, de Laboratorio, para Ciclos Térmicos, Cuantificación en Tiempo Real	APPLIED BIOSYSTEMS	PCR SYSTEM 9700	805S5072047	AHVRAXLABP3PCR	01/01/2005
0003517	0013477	Analizadores, Laboratorio, de Inmunoensayo, Fotométricos, ELISA	DIASORIN	ETI-MAX3000	S/N	AHVRAXLABP3PCR	01/01/2012
0003518	0014436	Luminómetros	DIGENE	DML 2000	12995	AHVRAXLABP3	01/01/2012
0003523	0	Procesadores de Acido Nucleico, Sintetizadores	BIO-RAD LABORATORIES	DX REAL-TIME SYSTEM	000DX30003	AHVRAXLABP3	01/01/2010
0003524	0014407	Procesadores de Acido Nucleico, Sintetizadores	ROCHE DIAGNOSTIC	MAGNA PURE COMPACT	MPCB-0031	AHVRAXLABP3	01/01/2007
0003525	0014440	Incubadoras, de Laboratorio, para Ciclos Térmicos, Cuantificación en Tiempo Real	ROCHE DIAGNOSTIC	LIGHT CYCLER	1416063	AHVRAXLABP3PCR	01/01/2007
0003526	0014441	Incubadoras, de Laboratorio, para Ciclos Térmicos, Cuantificación en Tiempo Real	ROCHE DIAGNOSTIC	LIGHT CYCLER	6481	AHVRAXLABP3PCR	01/01/2007
0003527	0016220	Incubadoras, de Laboratorio, para Tubos de Ensayo	3M	3955	200090	AHVRAXLABP3	01/01/2012
0003529	0014465	Fuentes de Energía	APELEX	PS503	280200	AHVRAXLABP3PCR	01/01/2000
0003530	0014408	Procesadores de Acido Nucleico, Sintetizadores	ROCHE DIAGNOSTIC	MAGNA PURE COMPACT	Mpcb0602	AHVRAXLABP3	01/01/2010
0003535	0	Fotómetros	EPPENDORF	BIOPHOTOMETER	6131 20693	AHVRAXLABP3	01/01/1998
0003536	0014503	Módulos, de Sistemas Automatizados para Laboratorio, Pre-Analíticos	ROCHE DIAGNOSTIC	COBAS P 630	4004	AHVRAXLABP3PCR	01/01/2010
0003537	0	Procesadores de Acido Nucleico, Purificadores	ROCHE DIAGNOSTIC	COBAS AMPLIPREP	S/N	AHVRAXLABP3PCR	01/01/2010
0003538	0	Analizadores, Laboratorio, de Ensayo Molecular	ROCHE DIAGNOSTIC	COBAS TAQMAN 48	S/N	AHVRAXLABP3PCR	01/01/2010
0003540	0014416	Analizadores, Laboratorio, de Orina, Automatizados	SYSMEX	UF-1000I	11488	AHVRAXLABP2	01/01/2010
0003541	0014417	Analizadores, Laboratorio, de Orina, Automatizados	SYSMEX	UF-1000I	11419	AHVRAXLABP2	01/01/2010
0003547	0014429	Incubadoras, de Laboratorio, para Ciclos Térmicos, Cuantificación en Tiempo Real	HAIN LIFESCIENCES	TWINCUBATOR	13637-09G 00122	AHVRAXLABP2LMB	01/01/2010
0003548	S/N	Fluorímetros	HAIN LIFESCIENCES	FUOROCYCLER	317	AHVRAXLABP2LMB	01/01/2012
0003549	0014467	Analizadores, Laboratorio, de Inmunoensayo, Fotométricos, ELISA	BIO-RAD LABORATORIES	EVOLIS TWINS PLUS	6220000205	AHVRAXLABP2LMB	01/01/2009
0003550	0004596	Analizadores, Laboratorio, de Microbiología, Hemocultivos, Automatizados	BECTON DICKINSON	BACTEC MGIT 960	MG-0068	AHVRAXLABP2LMB	01/01/2008
0003551	0	Fuentes de Energía	RADIOMETER	ABCE1440	55144-03R	AHVRAXLABP2	01/01/2008
0003552	0	Analizadores, Laboratorio, de Microbiología, Hemocultivos, Automatizados	BECTON DICKINSON	BACTEC MGIT 960	MG3117	AHVRAXLABP2	01/01/2010
0003553	0	Fuentes de Energía	RADIOMETER	ABCE1440	551441R-1230055	AHVRAXLABP2	01/01/2008
0003565	0011649	Osmómetros	ARKRAY	OSMO STATION OM6050	30912007	AHVRAXLABP0	01/01/2000
0003568	0	Analizadores, Laboratorio, de Química Clínica	BECKMAN COULTER	AU640	9030162	AHVRAXLABP0	01/01/2003
0003571	0	Analizadores, Laboratorio	BINDING SITE	SPAPLUS	2231540311	AHVRAXLABP0	01/01/2008
0003572	0017003	Analizadores, Laboratorio, de Inmunoensayo	BINDING SITE	OPTILITE	8,6400029032e+011	AHVRAXLABP0	01/01/2014
0003574	S/M	Sistemas para Electroforesis, por Capilaridad	SEBIA HISPANIA S.A.	CAPILLARYS 2FP	93828	AHVRAXLABP0	11/12/2015
0003575	0	Sistemas para Electroforesis, por Capilaridad	SEBIA HISPANIA S.A.	CAPILLARYS 2	93827	AHVRAXLABP0	01/01/2012
0003576	S/N	Analizadores, Laboratorio, de Inmunoensayo, Nefelométricos	BECKMAN COULTER	IMMAGE 800	8926	AHVRAXLABP1	01/01/2012
0003577	0	Analizadores, Laboratorio, de Química Clínica	BECKMAN COULTER	AU2700PLUS	0042159	AHVRAXLABP0	01/01/2012
0003585	0003585	Unidades de Diálisis Peritoneal	FRESENIUS	SLEEP SAFE	0PEA1591	AHVRAXLABSSPER	01/01/2012
0003587	0016399	Baños, para Calentamiento del Dializado	FRESENIUS	MEDI CAL E	0611040	AHVRAXLABSSPR2	01/01/2006
0003588	0016404	Unidades para Hemodiálisis	BAXTER	HOMECHOICE PRO	93989	AHVRAXLABSSPR2	11/01/2001
0003589	0015254	Unidades para Hemodiálisis	GAMBRO	ARTIS	FX009128	AHVRAXLABSSHEM	01/01/2012
0003590	0018405-00	Bombas de Infusión, Multiterapia, Jeringa	FRESENIUS	INJECTOMAT TIVA AGILIA	22531495	AHVRAXLABSSPR3	12/08/2009
0003599	0016486	Oxigenadores	RESPIRONICS. INC	EVERFLO	0115370	AHVRAXLABP0	01/01/2013
0003604	0	Analizadores, Laboratorio, de Fluidos Corporales, Aminoácidos	BIOCHROM	30+ - 840	110212	AHVRAXLABP3	01/01/2014
0003607	0008988	Analizadores, Laboratorio, de Inmunoensayo	HERAEUS INSTRUMENTS	T6 THERMO ELECTRON CORP.	50042293	AHVRAXLABP3LME	01/01/1996
0003634	0	Catéteres,Vasculares,para Embolectomía/Trombectomía,por Fragmentación/Trombolísi	ACCUMETRICS	VERIFY NOW	3718	AHVRHPGENP0HE1	01/01/2012
0003635	0010979	Monitores, Personales, Oximetría de Pulsos	NELLCOR	OXIMAX N-560	011108090439	AHVRHPGENP0HE2	01/01/2008
0003646	0002248	Calentadores, para Sangre/Soluciones Intravenosas	LEVEL1	HL-90	2000 0402	AHVRHPRTRP1CUR	02/04/2000
0003647	0006983	Calentadores, para Mantas	COVIDIEN	WARM TOUCH	9248	AHVRHPRTRP1CDEQREA	01/01/2000
0003651	0013237	Calentadores, para Mantas	LEVEL1	EQ-5000	S10000461	AHVRHPRTRP1CDEQREA	01/01/2000
0003673	0016152	Aspiradores/Irrigadores, Quirúrgicos, Ultrasónicos	MISONIX	SONASTAR	FLV-13104	AHVRHPRTRP2CQUIQ02	01/01/2013
0003677	0010709	Irrigadores	MÖLLER MEDICAL	LIQUOGUARD	07020130	AHVRHPRTRP2CQUIPAS	01/01/2014
0003714	0019970-00	Vaporizadores para las Unidades de Anestesia	DRÄGER	VAPOR 2000	ARXH-1681	AHVRHPRTRP5CQUI501	01/01/2005
0003726	0008403	Calentadores, para Mantas	LEVEL1	EQ-5000	2005-0485	AHVRHPRTRP2A22	01/01/2005
0003752	0014286	Gasómetros	RADIOMETER	ABL 800 FLEX	NE	AHVRHPRTRP0CUT	01/01/2013
0003765	0016408	Compresores, Vasculares Externos	COVIDIEN	SCD 700 SERIES	V1358978SX	AHVRHPRTRP0CUNBB01	28/05/2014
0003775	0016079	Monitores, de Cabecera, Electroencefalografía, Nivel de Conciencia	ASPECT MEDICAL SYSTEMS	BIS VISTA	VT30839	AHVRHPRTRP2CQUIQ02	01/01/2013
0003782	0013266	Oxímetros, para Cerebro	SOMANETICS	INVOS 5100C	08-11032	AHVRHPGENP5AMQ	01/01/2008
0003787	0016087	Monitores, de Cabecera, Electroencefalografía, Nivel de Conciencia	ASPECT MEDICAL SYSTEMS	BIS VISTA	VT30120	AHVRHPRTRP3302	01/01/2013
0003789	0009391	Monitores, de Cabecera, Presión Intracraneal	INTEGRA MGSI, S.A.	INTEGRA CAMINO	MEA1000902	AHVRHPRTRP0CUNBB01	01/01/2010
0003791	0009392	Monitores, de Cabecera, Presión Intracraneal	INTEGRA MGSI, S.A.	INTEGRA CAMINO	MEA1000302	AHVRHPRTRP0CUNBB01	01/01/2010
0003796	0012898	Sistemas de Información, Archivo y Comunicación de Imágenes, para Endoscopía	STRYKER	SDC HD	07F016004	AHVRHPRTRP2CQUIQ02	01/01/2010
0003803	0016594-00	Compresores, Vasculares Externos	COVIDIEN	SCD 700 SERIES	V1417621SX	AHVRHPRTRP0CA1	01/01/2014
0003804	0016593	Compresores, Vasculares Externos	COVIDIEN	SCD 700 SERIES	V1417663SX	AHVRHPRTRP0CUNBB07	01/01/2014
0003807	0015946	Bombas de Infusión, Alimentación Enteral	ABBOTT LABORATORIES	FREEGO	AF122116028	AHVRHPRTRP0CA1	01/01/2010
0003808	0016454	Bombas de Infusión, Alimentación Enteral	ABBOTT LABORATORIES	FREEGO	AF12300070	AHVRHPRTRP5P5P	01/01/2010
0003816	0006979	Calentadores, para Mantas	SMITHS MEDICAL	LEVEL 1 EQUATOR	s1001154	AHVRHPRTRP5P5M	01/01/2014
0003842	0013669	Compresores, Vasculares Externos	KENDALL	SCD EXPRESS	5N0910430	AHVRHPRTRP1IPA	01/01/2010
0003885	0015802	Vaporizadores para las Unidades de Anestesia	DRÄGER	VAPOR 2000	ASDF-0320	AHVRHPRTRP4CQUI402	01/01/2012
0003890	0008732	Vaporizadores para las Unidades de Anestesia	DRÄGER	VAPOR 2000	ARWM-0907	AHVRHPRTRP4CQUI403	01/01/2006
0003910	0015653	Extractores	MEDELA	SYMPHONY	1222201	AHVRHPMUJP4DA1	01/01/2010
0003927	0	Procesadores de Acido Nucleico, Sintetizadores	ROCHE DIAGNOSTIC	MAGNA PURE COMPACT	MPCC1598	AHVRHPMUJP4CL5	01/01/2013
0003928	0	Procesadores de Acido Nucleico, Sintetizadores	ROCHE DIAGNOSTIC	MAGNA PURE COMPACT	MPCC-1604	AHVRHPMUJP4CL5	01/01/2013
0003980	0015803	Vaporizadores para las Unidades de Anestesia	DRÄGER	VAPOR 2000	ASDF-0333	AHVRHPRTRP4CQUI401	01/01/2010
0003986	0009388	Calentadores, para Mantas	BAIR HUGGER	MODEL 750	76224	AHVRHPRTRP4CQUI402	07/06/2010
0004002	0009387-00	Calentadores, para Mantas	BAIR HUGGER	MODEL 750	78876	AHVRHPGENP5CQUIQ51	01/01/2010
0004006	0011411-06	Unidades para Electrocirugía	STRYKER	SERFAS ENERGY	07E037014	AHVRHPRTRP4CQUI402	01/01/2010
0004007	0011411	Sistemas de Información, Archivo y Comunicación de Imágenes, para Endoscopía	STRYKER	SDC HD	NO DISPONIBLE	AHVRHPRTRP4401	01/01/2010
0004022	0014410	Analizadores, Laboratorio, de Microbiología	BECKMAN COULTER	WA96 PLUS	3967250	AHVRAXLABP2LER	01/01/2008
0004023	0014461	Analizadores, Laboratorio, de Microbiología, Hemocultivos	DADE-BEHRING	AUTOSCAN 4	10880	AHVRAXLABP2LER	01/01/2008
0004024	0	Sistemas de Energía, Ininterrumpibles	CHLORIDE	POWER LAN 3000	OEC10557	AHVRAXLABP2LER	01/01/2008
0004025	0014192	Espectrómetros, de Masa, para Laboratorio	BRUKER MEDICAL	MICROFLEX LT	254472.00151	AHVRAXLABP2LER	01/01/2010
0004026	0014404	Analizadores, Laboratorio, de Inmunoensayo, Fotométricos, Lectores de Microplaca	BIOMERIEUX	MINI API	INS002739	AHVRAXLABP2LER	01/01/2000
0004034	0014462	Analizadores, Laboratorio, de Inmunoensayo	BIOMERIEUX	MINI VIDAS	VD-203222	AHVRAXLABP2LER	01/01/2010
0004035	0021082	Analizadores, Laboratorio, de Hematología	MINDRAY	BC-3600	SF-39001538	AHVRAXLABP2LMB	01/01/2010
0004046	0014401	Analizadores, Laboratorio, de Microbiología, Hemocultivos, Automatizados	BD BIOSCIENCES	BACTEC FX	FT-0703	AHVRAXLABP2LHM	01/01/2010
0004047	0	Analizadores, Laboratorio, de Microbiología, Hemocultivos, Automatizados	BD BIOSCIENCES	BACTEC FX	FB 0496	AHVRAXLABP2LHM	01/01/2010
0004048	0014403	Analizadores, Laboratorio, de Microbiología, Hemocultivos, Automatizados	BD BIOSCIENCES	BACTEC FX	FT 0962	AHVRAXLABP2LHM	01/01/2010
0004054	005039	Centrífugas	HETTICH	ROTANTA 46 R	0001072-01-00	AHVRAXLABP4MUR	01/01/2010
0004059	0	Analizadores, Laboratorio, de Hematología, Conteo Celular	SYSMEX	UX-2000	11406	AHVRAXLABP0LUR	01/04/2014
0004068	0	Sistemas Automatizados, Laboratorio	BECKMAN COULTER	AUTOMATE 2550	4134	AHVRAXLABP0LUR	01/01/2010
0004078	0015877	Unidades para Hemodiálisis	GAMBRO	ARTIS	FX001914	AHVRAXLABSSHEM	01/01/2010
0004080	0015247	Unidades para Hemodiálisis	GAMBRO	ARTIS	FX009136	AHVRAXLABSSHEM	01/01/2010
0004082	0013816	Unidades para Hemodiálisis	GAMBRO	ARTIS	FX004233	AHVRAXLABSSHEM	01/01/2010
0004104	0017416	Bombas de Infusión	FRESENIUS	VOLUMAT MC AGILIA	22532016	AHVRHPRTRSSDURGQUI101	01/05/2015
0004106	0017423	Bombas de Infusión	FRESENIUS	VOLUMAT MC AGILIA	22531907	AHVRHPRTRP0CUNBB04	01/05/2015
0004107	0017498	Bombas de Infusión	FRESENIUS	VOLUMAT MC AGILIA	22531914	AHVRHPRTRP0CUNAB09	01/05/2015
0004108	0020547	Bombas de Infusión	FRESENIUS	VOLUMAT MC AGILIA	22531893	AHVRHPRTRP0CUT	01/05/2015
0004109	0017481	Bombas de Infusión	FRESENIUS	VOLUMAT MC AGILIA	22531898	AHVRHPRTRP0CUNAB04	01/05/2015
0004110	0017479	Bombas de Infusión	FRESENIUS	VOLUMAT MC AGILIA	22531913	AHVRHPRTRP0CUNBB09	01/05/2015
0004111	0017480	Bombas de Infusión	FRESENIUS	VOLUMAT MC AGILIA	22531883	AHVRHPRTRP0CUNAB09	01/05/2015
0004112	0017465-00	Bombas de Infusión	FRESENIUS	VOLUMAT MC AGILIA	22531896	AHVRHPGENP5CQUIQ54	01/05/2015
0004114	0017482	Bombas de Infusión	FRESENIUS	VOLUMAT MC AGILIA	22531912	AHVRHPRTRP0CUNAB03	01/05/2015
0004115	0017421	Bombas de Infusión	FRESENIUS	VOLUMAT MC AGILIA	22531882	AHVRHPRTRP0CUNBB10	01/05/2015
0004116	0017494	Bombas de Infusión	FRESENIUS	VOLUMAT MC AGILIA	22531885	AHVRHPRTRP0CUNBB04	01/05/2015
0004117	0017448	Bombas de Infusión	FRESENIUS	VOLUMAT MC AGILIA	22531900	AHVRHPRTRP0CUNBB08	01/05/2015
0004119	0020312	Bombas de Infusión	FRESENIUS	VOLUMAT MC AGILIA	22531897	AHVRHPRTRP0CUNAB10	01/05/2015
0004120	0017422	Bombas de Infusión	FRESENIUS	VOLUMAT MC AGILIA	22531910	AHVRHPRTRP0CUNAB02	01/05/2015
0004123	0017468	Bombas de Infusión	FRESENIUS	VOLUMAT MC AGILIA	22532030	AHVRHPRTRP0CUNBB03	01/05/2015
0004129	0010720	Vaporizadores para las Unidades de Anestesia	BLEASE	SEVO	00961200L	AHVRHPGENP0R7A	01/01/2005
0004133	0006643	Inyectores, Medios de Contraste	MEDRAD EUROPE BV	SPECTRIS	31477	AHVRHPGENP0R7B	01/01/2002
0004136	0018513	Bombas de Infusión	FRESENIUS	VOLUMAT MC AGILIA	22443417	AHVRHPINFSSCONCAL1	01/05/2015
0004137	0018512	Bombas de Infusión	FRESENIUS	VOLUMAT MC AGILIA	22442980	AHVRHPINFSSCONCAL1	01/05/2015
0004143	0018491	Bombas de Infusión	FRESENIUS	VOLUMAT MC AGILIA	22443015	AHVRHPINFSSCONCA03	01/05/2015
0004144	0017495	Bombas de Infusión	FRESENIUS	VOLUMAT MC AGILIA	22532029	AHVRHPRTRP0CUNBB05	01/05/2015
0004145	0017430	Bombas de Infusión, Multiterapia, Jeringa	FRESENIUS	INJECTOMAT MC AGILIA	22509488	AHVRHPRTRP0CUNAB08	01/05/2015
0004146	0017432-00	Bombas de Infusión, Multiterapia, Jeringa	FRESENIUS	INJECTOMAT MC AGILIA	22509485	AHVRHPRTRP0CUNBB03	01/05/2015
0004147	0017506	Bombas de Infusión, Multiterapia, Jeringa	FRESENIUS	INJECTOMAT MC AGILIA	22509498	AHVRHPRTRP0CUNBB05	01/05/2015
0004148	0017492-00	Bombas de Infusión, Multiterapia, Jeringa	FRESENIUS	INJECTOMAT MC AGILIA	22530732	AHVRHPRTRP0CUNBB02	01/05/2015
0004149	0017401	Bombas de Infusión, Multiterapia, Jeringa	FRESENIUS	INJECTOMAT MC AGILIA	22530728	AHVRHPRTRP0CUNBB12	01/05/2015
0004150	0017406	Bombas de Infusión, Multiterapia, Jeringa	FRESENIUS	INJECTOMAT MC AGILIA	22530737	AHVRHPRTRP0CUNAB03	01/05/2015
0004151	0017463	Bombas de Infusión, Multiterapia, Jeringa	FRESENIUS	INJECTOMAT MC AGILIA	22530740	AHVRHPRTRP0CUNBB12	01/05/2015
0004152	0018226-00	Bombas de Infusión, Multiterapia, Jeringa	FRESENIUS	INJECTOMAT MC AGILIA	22569064	AHVRHPRTRP0CUNBB09	01/05/2015
0004153	0017443	Bombas de Infusión	FRESENIUS	VOLUMAT MC AGILIA	22532034	AHVRHPRTRP0CUNBB01	01/05/2015
0004154	0017471	Bombas de Infusión	FRESENIUS	VOLUMAT MC AGILIA	22532031	AHVRHPRTRP0CUNAB06	01/05/2015
0004157	0017474	Bombas de Infusión, Multiterapia, Jeringa	FRESENIUS	INJECTOMAT MC AGILIA	22530729	AHVRHPRTRP0CUT	01/05/2015
0004158	0018222	Bombas de Infusión, Multiterapia, Jeringa	FRESENIUS	INJECTOMAT MC AGILIA	22569065	AHVRHPRTRP0CUT	01/05/2015
0004159	0017400	Bombas de Infusión, Multiterapia, Jeringa	FRESENIUS	INJECTOMAT MC AGILIA	22530731	AHVRHPRTRP0CUNAB10	01/05/2015
0004160	0017414	Bombas de Infusión, Multiterapia, Jeringa	FRESENIUS	INJECTOMAT MC AGILIA	22530739	AHVRHPRTRP0CUNBB06	01/05/2015
0004161	0017488	Bombas de Infusión, Multiterapia, Jeringa	FRESENIUS	INJECTOMAT MC AGILIA	22530741	AHVRHPRTRP0CUNAB06	01/05/2015
0004162	0020444	Bombas de Infusión, Multiterapia, Jeringa	FRESENIUS	INJECTOMAT MC AGILIA	22530736	AHVRHPRTRP0CUNAB06	01/05/2015
0004163	0017472	Bombas de Infusión, Multiterapia, Jeringa	FRESENIUS	INJECTOMAT MC AGILIA	22530734	AHVRHPRTRP0CUT	01/05/2015
0004164	0017455	Bombas de Infusión, Multiterapia, Jeringa	FRESENIUS	INJECTOMAT MC AGILIA	22530733	AHVRHPRTRP0CUT	01/05/2015
0004165	0017489	Bombas de Infusión, Multiterapia, Jeringa	FRESENIUS	INJECTOMAT MC AGILIA	22509499	AHVRHPRTRP0CUNBB11	01/05/2015
0004166	0017534	Bombas de Infusión, Multiterapia, Jeringa	FRESENIUS	INJECTOMAT MC AGILIA	22509484	AHVRHPRTRP0CUNBB09	01/05/2015
0004167	0017478-00	Bombas de Infusión, Multiterapia, Jeringa	FRESENIUS	INJECTOMAT MC AGILIA	22509486	AHVRHPRTRP0CUNBB08	01/05/2015
0004168	0017524	Bombas de Infusión, Multiterapia, Jeringa	FRESENIUS	INJECTOMAT MC AGILIA	22509483	AHVRHPRTRP0CUNBB01	01/05/2015
0004169	0017409	Bombas de Infusión, Multiterapia, Jeringa	FRESENIUS	INJECTOMAT MC AGILIA	22509487	AHVRHPRTRP0CUT	01/05/2015
0004170	0017407	Bombas de Infusión, Multiterapia, Jeringa	FRESENIUS	INJECTOMAT MC AGILIA	22509501	AHVRHPRTRSSDURGQUI101	01/05/2015
0004171	0017410	Bombas de Infusión, Multiterapia, Jeringa	FRESENIUS	INJECTOMAT MC AGILIA	22509502	AHVRHPRTRP0CUNBB02	01/05/2015
0004172	0017504	Bombas de Infusión, Multiterapia, Jeringa	FRESENIUS	INJECTOMAT MC AGILIA	22509494	AHVRHPRTRP0CUNAB02	01/05/2015
0004173	0020504	Bombas de Infusión, Multiterapia, Jeringa	FRESENIUS	INJECTOMAT MC AGILIA	22509493	AHVRHPRTRP0CUNAB08	01/05/2015
0004174	0017426-00	Bombas de Infusión, Multiterapia, Jeringa	FRESENIUS	INJECTOMAT MC AGILIA	22509497	AHVRHPRTRP0CUNBB09	01/05/2015
0004175	0017490	Bombas de Infusión, Multiterapia, Jeringa	FRESENIUS	INJECTOMAT MC AGILIA	22509500	AHVRHPRTRP0CUNAB06	01/05/2015
0004176	0017522	Bombas de Infusión, Multiterapia, Jeringa	FRESENIUS	INJECTOMAT MC AGILIA	22509496	AHVRHPRTRP0CUNBB04	01/05/2015
0004177	0017431	Bombas de Infusión, Multiterapia, Jeringa	FRESENIUS	INJECTOMAT MC AGILIA	22530742	AHVRHPRTRSSDURGQUI101	01/05/2015
0004178	0017519	Bombas de Infusión, Multiterapia, Jeringa	FRESENIUS	INJECTOMAT MC AGILIA	22509495	AHVRHPRTRP0CUT	01/05/2015
0004179	0020412	Bombas de Infusión, Multiterapia, Jeringa	FRESENIUS	INJECTOMAT MC AGILIA	22530735	AHVRHPRTRP0CUT	01/05/2015
0004180	0017427	Bombas de Infusión, Multiterapia, Jeringa	FRESENIUS	INJECTOMAT MC AGILIA	22509490	AHVRHPRTRP0CUT	01/05/2015
0004181	0017520	Bombas de Infusión, Multiterapia, Jeringa	FRESENIUS	INJECTOMAT MC AGILIA	22509489	AHVRHPRTRP0CUNBB03	01/05/2015
0004182	0017477	Bombas de Infusión, Multiterapia, Jeringa	FRESENIUS	INJECTOMAT MC AGILIA	22509491	AHVRHPRTRP0CUNAB04	01/05/2015
0004183	0017420	Bombas de Infusión, Multiterapia, Jeringa	FRESENIUS	INJECTOMAT MC AGILIA	22509492	AHVRHPRTRP0CUNBB08	01/05/2015
0004184	0017476	Bombas de Infusión, Multiterapia, Jeringa	FRESENIUS	INJECTOMAT MC AGILIA	22509481	AHVRHPRTRP0CUNAB06	01/05/2015
0004185	0017502	Bombas de Infusión, Multiterapia, Jeringa	FRESENIUS	INJECTOMAT MC AGILIA	22509480	AHVRHPRTRP0CUNBB12	01/05/2015
0004186	0017531	Bombas de Infusión, Multiterapia, Jeringa	FRESENIUS	INJECTOMAT MC AGILIA	22509473	AHVRHPRTRP0CUNAB02	01/05/2015
0004187	0017515	Bombas de Infusión	FRESENIUS	VOLUMAT MC AGILIA	22531906	AHVRHPRTRP0CUNBB08	01/05/2015
0004188	0017457	Bombas de Infusión	FRESENIUS	VOLUMAT MC AGILIA	22531905	AHVRHPRTRP0CUNBB12	01/05/2015
0004189	0017460	Bombas de Infusión	FRESENIUS	VOLUMAT MC AGILIA	22531911	AHVRHPRTRP0CUNAB04	01/05/2015
0004190	0017419	Bombas de Infusión	FRESENIUS	VOLUMAT MC AGILIA	22531888	AHVRHPRTRP0CUNBB08	01/05/2015
0004191	0017447	Bombas de Infusión	FRESENIUS	VOLUMAT MC AGILIA	22531909	AHVRHPRTRP0CUNBB06	01/05/2015
0004192	0017507	Bombas de Infusión	FRESENIUS	VOLUMAT MC AGILIA	22531884	AHVRHPRTRP0CUNAB03	01/05/2015
0004193	0017429	Bombas de Infusión	FRESENIUS	VOLUMAT MC AGILIA	22531908	AHVRHPRTRP0CUNBB03	01/05/2015
0004194	0020527	Bombas de Infusión	FRESENIUS	VOLUMAT MC AGILIA	22531892	AHVRHPRTRP0CUT	01/05/2015
0004195	0017512	Bombas de Infusión	FRESENIUS	VOLUMAT MC AGILIA	22531894	AHVRHPRTRP0CUNAB05	01/05/2015
0004196	0017466	Bombas de Infusión	FRESENIUS	VOLUMAT MC AGILIA	22531895	AHVRHPRTRP1	01/06/2015
0004197	0017418	Bombas de Infusión	FRESENIUS	VOLUMAT MC AGILIA	22531904	AHVRHPRTRP0CUNAB08	01/05/2015
0004198	0017453	Bombas de Infusión	FRESENIUS	VOLUMAT MC AGILIA	22531891	AHVRHPRTRP0CUT	01/05/2015
0004199	0017454	Bombas de Infusión	FRESENIUS	VOLUMAT MC AGILIA	22531889	AHVRHPRTRP0CUNBB07	01/05/2015
0004201	0017508	Bombas de Infusión	FRESENIUS	VOLUMAT MC AGILIA	22531903	AHVRHPRTRP0CUNAB07	01/05/2015
0004202	0017647	Bombas de Infusión	FRESENIUS	VOLUMAT MC AGILIA	22531902	AHVRHPRTRP0CUNAB07	01/05/2015
0004203	0017442	Bombas de Infusión	FRESENIUS	VOLUMAT MC AGILIA	22531890	AHVRHPRTRP0CUNBB02	01/05/2015
0004204	0017408	Bombas de Infusión	FRESENIUS	VOLUMAT MC AGILIA	22531901	AHVRHPRTRP0CUNAB02	01/05/2015
0004205	0017434	Bombas de Infusión	FRESENIUS	VOLUMAT MC AGILIA	22532008	AHVRHPRTRP0CUNBB09	01/05/2015
0004206	0017436	Bombas de Infusión	FRESENIUS	VOLUMAT MC AGILIA	22532007	AHVRHPRTRP2CQUIQ01	01/05/2015
0004207	0020551	Bombas de Infusión	FRESENIUS	VOLUMAT MC AGILIA	22532022	AHVRHPRTRP0CUNAB02	01/05/2015
0004208	0017514	Bombas de Infusión	FRESENIUS	VOLUMAT MC AGILIA	22532005	AHVRHPRTRP0CUNAB05	01/05/2015
0004209	0017424	Bombas de Infusión	FRESENIUS	VOLUMAT MC AGILIA	22532024	AHVRHPRTRP0CUNBB12	01/05/2015
0004210	0020524	Bombas de Infusión	FRESENIUS	VOLUMAT MC AGILIA	22532011	AHVRHPRTRP1CDEQREA	01/05/2015
0004211	0017428	Bombas de Infusión	FRESENIUS	VOLUMAT MC AGILIA	22532018	AHVRHPRTRP0CUNBB09	01/05/2015
0004213	0017435	Bombas de Infusión	FRESENIUS	VOLUMAT MC AGILIA	22532006	AHVRHPRTRP0CUNBB05	01/05/2015
0004215	0017485	Bombas de Infusión	FRESENIUS	VOLUMAT MC AGILIA	22532010	AHVRHPRTRP0CUNAB06	01/05/2015
0004216	0017405	Bombas de Infusión	FRESENIUS	VOLUMAT MC AGILIA	22532009	AHVRHPRTRP0CUNAB05	01/05/2015
0004217	0017499	Bombas de Infusión	FRESENIUS	VOLUMAT MC AGILIA	22532033	AHVRHPRTRP0CUNBB10	01/05/2015
0004220	0020438	Bombas de Infusión	FRESENIUS	VOLUMAT MC AGILIA	22532032	AHVRHPRTRP0CUNBB12	01/05/2015
0004221	0017412	Bombas de Infusión	FRESENIUS	VOLUMAT MC AGILIA	22532023	AHVRHPRTRP0CUNBB03	01/05/2015
0004222	0017449	Bombas de Infusión	FRESENIUS	VOLUMAT MC AGILIA	22532020	AHVRHPRTRP0CUNAB07	01/05/2015
0004223	0017403	Bombas de Infusión	FRESENIUS	VOLUMAT MC AGILIA	22532021	AHVRHPRTRP0CUNAB02	01/05/2015
0004225	0017411	Bombas de Infusión	FRESENIUS	VOLUMAT MC AGILIA	22532013	AHVRHPRTRP0CUNAB08	01/05/2015
0004226	0017451	Bombas de Infusión	FRESENIUS	VOLUMAT MC AGILIA	22532019	AHVRHPRTRP0CUNBB11	01/05/2015
0004228	0017501	Bombas de Infusión, Multiterapia, Jeringa	FRESENIUS	INJECTOMAT MC AGILIA	22509482	AHVRHPRTRP0CUNAB05	01/05/2015
0004229	0017493	Bombas de Infusión, Multiterapia, Jeringa	FRESENIUS	INJECTOMAT MC AGILIA	22509463	AHVRHPRTRP0CUNAB05	01/05/2015
0004230	0017402	Bombas de Infusión, Multiterapia, Jeringa	FRESENIUS	INJECTOMAT MC AGILIA	22509479	AHVRHPRTRP0CUNAB03	01/05/2015
0004231	0017505	Bombas de Infusión, Multiterapia, Jeringa	FRESENIUS	INJECTOMAT MC AGILIA	22509461	AHVRHPRTRP0CUT	01/05/2015
0004232	0017425	Bombas de Infusión, Multiterapia, Jeringa	FRESENIUS	INJECTOMAT MC AGILIA	22509468	AHVRHPRTRP0CUNBB12	01/05/2015
0004233	0017503	Bombas de Infusión, Multiterapia, Jeringa	FRESENIUS	INJECTOMAT MC AGILIA	22509471	AHVRHPRTRP0CUNBB11	01/05/2015
0004234	0017511	Bombas de Infusión, Multiterapia, Jeringa	FRESENIUS	INJECTOMAT MC AGILIA	22509464	AHVRHPRTRP0CUT	01/05/2015
0004235	0017444	Bombas de Infusión, Multiterapia, Jeringa	FRESENIUS	INJECTOMAT MC AGILIA	22509474	AHVRHPRTRP0CUT	01/05/2015
0004236	0017486	Bombas de Infusión, Multiterapia, Jeringa	FRESENIUS	INJECTOMAT MC AGILIA	22509453	AHVRHPRTRP0CUT	01/05/2015
0004237	0017439	Bombas de Infusión, Multiterapia, Jeringa	FRESENIUS	INJECTOMAT MC AGILIA	22509454	AHVRHPRTRP0CUNBB02	01/05/2015
0004238	0017438	Bombas de Infusión, Multiterapia, Jeringa	FRESENIUS	INJECTOMAT MC AGILIA	22509467	AHVRHPRTRP0CUNBB07	01/05/2015
0004239	0017487	Bombas de Infusión, Multiterapia, Jeringa	FRESENIUS	INJECTOMAT MC AGILIA	22509459	AHVRHPRTRP0CUNAB10	01/05/2015
0004240	0017500	Bombas de Infusión, Multiterapia, Jeringa	FRESENIUS	INJECTOMAT MC AGILIA	22509476	AHVRHPRTRP0CUNBB10	01/05/2015
0004241	0017462	Bombas de Infusión, Multiterapia, Jeringa	FRESENIUS	INJECTOMAT MC AGILIA	22509478	AHVRHPGENP1CUCI	01/05/2015
0004242	0017413	Bombas de Infusión, Multiterapia, Jeringa	FRESENIUS	INJECTOMAT MC AGILIA	22509455	AHVRHPRTRP0CUNBB05	01/05/2015
0004243	0017530	Bombas de Infusión, Multiterapia, Jeringa	FRESENIUS	INJECTOMAT MC AGILIA	22509462	AHVRHPRTRP0CUNBB11	01/05/2015
0004244	0017445	Bombas de Infusión, Multiterapia, Jeringa	FRESENIUS	INJECTOMAT MC AGILIA	22509472	AHVRHPRTRP0CUNBB04	01/05/2015
0004245	0017464	Bombas de Infusión, Multiterapia, Jeringa	FRESENIUS	INJECTOMAT MC AGILIA	22509466	AHVRHPRTRP0CUNAB03	01/05/2015
0004246	0017440	Bombas de Infusión, Multiterapia, Jeringa	FRESENIUS	INJECTOMAT MC AGILIA	22509457	AHVRHPRTRP0CUNAB04	01/05/2015
0004247	0017533	Bombas de Infusión, Multiterapia, Jeringa	FRESENIUS	INJECTOMAT MC AGILIA	22509470	AHVRHPRTRP0CUNBB10	01/05/2015
0004248	0017491	Bombas de Infusión, Multiterapia, Jeringa	FRESENIUS	INJECTOMAT MC AGILIA	22509477	AHVRHPRTRP0CUT	01/05/2015
0004249	0017459	Bombas de Infusión, Multiterapia, Jeringa	FRESENIUS	INJECTOMAT MC AGILIA	22509469	AHVRHPRTRP0CUNBB10	01/05/2015
0004250	0017399	Bombas de Infusión, Multiterapia, Jeringa	FRESENIUS	INJECTOMAT MC AGILIA	22509452	AHVRHPRTRP0CUNBB07	01/05/2015
0004251	0020401	Bombas de Infusión, Multiterapia, Jeringa	FRESENIUS	INJECTOMAT MC AGILIA	22509460	AHVRHPRTRP0CUNBB11	01/05/2015
0004252	0017510	Bombas de Infusión, Multiterapia, Jeringa	FRESENIUS	INJECTOMAT MC AGILIA	22509465	AHVRHPRTRP0CUNBB02	01/05/2015
0004253	0017415-00	Bombas de Infusión, Multiterapia, Jeringa	FRESENIUS	INJECTOMAT MC AGILIA	22509458	AHVRHPRTRP0CUNBB10	01/05/2015
0004254	0017461	Bombas de Infusión, Multiterapia, Jeringa	FRESENIUS	INJECTOMAT MC AGILIA	22509456	AHVRHPRTRP0CUNAB03	01/05/2015
0004255	0017456	Bombas de Infusión, Multiterapia, Jeringa	FRESENIUS	INJECTOMAT MC AGILIA	22509475	AHVRHPGENP5CQUIQ54	01/05/2015
0004256	0020292-00	Bombas de Infusión	FRESENIUS	VOLUMAT MC AGILIA	22531607	AHVRHPGENP5ALN	01/05/2015
0004257	0017587	Bombas de Infusión	FRESENIUS	VOLUMAT MC AGILIA	22743176	AHVRHPGENP5NONCHAB	01/05/2015
0004258	0017578	Bombas de Infusión	FRESENIUS	VOLUMAT MC AGILIA	22531614	AHVRHPGENP5NONCHAB	01/05/2015
0004259	0020360-00	Bombas de Infusión	FRESENIUS	VOLUMAT MC AGILIA	22531610	AHVRHPGENP5ALN	01/05/2015
0004260	0017610	Bombas de Infusión	FRESENIUS	VOLUMAT MC AGILIA	22531612	AHVRHPGENP5NONCHAB	01/05/2015
0004261	0017593	Bombas de Infusión	FRESENIUS	VOLUMAT MC AGILIA	22531620	AHVRHPGENP5ALN	01/05/2015
0004262	0020362	Bombas de Infusión	FRESENIUS	VOLUMAT MC AGILIA	22531615	AHVRHPGENP1CUCI	01/05/2015
0004263	0018393-00	Bombas de Infusión	FRESENIUS	VOLUMAT MC AGILIA	22531619	AHVRHPGENP6SUCAALM	01/05/2015
0004264	0020533	Bombas de Infusión	FRESENIUS	VOLUMAT MC AGILIA	22419401	AHVRHPGENP1UCI	01/05/2015
0004265	0018341	Bombas de Infusión	FRESENIUS	VOLUMAT MC AGILIA	22419180	AHVRHPGENP1UCI	01/05/2015
0004266	0017604	Bombas de Infusión	FRESENIUS	VOLUMAT MC AGILIA	22743162	AHVRHPGENP5NONCHAB	01/05/2015
0004267	0018439-00	Bombas de Infusión	FRESENIUS	VOLUMAT MC AGILIA	22531606	AHVRHPGENP5NONCHAB	01/05/2015
0004268	0017605	Bombas de Infusión	FRESENIUS	VOLUMAT MC AGILIA	22743159	AHVRHPGENP5ALN	01/05/2015
0004270	0020437-00	Bombas de Infusión	FRESENIUS	VOLUMAT MC AGILIA	22531616	AHVRHPGENP5ALN	01/05/2015
0004271	0020319-00	Bombas de Infusión	FRESENIUS	VOLUMAT MC AGILIA	22532494	AHVRHPGENP1ALM	01/05/2015
0004272	0018313	Bombas de Infusión	FRESENIUS	VOLUMAT MC AGILIA	22532505	AHVRHPGENP1ALM	01/05/2015
0004273	0026492-00	Bombas de Infusión	FRESENIUS	VOLUMAT MC AGILIA	22532506	AHVRHPMUJP0IDE	05/02/2021
0004275	0018295	Bombas de Infusión	FRESENIUS	VOLUMAT MC AGILIA	22532492	AHVRHPMUJP0	01/05/2015
0004276	0018296	Bombas de Infusión	FRESENIUS	VOLUMAT MC AGILIA	22532503	AHVRHPGENP1ALM	01/05/2015
0004277	0020245	Bombas de Infusión	FRESENIUS	VOLUMAT MC AGILIA	22532967	AHVRHPGENP2AQ2	01/05/2015
0004278	0020462	Bombas de Infusión	FRESENIUS	VOLUMAT MC AGILIA	22532968	AHVRHPGENP2AQ3	01/05/2015
0004279	0018543	Bombas de Infusión	FRESENIUS	VOLUMAT MC AGILIA	22532992	AHVRHPGENP2Q1C	01/05/2015
0004280	0018377	Bombas de Infusión	FRESENIUS	VOLUMAT MC AGILIA	22532969	AHVRHPGENP2Q2C	01/05/2015
0004281	0020528	Bombas de Infusión	FRESENIUS	VOLUMAT MC AGILIA	22532991	AHVRHPGENP2QU2	01/05/2015
0004282	0020527	Bombas de Infusión	FRESENIUS	VOLUMAT MC AGILIA	22532990	AHVRHPGENP2AQ2	01/05/2015
0004283	0018563	Bombas de Infusión	FRESENIUS	VOLUMAT MC AGILIA	22532989	AHVRHPGENP2AQ3	01/05/2015
0004284	0018405	Bombas de Infusión	FRESENIUS	VOLUMAT MC AGILIA	22532961	AHVRHPGENP2Q1C	01/05/2015
0004285	0020521	Bombas de Infusión	FRESENIUS	VOLUMAT MC AGILIA	22532978	AHVRHPGENP2Q2C	01/05/2015
0004286	0018544	Bombas de Infusión	FRESENIUS	VOLUMAT MC AGILIA	22532979	AHVRHPGENP2QU2	01/05/2015
0004287	0020526	Bombas de Infusión	FRESENIUS	VOLUMAT MC AGILIA	22532977	AHVRHPGENP2AQ2	01/05/2015
0004288	0018421	Bombas de Infusión	FRESENIUS	VOLUMAT MC AGILIA	22532980	AHVRHPGENP2AQ3	01/05/2015
0004289	0020530	Bombas de Infusión	FRESENIUS	VOLUMAT MC AGILIA	22532976	AHVRHPGENP2Q1C	01/05/2015
0004290	0020522	Bombas de Infusión	FRESENIUS	VOLUMAT MC AGILIA	22532984	AHVRHPGENP2Q2C	01/05/2015
0004291	0018428	Bombas de Infusión	FRESENIUS	VOLUMAT MC AGILIA	22532966	AHVRHPGENP2QU2	01/05/2015
0004292	0020235	Bombas de Infusión	FRESENIUS	VOLUMAT MC AGILIA	22532975	AHVRHPGENP3SCIRCEN	01/05/2015
0004293	0020529	Bombas de Infusión	FRESENIUS	VOLUMAT MC AGILIA	22532985	AHVRHPGENP2AQ3	01/05/2015
0004294	0020581	Bombas de Infusión	FRESENIUS	VOLUMAT MC AGILIA	22532964	AHVRHPGENP2Q1C	01/05/2015
0004295	0018537	Bombas de Infusión	FRESENIUS	VOLUMAT MC AGILIA	22532973	AHVRHPGENP2Q2C	01/05/2015
0004296	0020531	Bombas de Infusión	FRESENIUS	VOLUMAT MC AGILIA	22532981	AHVRHPGENP2QU2	01/05/2015
0004297	0020524	Bombas de Infusión	FRESENIUS	VOLUMAT MC AGILIA	22532963	AHVRHPGENP2AQ2	01/05/2015
0004298	0020381	Bombas de Infusión	FRESENIUS	VOLUMAT MC AGILIA	22532962	AHVRHPGENP2AQ3	01/05/2015
0004299	0018591	Bombas de Infusión	FRESENIUS	VOLUMAT MC AGILIA	22532982	AHVRHPGENP2Q1C	01/05/2015
0004300	0018589	Bombas de Infusión	FRESENIUS	VOLUMAT MC AGILIA	22532972	AHVRHPGENP4CQUIQ43	01/05/2015
0004301	0020311	Bombas de Infusión	FRESENIUS	VOLUMAT MC AGILIA	22532958	AHVRHPRTRP1PMED	01/05/2015
0004302	0020382	Bombas de Infusión	FRESENIUS	VOLUMAT MC AGILIA	22532959	AHVRHPGENP2QU2	01/05/2015
0004303	0018569	Bombas de Infusión	FRESENIUS	VOLUMAT MC AGILIA	22532960	AHVRHPGENP2AQ2	01/05/2015
0004304	0018399	Bombas de Infusión	FRESENIUS	VOLUMAT MC AGILIA	22532957	AHVRHPGENP2AQ3	01/05/2015
0004305	0018568	Bombas de Infusión	FRESENIUS	VOLUMAT MC AGILIA	22532956	AHVRHPGENP2Q1C	01/05/2015
0004306	0018549	Bombas de Infusión	FRESENIUS	VOLUMAT MC AGILIA	22532970	AHVRHPGENP4NDIGHAB	01/05/2015
0004307	0020525	Bombas de Infusión	FRESENIUS	VOLUMAT MC AGILIA	22532974	AHVRHPGENP2QU2	01/05/2015
0004308	0020515	Bombas de Infusión	FRESENIUS	VOLUMAT MC AGILIA	22532965	AHVRHPGENP2AQ2	01/05/2015
0004309	0017250-00	Bombas de Infusión	FRESENIUS	VOLUMAT MC AGILIA	22532983	AHVRHPGENP2AQ3	01/05/2015
0004310	0018546-00	Bombas de Infusión	FRESENIUS	VOLUMAT MC AGILIA	22532988	AHVRHPGENP2Q1C	01/05/2015
0004311	0018572	Bombas de Infusión	FRESENIUS	VOLUMAT MC AGILIA	22532987	AHVRHPGENP4CQUIQ43	01/05/2015
0004312	0020523	Bombas de Infusión	FRESENIUS	VOLUMAT MC AGILIA	22532986	AHVRHPGENP2QU2	01/05/2015
0004313	0018384	Bombas de Infusión, Multiterapia, Jeringa	FRESENIUS	INJECTOMAT TIVA AGILIA	22385269	AHVRHPGENP1ALM	01/05/2015
0004314	0018675-00	Bombas de Infusión, Multiterapia, Jeringa	FRESENIUS	INJECTOMAT MC AGILIA	22530751	AHVRHPMUJP0CUCI	01/05/2015
0004315	0020322-00	Bombas de Infusión, Multiterapia, Jeringa	FRESENIUS	INJECTOMAT MC AGILIA	2253074	AHVRHPMUJP0CUCI	01/05/2015
0004316	0018681	Bombas de Infusión, Multiterapia, Jeringa	FRESENIUS	INJECTOMAT MC AGILIA	22530750	AHVRHPMUJP0CUCI	01/05/2015
0004317	0018250	Bombas de Infusión, Multiterapia, Jeringa	FRESENIUS	INJECTOMAT MC AGILIA	22530749	AHVRHPGENP1ALM	01/05/2015
0004320	0018318	Bombas de Infusión	FRESENIUS	VOLUMAT MC AGILIA	22532508	AHVRHPGENP1ALM	01/05/2015
0004321	0020317-00	Bombas de Infusión	FRESENIUS	VOLUMAT MC AGILIA	22532521	AHVRHPMUJP0	01/05/2015
0004322	0018304	Bombas de Infusión	FRESENIUS	VOLUMAT MC AGILIA	22532515	AHVRHPGENP1ALM	01/05/2015
0004323	0020318	Bombas de Infusión	FRESENIUS	VOLUMAT MC AGILIA	22532502	AHVRHPMUJP0	01/05/2015
0004324	0020216	Bombas de Infusión	FRESENIUS	VOLUMAT MC AGILIA	22532514	AHVRHPMUJP0	01/05/2015
0004325	0017992	Bombas de Infusión	FRESENIUS	VOLUMAT MC AGILIA	22532488	AHVRHPGENP1ALM	01/05/2015
0004326	0020606-00	Bombas de Infusión	FRESENIUS	VOLUMAT MC AGILIA	22532495	AHVRHPGENP1ALM	01/05/2015
0004328	0018299	Bombas de Infusión	FRESENIUS	VOLUMAT MC AGILIA	22532499	AHVRHPGENP1ALM	01/05/2015
0004329	0020185	Bombas de Infusión	FRESENIUS	VOLUMAT MC AGILIA	22532498	AHVRHPGENP1ALM	01/05/2015
0004330	0018581	Bombas de Infusión	FRESENIUS	VOLUMAT MC AGILIA	22532510	AHVRHPMUJP6	01/05/2015
0004331	0018574	Bombas de Infusión	FRESENIUS	VOLUMAT MC AGILIA	22532500	AHVRHPMUJP0	01/05/2015
0004332	0020455	Bombas de Infusión	FRESENIUS	VOLUMAT MC AGILIA	22532512	AHVRHPINFP1CUCICR2TRA	01/01/2015
0004334	0020316	Bombas de Infusión	FRESENIUS	VOLUMAT MC AGILIA	22532513	AHVRHPMUJP0	01/05/2015
0004335	0018714	Bombas de Infusión	FRESENIUS	VOLUMAT MC AGILIA	22532522	AHVRHPMUJP0	01/05/2015
0004337	0020603-00	Bombas de Infusión	FRESENIUS	VOLUMAT MC AGILIA	22532486	AHVRHPMUJP6	01/05/2015
0004338	0023886-00	Bombas de Infusión, Multiterapia, Jeringa	FRESENIUS	INJECTOMAT MC AGILIA	22532525	AHVRHPINFP2DC2	01/06/2015
0004339	0020604	Bombas de Infusión	FRESENIUS	VOLUMAT MC AGILIA	22532489	AHVRHPMUJP0	01/05/2015
0004340	0020425-00	Bombas de Infusión	FRESENIUS	VOLUMAT MC AGILIA	22532509	AHVRHPRTRP1PMED	01/05/2015
0004341	0020258	Bombas de Infusión	FRESENIUS	VOLUMAT MC AGILIA	22532518	AHVRHPGENP1ALM	01/05/2015
0004342	0018289	Bombas de Infusión	FRESENIUS	VOLUMAT MC AGILIA	22532526	AHVRHPGENP1ALM	01/05/2015
0004343	0018312	Bombas de Infusión	FRESENIUS	VOLUMAT MC AGILIA	22532493	AHVRHPGENP1ALM	01/05/2015
0004344	0018292	Bombas de Infusión	FRESENIUS	VOLUMAT MC AGILIA	22532523	AHVRHPGENP1ALP	01/05/2015
0004346	0018288	Bombas de Infusión	FRESENIUS	VOLUMAT MC AGILIA	22532490	AHVRHPGENP1ALM	01/05/2015
0004347	0018582	Bombas de Infusión	FRESENIUS	VOLUMAT MC AGILIA	22532520	AHVRHPGENP1ALM	01/05/2015
0004348	0020613-00	Bombas de Infusión	FRESENIUS	VOLUMAT MC AGILIA	22532516	AHVRHPMUJP0	01/05/2015
0004349	0018322	Bombas de Infusión, Multiterapia, Jeringa	FRESENIUS	INJECTOMAT MC AGILIA	22532496	AHVRHPINFP1CUCICR4B33	01/05/2015
0004350	0020609-00	Bombas de Infusión	FRESENIUS	VOLUMAT MC AGILIA	22532524	AHVRHPMUJP0	01/05/2015
0004351	0018712	Bombas de Infusión	FRESENIUS	VOLUMAT MC AGILIA	22532519	AHVRHPMUJP0	01/05/2015
0004352	0020598-00	Bombas de Infusión	FRESENIUS	VOLUMAT MC AGILIA	22532491	AHVRHPMUJP6	01/05/2015
0004353	0020320	Bombas de Infusión	FRESENIUS	VOLUMAT MC AGILIA	22532517	AHVRHPMUJP0	01/05/2015
0004355	0020384-00	Bombas de Infusión	FRESENIUS	VOLUMAT MC AGILIA	22531618	AHVRHPGENP2SINTCE2	01/05/2015
0004356	0017601	Bombas de Infusión	FRESENIUS	VOLUMAT MC AGILIA	22531625	AHVRHPGENP5NONCHAB	01/05/2015
0004357	0017592	Bombas de Infusión	FRESENIUS	VOLUMAT MC AGILIA	22531623	AHVRHPGENP5NONCHAB	01/05/2015
0004358	0017584	Bombas de Infusión	FRESENIUS	VOLUMAT MC AGILIA	22743174	AHVRHPGENP5NONCHAB	01/05/2015
0004359	0017589	Bombas de Infusión	FRESENIUS	VOLUMAT MC AGILIA	22531621	AHVRHPGENP5NONCHAB	01/05/2015
0004360	0020376	Bombas de Infusión	FRESENIUS	VOLUMAT MC AGILIA	22531608	AHVRHPGENP5NONCHAB	01/05/2015
0004361	0020366	Bombas de Infusión	FRESENIUS	VOLUMAT MC AGILIA	22531624	AHVRHPGENP5NONCHAB	01/05/2015
0004362	0020227-00	Bombas de Infusión, Multiterapia, Jeringa	FRESENIUS	INJECTOMAT MC AGILIA	22509385	AHVRHPINFP1AQ1	01/05/2015
0004363	0018178-00	Bombas de Infusión, Multiterapia, Jeringa	FRESENIUS	INJECTOMAT MC AGILIA	22509381	AHVRHPINFP1CUCICR4B33	01/05/2015
0004364	0018223	Bombas de Infusión, Multiterapia, Jeringa	FRESENIUS	INJECTOMAT MC AGILIA	22509372	AHVRHPINFP1CBLQSUP	01/05/2015
0004365	0018349	Bombas de Infusión, Multiterapia, Jeringa	FRESENIUS	INJECTOMAT MC AGILIA	22509375	AHVRHPINFP1CBLQSUP	01/05/2015
0004366	0020622	Bombas de Infusión, Multiterapia, Jeringa	FRESENIUS	INJECTOMAT MC AGILIA	22509384	AHVRHPINFP1AQ1	01/05/2015
0004367	0020626	Bombas de Infusión, Multiterapia, Jeringa	FRESENIUS	INJECTOMAT MC AGILIA	22509386	AHVRHPINFP1CBLQSUP	01/05/2015
0004368	0020399	Bombas de Infusión, Multiterapia, Jeringa	FRESENIUS	INJECTOMAT MC AGILIA	22531502	AHVRHPINFP1CCIPSEC	01/06/2015
0004369	0018709	Bombas de Infusión, Multiterapia, Jeringa	FRESENIUS	INJECTOMAT MC AGILIA	22509382	AHVRHPINFSSCCURALM	01/05/2015
0004370	0020183-00	Bombas de Infusión, Multiterapia, Jeringa	FRESENIUS	INJECTOMAT MC AGILIA	22509368	AHVRHPINFP1AQ1	01/05/2015
0004371	0018339	Bombas de Infusión, Multiterapia, Jeringa	FRESENIUS	INJECTOMAT MC AGILIA	22509369	AHVRHPINFP1AQ1	01/05/2015
0004372	0020478-00	Bombas de Infusión, Multiterapia, Jeringa	FRESENIUS	INJECTOMAT MC AGILIA	22509383	AHVRHPINFP1AQ1	01/06/2015
0004373	0018634	Bombas de Infusión, Multiterapia, Jeringa	FRESENIUS	INJECTOMAT MC AGILIA	22531504	AHVRHPINFP2CDIQCEN	01/06/2015
0004374	0	Bombas de Infusión, Multiterapia, Jeringa	FRESENIUS	INJECTOMAT MC AGILIA	22531509	AHVRHPINFP2CCI2CEN	01/06/2015
0004375	0	Bombas de Infusión, Multiterapia, Jeringa	FRESENIUS	INJECTOMAT MC AGILIA	22531507	AHVRHPINFP1CBLQSUP	01/06/2015
0004376	0020337	Bombas de Infusión	FRESENIUS	VOLUMAT MC AGILIA	22531508	AHVRHPINFP1AQ1	01/06/2015
0004377	0018598-00	Bombas de Infusión, Multiterapia, Jeringa	FRESENIUS	INJECTOMAT MC AGILIA	22531500	AHVRHPINFP1CBLQSUP	01/06/2015
0004378	0020618	Bombas de Infusión, Multiterapia, Jeringa	FRESENIUS	INJECTOMAT MC AGILIA	22531501	AHVRHPINFP1CBLQSUP	01/06/2015
0004379	0018486-00	Bombas de Infusión, Multiterapia, Jeringa	FRESENIUS	INJECTOMAT MC AGILIA	22531505	AHVRHPINFP1CBLQSUP	01/06/2015
0004380	0020329-00	Bombas de Infusión, Multiterapia, Jeringa	FRESENIUS	INJECTOMAT MC AGILIA	22531506	AHVRHPINFP1CNEUAL2	01/06/2015
0004381	0018650	Bombas de Infusión	FRESENIUS	VOLUMAT MC AGILIA	22531503	AHVRHPINFP1AQ1	01/06/2015
0004382	0020454	Bombas de Infusión, Multiterapia, Jeringa	FRESENIUS	INJECTOMAT MC AGILIA	22509380	AHVRHPINFP1AQ1	01/06/2015
0004383	0018226	Bombas de Infusión, Multiterapia, Jeringa	FRESENIUS	INJECTOMAT MC AGILIA	22509373	AHVRHPINFP1AQ1	01/05/2015
0004384	0018236	Bombas de Infusión, Multiterapia, Jeringa	FRESENIUS	INJECTOMAT MC AGILIA	22509371	AHVRHPINFP1CUCICR4B33	01/05/2015
0004385	0020182	Bombas de Infusión, Multiterapia, Jeringa	FRESENIUS	INJECTOMAT MC AGILIA	22509379	AHVRHPINFP1AQ1	01/05/2015
0004386	0020620	Bombas de Infusión, Multiterapia, Jeringa	FRESENIUS	INJECTOMAT MC AGILIA	22509377	AHVRHPINFP2CCI2CEN	01/05/2015
0004387	0020497	Bombas de Infusión, Multiterapia, Jeringa	FRESENIUS	INJECTOMAT MC AGILIA	22509378	AHVRHPINFP0CRADALM	01/06/2015
0004388	0020616-00	Bombas de Infusión, Multiterapia, Jeringa	FRESENIUS	INJECTOMAT MC AGILIA	22509376	AHVRHPINFP1CBLQQ01	01/05/2015
0004389	0018227	Bombas de Infusión, Multiterapia, Jeringa	FRESENIUS	INJECTOMAT MC AGILIA	22509374	AHVRHPINFP1CUCICR4B33	01/05/2015
0004390	0020621-00	Bombas de Infusión, Multiterapia, Jeringa	FRESENIUS	INJECTOMAT MC AGILIA	22509370	AHVRHPINFP1AQ1	01/05/2015
0004391	0018739	Bombas de Infusión, Multiterapia, Jeringa	FRESENIUS	INJECTOMAT MC AGILIA	22509367	AHVRHPINFP1CUCICR4B33	01/05/2015
0004392	0020323	Bombas de Infusión, Multiterapia, Jeringa	FRESENIUS	INJECTOMAT TIVA AGILIA	22385273	AHVRHPGENP1ALM	01/05/2015
0004393	0018213	Bombas de Infusión, Multiterapia, Jeringa	FRESENIUS	INJECTOMAT TIVA AGILIA	22385270	AHVRHPGENP1ALM	01/05/2015
0004394	0018698-00	Bombas de Infusión, Multiterapia, Jeringa	FRESENIUS	INJECTOMAT TIVA AGILIA	22385268	AHVRHPGENP1ALM	01/05/2015
0004395	0018216	Bombas de Infusión, Multiterapia, Jeringa	FRESENIUS	INJECTOMAT TIVA AGILIA	22385272	AHVRHPGENP1ALM	01/05/2015
0004396	0018215	Bombas de Infusión, Multiterapia, Jeringa	FRESENIUS	INJECTOMAT TIVA AGILIA	22385271	AHVRHPGENP1ALM	01/05/2015
0004399	0015801	Vaporizadores para las Unidades de Anestesia	DRÄGER	VAPOR 2000	ASDF-0331	AHVRHPRTRP2CQUIQ01	01/01/2012
0004403	0002246	Calentadores, para Sangre/Soluciones Intravenosas	SMITHS MEDICAL	HOTLINE	2000 0377	AHVRHPRTRP2202	01/01/2000
0004409	0009577	Unidades para Hemodiálisis	GAMBRO	PRISMA FLEX	PA-2353	AHVRHPRTRP0CUNBB01	18/09/2007
0004411	0014414	Unidades para Hemodiálisis	FRESENIUS	MULTIFILTRATE	1-MUG-6286	AHVRHPRTRP0CPU	01/01/2010
0004471	0013331	Unidades de Gasto Cardiaco	EDWARDS	VIGILEO	VL000927	AHVRHPRTRP3IAMPALM	01/01/2005
0004475	0013162	Calentadores, para Mantas	SMITHS MEDICAL	LEVEL 1 EQUATOR	19990952	AHVRHPRTRP3302	01/01/2005
0004547	0015125	Monitores, Personales, Oximetría de Pulsos	CHARMCARE	ACCURO	0A112A0475	AHVRHPMUJP1DCE	01/01/2012
0004549	0015373	Monitores, Personales, Oximetría de Pulsos	CHARMCARE	ACCURO	01A113A0043	AHVRHPMUJP1D01	01/01/2013
0004551	0015120	Monitores, Personales, Oximetría de Pulsos	CHARMCARE	ACCURO	0A112A0483	AHVRHPMUJP1D01	01/01/2013
0004552	0015128	Monitores, Personales, Oximetría de Pulsos	CHARMCARE	ACCURO	0A112A0490	AHVRHPMUJP1D01	01/01/2013
0004554	0015173	Monitores, Personales, Oximetría de Pulsos	CHARMCARE	ACCURO	0A112A0497	AHVRHPMUJP1DCE	01/01/2004
0004555	0015127	Monitores, Personales, Oximetría de Pulsos	CHARMCARE	ACCURO	0A112A0487	AHVRHPMUJP1DCE	01/01/2006
0004557	0015109	Monitores, Personales, Oximetría de Pulsos	CHARMCARE	ACCURO	0A112A0493	AHVRHPMUJP1DCE	01/01/2012
0004560	0015111	Monitores, Personales, Oximetría de Pulsos	CHARMCARE	ACCURO	0A112A0492	AHVRHPMUJP1DCE	01/01/2012
0004563	0015131	Monitores, Personales, Oximetría de Pulsos	CHARMCARE	ACCURO	0A112A0479	AHVRHPMUJP1DCE	01/01/2012
0004566	0016260	Unidades de Gasto Cardiaco	PULSION MEDICAL	PICCO 2	c-098500144	AHVRHPRTRP0CUNBB01	01/01/2009
0004568	0015999	Calentadores, para Mantas	BAIR HUGGER	MOD.505	93822	AHVRHPRTRP0CA1	01/01/2013
0004576	0020190	Bombas de Infusión, Multiterapia, Jeringa	FRESENIUS	AGILIA INYECTOMAT MC	21542172	AHVRHPRTRP0CA1	01/01/2015
0004577	0	Bombas de Infusión	FRESENIUS	VOLUMAT MC AGILIA	21304728	AHVRHPRTRP0CA1	01/01/2015
0004592	0016170	Bombas de Infusión, Alimentación Enteral	ABBOTT LABORATORIES	FREEGO	AF13004046	AHVRHPRTRP0C12	01/01/2005
0004594	0016592	Compresores, Vasculares Externos	COVIDIEN	SCD 700 SERIES	V1417719SX	AHVRHPRTRSTIC5	01/01/2010
0004597	0014916	Bombas de Infusión, Alimentación Enteral	ABBOTT LABORATORIES	FREEGO	AF12157106	AHVRHPRTRP0C10	01/01/2005
0004606	0016522	Bombas de Infusión, Alimentación Enteral	ABBOTT LABORATORIES	FREEGO	AF13018032	AHVRHPRTRP0CB8	01/01/2005
0004610	0018874	Calentadores, para Mantas	SMITHS MEDICAL	LEVEL 1 EQUATOR	2005 0574	AHVRHPRTRP2CQUIQ01	01/01/2010
0004611	0013496	Calentadores, para Mantas	SMITHS MEDICAL	LEVEL 1 EQUATOR	SN 2000 0118	AHVRHPRTRP2202	01/01/2010
0004650	0009365	Calentadores, para Sangre/Soluciones Intravenosas	LEVEL	HOTLINE LEVEL1	2000 0139	AHVRHPRTRP0CUNBB01	01/01/2010
0004651	0014696	Calentadores, para Sangre/Soluciones Intravenosas	LEVEL	HOTLINE LEVEL1	S 10002296	AHVRHPRTRP0CA1	01/01/2010
0004652	09013869	Sistemas de Terapia por Radiofrecuencias, Hipertermia	MEDIVANCE	ARTIC SUN 2000	3401	AHVRHPRTRP0CA1	01/01/2010
0004721	0006071	Computadoras	IBM	LENOVO	UC08246	AHVRHPRTRSTCNA	01/01/2013
0004725	0015350	Electroencefalógrafos	NIHON KOHDEN CORP.	NEUROFAX EEG 7310 F	08504	AHVRHPRTRSTCNA	01/01/2013
0004726	0015350	Electroencefalógrafos	NIHON KOHDEN CORP.	NEUROFAX	2VTJ5S1	AHVRHPRTRSTCNA	01/01/2013
0004741	0019738	Calentadores, para Sangre/Soluciones Intravenosas	SMITHS MEDICAL	HOTLINE	2000 0379	AHVRHPRTRSS103	01/01/2013
0004756	0	Estimuladores, Eléctricos, Neuromusculares	DANTEC	CLAVIS	4396	AHVRHPMUJP5CSX	01/01/2015
0004776	0015915	Calentadores, para Mantas	BAIR HUGGER	MODEL 500	93264	AHVRHPRTRSSDURGQUI103	30/09/2013
0004823	0013410	Compresores, Vasculares Externos	KENDALL	SCD EXPRESS	SN1022281	AHVRHPRTRP0CB6	01/01/2005
0004825	0016463	Bombas de Infusión, Alimentación Enteral	ABBOTT LABORATORIES	FREEGO	AF12156020	AHVRHPRTRP0CB6	01/01/2005
0004834	0017084	Bombas de Infusión, Alimentación Enteral	ABBOTT LABORATORIES	FREEGO	AF13015087	AHVRHPRTRP0CB2	01/01/2005
0004845	00016594	Compresores, Vasculares Externos	COVIDIEN	SCD 700 SERIES	V14175985X	AHVRHPRTRP0IB9	01/01/2010
0004853	0016581	Bombas de Infusión, Alimentación Enteral	ABBOTT LABORATORIES	FREEGO	AF13022001	AHVRHPRTRP0IB9	01/01/2005
0004861	0017082	Bombas de Infusión, Alimentación Enteral	ABBOTT LABORATORIES	FREEGO	AF13018020	AHVRHPRTRP0IB9	01/01/2005
0004873	0010921	Bombas de Infusión, Alimentación Enteral	ABBOTT LABORATORIES	FREEGO	AF12261036	AHVRHPRTRP0IB5	01/01/2005
0004875	0	Monitores, Personales, Oximetría de Pulsos	COVIDIEN	NELLCOR BEDSIDE SPO2	MBB14010752	AHVRHPRTRP0IB5	01/01/2015
0004885	0016130	Bombas de Infusión, Alimentación Enteral	ABBOTT LABORATORIES	FREEGO	AF11318056	AHVRHPRTRP0I10	01/01/2005
0004904-00	0004904-00	Refrigeradores	SUPERSER	5FS-24	781106038	AHVRAXLABP3PCR	01/01/2003
0004943	0017139	Compresores, Vasculares Externos	COVIDIEN	SCD 700 SERIES	V1447601SX	AHVRHPRTRP0IAU	14/05/2015
0004944	0017143	Monitores, de Cabecera,Fisiológicos,Respiración/Dióxido Carbono/Oximetría Pulsos	NELLCOR	PM100N	MBH-1500800	AHVRHPMUJP0CQ1	15/07/2015
0004959	0016470	Compresores, Vasculares Externos	COVIDIEN	SCD 700 SERIES	V1401094SX	AHVRHPGENS1ALE	01/01/2005
0005002	0	Vaporizadores para las Unidades de Anestesia	DAMECA	SIGMA DELTA	D1112 0635	AHVRHPRTRSTCTC	01/01/2005
0005020	0	Procesadores de Acido Nucleico, Sintetizadores	ROCHE DIAGNOSTIC	MAGNA PURE LC 2.0	LC2C0602	AHVRHPMUJP4CL4	01/01/2010
0005040-00	0005040-00	Centrífugas	HETTICH	ROTANTA 46 R	0001075-01-00	AHVRAXLABP1	01/01/2000
0005044	15244	Analizadores para Radioinmunoensayo	N.E.	C541001	409130	AHVRHPGENSSRIA	01/01/2000
0005070	0015134	Monitores, Personales, Oximetría de Pulsos	CHARMCARE	ACCURO	AHVRHPMUJP1DCE	AHVRHPMUJP1DCE	01/01/2012
0005071	0015124	Monitores, Personales, Oximetría de Pulsos	CHARMCARE	ACCURO	0A112A0476	AHVRHPMUJP1DCE	01/01/2012
0005075	0015126	Monitores, Personales, Oximetría de Pulsos	CHARMCARE	ACCURO	0A112A0478	AHVRHPMUJP1DCE	01/01/2012
0005076	0015130	Monitores, Personales, Oximetría de Pulsos	CHARMCARE	ACCURO	0A112A0481	AHVRHPMUJP1DCE	01/01/2012
0005077	0015114	Monitores, Personales, Oximetría de Pulsos	CHARMCARE	ACCURO	0A112A0484	AHVRHPMUJP1DCE	01/01/2012
0005079	0015123	Monitores, Personales, Oximetría de Pulsos	CHARMCARE	ACCURO	0A112A0486	AHVRHPMUJP1DCE	01/01/2012
0005112	0	Unidades Calefactoras	MAQUET	HU35	90004373	AHVRHPMUJP1IAG	01/07/2007
0005151	0015646	Extractores	MEDELA	SYMPHONY	1137511	AHVRHPMUJP1ILM	01/01/2012
0005243	0017159	Capnógrafos	ORIDION	CAPNOSTREAM 20	B-819140027	AHVRHPGENP6NINF	28/05/2015
0005259	0023892-00	Bombas de Infusión	FRESENIUS	VOLUMAT MC AGILIA	22532736	AHVRHPGENSSUCL	04/12/2017
0005260	0017562-00	Bombas de Infusión	FRESENIUS	VOLUMAT MC AGILIA	22532730	AHVRHPGENSSUCL	01/05/2015
0005261	0020244	Bombas de Infusión	FRESENIUS	VOLUMAT AGILIA	22532735	AHVRHPGENP2NINTALM	01/05/2015
0005265	0017551	Bombas de Infusión	FRESENIUS	VOLUMAT MC AGILIA	22532943	AHVRHPGENSSUCL	01/05/2015
0005266	0017567-00	Bombas de Infusión	FRESENIUS	VOLUMAT MC AGILIA	22532942	AHVRHPGENP7NRESHAB	01/05/2015
0005267	0017559-00	Bombas de Infusión	FRESENIUS	VOLUMAT MC AGILIA	22532929	AHVRHPGENSSUCL	01/05/2015
0005268	0017564-00	Bombas de Infusión	FRESENIUS	VOLUMAT MC AGILIA	22532930	AHVRHPRTRP1PENF	01/05/2015
0005269	0020602	Bombas de Infusión	FRESENIUS	VOLUMAT MC AGILIA	22532940	AHVRHPGENP1ALM	01/05/2015
0005270	0017556-00	Bombas de Infusión	FRESENIUS	VOLUMAT MC AGILIA	22532941	AHVRHPGENP5NONCHAB	01/05/2015
0005271	0017554	Bombas de Infusión	FRESENIUS	VOLUMAT MC AGILIA	22532944	AHVRHPGENSSUCL	01/05/2015
0005272	0017566	Bombas de Infusión	FRESENIUS	VOLUMAT MC AGILIA	22532945	AHVRHPGENP2NINTALM	01/05/2015
0005273	0020601	Bombas de Infusión	FRESENIUS	VOLUMAT MC AGILIA	22532919	AHVRHPGENP4NDIGHAB	01/05/2015
0005274	0018703	Bombas de Infusión	FRESENIUS	VOLUMAT MC AGILIA	22532918	AHVRHPGENP2NINTALM	01/05/2015
0005275	0017553-00	Bombas de Infusión	FRESENIUS	VOLUMAT MC AGILIA	22532920	AHVRHPGENSSUCL	01/05/2015
0005277	0017541	Bombas de Infusión	FRESENIUS	VOLUMAT MC AGILIA	22532931	AHVRHPGENSSUCL	01/05/2015
0005278	0018707	Bombas de Infusión	FRESENIUS	VOLUMAT MC AGILIA	22532932	AHVRHPGENSSUCL	01/05/2015
0005279	0017869	Bombas de Infusión	FRESENIUS	VOLUMAT MC AGILIA	22532938	AHVRHPGENSSUCL	01/05/2015
0005280	0017545	Bombas de Infusión	FRESENIUS	VOLUMAT MC AGILIA	22532948	AHVRHPGENSSUCL	01/05/2015
0005281	0020587	Bombas de Infusión	FRESENIUS	VOLUMAT MC AGILIA	22741562	AHVRHPGENP1CUCI	01/05/2015
0005283	0017552	Bombas de Infusión	FRESENIUS	VOLUMAT MC AGILIA	22532946	AHVRHPRTRP1CDEQREA	01/05/2015
0005284	0017550	Bombas de Infusión	FRESENIUS	VOLUMAT MC AGILIA	22532939	AHVRHPGENSSUCL	01/05/2015
0005285	0018708	Bombas de Infusión	FRESENIUS	VOLUMAT MC AGILIA	22532729	AHVRHPGENSSUCL	01/05/2015
0005286	0020570	Bombas de Infusión	FRESENIUS	VOLUMAT MC AGILIA	22532726	AHVRHPGENP1ALM	01/05/2015
0005287	0017555	Bombas de Infusión	FRESENIUS	VOLUMAT MC AGILIA	22532917	AHVRHPGENP1NNUTALM	01/05/2015
0005288	0020579	Bombas de Infusión	FRESENIUS	VOLUMAT MC AGILIA	22532728	AHVRHPGENP5NONCHAB	01/05/2015
0005289	0020584	Bombas de Infusión	FRESENIUS	VOLUMAT MC AGILIA	22532921	AHVRHPGENSSUCL	01/05/2015
0005290	0020589	Bombas de Infusión	FRESENIUS	VOLUMAT MC AGILIA	22532727	AHVRHPGENP1NNUTHAB	01/05/2015
0005291	0017544-00	Bombas de Infusión	FRESENIUS	VOLUMAT MC AGILIA	22532725	AHVRHPGENP1CUCI	01/05/2015
0005292	0020573	Bombas de Infusión	FRESENIUS	VOLUMAT MC AGILIA	22419364	AHVRHPGENSSUCL	01/05/2015
0005293	0020577	Bombas de Infusión	FRESENIUS	VOLUMAT MC AGILIA	22532934	AHVRHPGENP2NINT	01/05/2015
0005294	0017565	Bombas de Infusión	FRESENIUS	VOLUMAT MC AGILIA	22532935	AHVRHPGENP3NCIRCEN	01/05/2015
0005297		Bombas de Infusión	FRESENIUS	VOLUMAT MC AGILIA	22532722	AHVRHPGENSSUCL	01/05/2015
0005298	0018710	Bombas de Infusión	FRESENIUS	VOLUMAT MC AGILIA	22532720	AHVRHPGENP2NINTALM	01/05/2015
0005299	0020540	Bombas de Infusión	FRESENIUS	VOLUMAT MC AGILIA	22532936	AHVRHPGENSSUCL	01/05/2015
0005300	0017543	Bombas de Infusión	FRESENIUS	VOLUMAT MC AGILIA	22532925	AHVRHPGENP5NONCHAB	01/05/2015
0005301	0017540	Bombas de Infusión	FRESENIUS	VOLUMAT MC AGILIA	22532721	AHVRHPGENP2SINTHAB	01/05/2015
0005302	0018709	Bombas de Infusión	FRESENIUS	VOLUMAT MC AGILIA	22532949	AHVRHPGENSSUCL	01/05/2015
0005303	0017571-00	Bombas de Infusión	FRESENIUS	VOLUMAT MC AGILIA	22532924	AHVRHPGENP3SCIRAL5	01/05/2015
0005304	0020595	Bombas de Infusión	FRESENIUS	VOLUMAT MC AGILIA	22532734	AHVRHPGENSSUCL	01/05/2015
0005305	0017574-00	Bombas de Infusión	FRESENIUS	VOLUMAT MC AGILIA	22532733	AHVRHPGENP1CUCI	01/05/2015
0005306	0020597	Bombas de Infusión	FRESENIUS	VOLUMAT MC AGILIA	22532923	AHVRHPGENP1NNUTALM	01/05/2015
0005307	0020598	Bombas de Infusión	FRESENIUS	VOLUMAT MC AGILIA	22532724	AHVRHPGENP6SUCAHAB	01/05/2015
0005308	0020599	Bombas de Infusión	FRESENIUS	VOLUMAT MC AGILIA	22532928	AHVRHPGENSSUCL	01/05/2015
0005309	0017576-00	Bombas de Infusión	FRESENIUS	VOLUMAT MC AGILIA	22532731	AHVRHPGENP3ALN	01/05/2015
0005310	0020592	Bombas de Infusión	FRESENIUS	VOLUMAT MC AGILIA	22532927	AHVRHPGENSSUCL	01/05/2015
0005311	0017580	Bombas de Infusión	FRESENIUS	VOLUMAT MC AGILIA	22533063	AHVRHPGENP5NONCHAB	01/05/2015
0005312	0020363	Bombas de Infusión	FRESENIUS	VOLUMAT MC AGILIA	22533067	AHVRHPGENP5NONCHAB	01/05/2015
0005313	0020385	Bombas de Infusión	FRESENIUS	VOLUMAT MC AGILIA	22533074	AHVRHPGENP2NINTALM	01/05/2015
0005314	0020379-00	Bombas de Infusión	FRESENIUS	VOLUMAT MC AGILIA	22533055	AHVRHPGENP5NONCHAB	01/05/2015
0005315	0018392-00	Bombas de Infusión	FRESENIUS	VOLUMAT MC AGILIA	22533069	AHVRHPGENP5ALN	01/05/2015
0005316	0017586	Bombas de Infusión	FRESENIUS	VOLUMAT MC AGILIA	22743173	AHVRHPGENP5NONCHAB	01/05/2015
0005317	0020361	Bombas de Infusión	FRESENIUS	VOLUMAT MC AGILIA	22533073	AHVRHPGENP3NCIRCEN	01/05/2015
0005318	0017606	Bombas de Infusión	FRESENIUS	VOLUMAT MC AGILIA	22743170	AHVRHPGENP5NONCHAB	01/05/2015
0005319	0017598	Bombas de Infusión	FRESENIUS	VOLUMAT MC AGILIA	22743167	AHVRHPGENP5NONCHAB	01/05/2015
0005320	0017581	Bombas de Infusión	FRESENIUS	VOLUMAT MC AGILIA	22743155	AHVRHPGENP6SUCAALM	01/05/2015
0005334	0015033-02	Sondas, Ultrasónicas	BK MEDICAL	8848	3012791	AHVRHPGENSSRAQ	25/10/2012
0005339	0	Monitores, Personales, Oximetría de Pulsos	NELLCOR	OXIMAX N-560	011108070215	AHVRHPGENSSRAQ	01/01/2000
0005395	0	Módulos para Monitores Fisiológicos, Electroencefalografía	ASPECT MEDICAL SYSTEMS	BIS POD	BX04133	AHVRHPMUJP1IAG	01/01/2005
0005412	0	Módulos para Monitores Fisiológicos, Electroencefalografía	ASPECT MEDICAL SYSTEMS	BIS POD	BX29958	AHVRHPMUJP1IAG	01/01/2010
0005413	0	Módulos para Monitores Fisiológicos, Electroencefalografía	ASPECT MEDICAL SYSTEMS	BIS POD	BX29991	AHVRHPMUJP1IAG	01/01/2010
0005414	0	Módulos para Monitores Fisiológicos, Electroencefalografía	ASPECT MEDICAL SYSTEMS	BIS POD	BX30097	AHVRHPMUJP1IAG	01/01/2010
0005415	0	Módulos para Monitores Fisiológicos, Electroencefalografía	ASPECT MEDICAL SYSTEMS	BIS POD	BX29947	AHVRHPMUJP1IAG	01/01/2010
0005417	0	Módulos para Monitores Fisiológicos, Electroencefalografía	ASPECT MEDICAL SYSTEMS	BIS POD	BX29992	AHVRHPMUJP1IAG	01/01/2010
0005418	0	Módulos para Monitores Fisiológicos, Electroencefalografía	ASPECT MEDICAL SYSTEMS	BIS POD	BX305886	AHVRHPMUJP1IAG	01/01/2010
0005419	0	Módulos para Monitores Fisiológicos, Electroencefalografía	ASPECT MEDICAL SYSTEMS	BIS POD	BX29954	AHVRHPMUJP1IAG	01/01/2010
0005429	0	Módulos para Monitores Fisiológicos, Electroencefalografía	ASPECT MEDICAL SYSTEMS	BIS POD	BX30617	AHVRHPMUJP1IAG	01/01/2010
0005430	0	Módulos para Monitores Fisiológicos, Electroencefalografía	ASPECT MEDICAL SYSTEMS	BIS POD	BX28768	AHVRHPMUJP1IAG	01/01/2009
0005445	0015121	Monitores, Personales, Oximetría de Pulsos	CHARMCARE	ACCURO	0A112A0474	AHVRHPMUJP1CAL	01/01/2005
0005479	0015108	Monitores, Personales, Oximetría de Pulsos	CHARMCARE	ACCURO	0A112A0495	AHVRHPMUJP1C34	01/01/2008
0005491	0	Bombas de Infusión, Alimentación Enteral	NESTLE HEALTHCARE	COMPACT GO	19748032	AHVRHPMUJP1C42	01/01/2005
0005644	0016683	Monitores, Personales, Oximetría de Pulsos	MASIMO	RADICAL-7	1000041048	AHVRHPGENS1ALE	01/01/2014
0005647	0016680	Monitores, Personales, Oximetría de Pulsos	MASIMO	RADICAL-7	1000040732	AHVRHPMUJP0COB	01/01/2014
0005648	0016681	Monitores, Personales, Oximetría de Pulsos	MASIMO	RADICAL-7	1000035697	AHVRHPMUJP0COB	01/01/2014
0005670	0	Bombas de Infusión, Alimentación Enteral	ABBOTT LABORATORIES	FREEGO	AF11111060	AHVRHPMUJP1C51	01/01/2005
0005674	0027937-00	Gasómetros	RADIOMETER	ABL 90 FLEX	092R0011N0003	AHVRHPMUJP1CEN	01/01/2010
0005675	0	Fuentes de Energía	EATON	ELLIPSE ECO 650	G016E41113	AHVRHPMUJP1CEN	01/01/2010
0005708	0	Unidades para la Administración de Oxido Nítrico	LINDE HEALTHCARE ESPAÑA	INOMAX DSIR	CCDG20140187	AHVRHPMUJP1C60	01/01/2010
0005709	0	Circuitos Respiratorios Externos, Administración de Oxígeno	INO TERAPEUTICS	INOBLENDER	BE20140097	AHVRHPMUJP1C60	01/01/2013
0005711	0	Unidades para la Administración de Oxido Nítrico	LINDE HEALTHCARE ESPAÑA	INOMAX DSIR	DG20140132	AHVRHPMUJP1C59	05/06/2015
0005712	0	Circuitos Respiratorios Externos, Administración de Oxígeno	INO TERAPEUTICS	INOBLENDER	BE201140105	AHVRHPMUJP1C53	07/06/2015
0005727	0016682	Monitores, Personales, Oximetría de Pulsos	MASIMO	RADICAL-7	1000040969	AHVRHPMUJP0CP2	01/01/2014
0005811	0016685	Monitores, Personales, Oximetría de Pulsos	MASIMO	RADICAL-7	1000040882	AHVRHPMUJP0CQ2	01/01/2014
0005825	0012896	Unidades para Electrocirugía	VALLEYLAB	FORCE TRIAD ENERGY	TOL19754E	AHVRHPMUJP0CQ5	01/01/2010
0005841	0016654	Monitores, Fisiológicos, Signos Vitales	PHILIPS	INTELLIVUE MP5	DE91347379	AHVRHPMUJP0CQ5	01/01/2011
0005842	0006054	Módulos para Monitores Fisiológicos, Medición No Invasiva de la Presión Arterial	PHILIPS	M1008B	DE911B5406	AHVRHPMUJP0CQ5	01/01/2001
0005846	0015807-00	Vaporizadores para las Unidades de Anestesia	DRÄGER	VAPOR 2000	ASDF-0337	AHVRHPGENS1ALE	01/01/2012
0005858	0015465	Monitores, Personales, Oximetría de Pulsos	CHARMCARE	CX130	0A409A0472	AHVRHPMUJP0CC1	01/01/2012
0005870	0015132	Monitores, Personales, Oximetría de Pulsos	CHARMCARE	ACCURO	0A112A0477	AHVRHPMUJP1DCE	01/01/2010
0005905	0	Registradores, Almacenaje Electrónico, Datos, Electrocardiografía, Continuos	ELA MEDICAL	SPIDERVIEW	69	AHVRHPINFP1CBLQSUP	08/06/2010
0005909	0018065-00	Bombas de Infusión	FRESENIUS	VOLUMAT MC AGILIA	22533027	AHVRHPGENP0HDO	01/05/2015
0005910	0018122-00	Bombas de Infusión	FRESENIUS	VOLUMAT MC AGILIA	22533032	AHVRHPGENP0HDO	01/05/2015
0005911	0018115-00	Bombas de Infusión	FRESENIUS	VOLUMAT MC AGILIA	22533037	AHVRHPGENP0HDO	01/05/2015
0005912	0018126	Bombas de Infusión	FRESENIUS	VOLUMAT MC AGILIA	22533023	AHVRHPGENP0HDO	01/05/2015
0005913	0018095-00	Bombas de Infusión	FRESENIUS	VOLUMAT MC AGILIA	22533046	AHVRHPGENP0HDO	01/05/2015
0005914	0018111-00	Bombas de Infusión	FRESENIUS	VOLUMAT MC AGILIA	22533051	AHVRHPGENP0HDO	01/05/2015
0005915	0018097-00	Bombas de Infusión	FRESENIUS	VOLUMAT MC AGILIA	22533021	AHVRHPGENP0HDO	01/05/2015
0005916	0018104-00	Bombas de Infusión	FRESENIUS	VOLUMAT MC AGILIA	22533031	AHVRHPGENP0HDO	01/05/2015
0005917	0018123-00	Bombas de Infusión	FRESENIUS	VOLUMAT MC AGILIA	22533052	AHVRHPGENP0HDO	01/05/2015
0005918	0018103	Bombas de Infusión	FRESENIUS	VOLUMAT MC AGILIA	22533044	AHVRHPGENP0HDO	01/05/2015
0005919	0018092-00	Bombas de Infusión	FRESENIUS	VOLUMAT MC AGILIA	22533047	AHVRHPGENP0HDO	01/05/2015
0005920	0018072-00	Bombas de Infusión	FRESENIUS	VOLUMAT MC AGILIA	22533020	AHVRHPGENP0HDO	01/05/2015
0005921	0018125	Bombas de Infusión	FRESENIUS	VOLUMAT MC AGILIA	22533028	AHVRHPGENP0HDO	01/05/2015
0005922	0018086-00	Bombas de Infusión	FRESENIUS	VOLUMAT MC AGILIA	22533025	AHVRHPGENP0HDO	01/05/2015
0005923	0018121-00	Bombas de Infusión	FRESENIUS	VOLUMAT MC AGILIA	22533039	AHVRHPGENP0HDO	01/05/2015
0005924	0020423-00	Bombas de Infusión	FRESENIUS	VOLUMAT MC AGILIA	22533040	AHVRHPGENP0HDO	01/05/2015
0005925	0018076-00	Bombas de Infusión	FRESENIUS	VOLUMAT MC AGILIA	22533024	AHVRHPGENP0HDO	01/05/2015
0005926	0018070-00	Bombas de Infusión	FRESENIUS	VOLUMAT MC AGILIA	22533036	AHVRHPGENP0HDO	01/05/2015
0005927	0018096	Bombas de Infusión	FRESENIUS	VOLUMAT MC AGILIA	22533026	AHVRHPGENP0HDO	01/05/2015
0005928	0018078-00	Bombas de Infusión	FRESENIUS	VOLUMAT MC AGILIA	22533033	AHVRHPGENP0HDO	01/05/2015
0005929	0018069-00	Bombas de Infusión	FRESENIUS	VOLUMAT MC AGILIA	22533029	AHVRHPGENP0HDO	01/05/2015
0005930	0018114-00	Bombas de Infusión	FRESENIUS	VOLUMAT MC AGILIA	22533043	AHVRHPGENP0HDO	01/05/2015
0005931	0018112-00	Bombas de Infusión	FRESENIUS	VOLUMAT MC AGILIA	22533041	AHVRHPGENP0HDO	01/05/2015
0005932	0	Bombas de Infusión, Multiterapia, Jeringa	FRESENIUS	INJECTOMAT MC AGILIA	22383798	AHVRHPDQIP0MNU	01/05/2015
0005933	0	Bombas de Infusión, Multiterapia, Jeringa	FRESENIUS	INJECTOMAT MC AGILIA	22383799	AHVRHPDQIP0MNU	01/05/2015
0005934	0020277-00	Bombas de Infusión, Alimentación Enteral	FRESENIUS	PRONEO AGILIA ENTERAL	22713562	AHVRHPMUJP1CAL	01/05/2015
0005935	0020349-00	Bombas de Infusión, Alimentación Enteral	FRESENIUS	PRONEO AGILIA ENTERAL	22713563	AHVRHPMUJP1CAL	01/05/2015
0005936	0020208	Bombas de Infusión, Alimentación Enteral	FRESENIUS	PRONEO AGILIA ENTERAL	22713553	AHVRHPMUJP1CAL	01/05/2015
0005937	0020220-00	Bombas de Infusión, Alimentación Enteral	FRESENIUS	PRONEO AGILIA ENTERAL	22713552	AHVRHPMUJP1CAL	01/05/2015
0005938	0020226-00	Bombas de Infusión, Alimentación Enteral	FRESENIUS	PRONEO AGILIA ENTERAL	22713540	AHVRHPMUJP1CAL	01/05/2015
0005939	0	Bombas de Infusión, Alimentación Enteral	FRESENIUS	PRONEO AGILIA ENTERAL	22713557	AHVRHPMUJP1CAL	01/05/2015
0005940	0020231-00	Bombas de Infusión, Alimentación Enteral	FRESENIUS	PRONEO AGILIA ENTERAL	22713567	AHVRHPMUJP1CAL	01/05/2015
0005941	0020219	Bombas de Infusión, Alimentación Enteral	FRESENIUS	PRONEO AGILIA ENTERAL	22713548	AHVRHPMUJP1CAL	01/05/2015
0005942	0	Bombas de Infusión, Alimentación Enteral	FRESENIUS	PRONEO AGILIA ENTERAL	22713558	AHVRHPMUJP1CAL	01/05/2015
0005943	0018166-00	Bombas de Infusión, Alimentación Enteral	FRESENIUS	PRONEO AGILIA ENTERAL	22713573	AHVRHPMUJP1CAL	01/05/2015
0005944	0018163-00	Bombas de Infusión, Alimentación Enteral	FRESENIUS	PRONEO AGILIA ENTERAL	22656698	AHVRHPMUJP1CAL	01/05/2015
0005945	0018525-00	Bombas de Infusión, Alimentación Enteral	FRESENIUS	PRONEO AGILIA ENTERAL	22713568	AHVRHPMUJP1CAL	01/05/2015
0005946	0020232-00	Bombas de Infusión, Alimentación Enteral	FRESENIUS	PRONEO AGILIA ENTERAL	22656702	AHVRHPMUJP1CAL	01/05/2015
0005947	0020275-00	Bombas de Infusión, Alimentación Enteral	FRESENIUS	PRONEO AGILIA ENTERAL	22656707	AHVRHPMUJP1CAL	01/05/2015
0005948	0	Bombas de Infusión, Alimentación Enteral	FRESENIUS	PRONEO AGILIA ENTERAL	22713570	AHVRHPMUJP1CAL	01/05/2015
0005949	0	Bombas de Infusión, Alimentación Enteral	FRESENIUS	PRONEO AGILIA ENTERAL	22713575	AHVRHPMUJP1CAL	01/05/2015
0005950	0020352	Bombas de Infusión, Alimentación Enteral	FRESENIUS	PRONEO AGILIA ENTERAL	22713550	AHVRHPMUJP1CAL	01/05/2015
0005972	0020368-00	Bombas de Infusión	FRESENIUS	VOLUMAT MC AGILIA	22533065	AHVRHPGENP5NONCHAB	01/05/2015
0005974	0017588	Bombas de Infusión	FRESENIUS	VOLUMAT MC AGILIA	22743160	AHVRHPGENP5NONCHAB	01/05/2015
0005975	0020298-00	Bombas de Infusión	FRESENIUS	VOLUMAT MC AGILIA	22533064	AHVRHPGENP5ALN	01/05/2015
0005976	0017599	Bombas de Infusión	FRESENIUS	VOLUMAT MC AGILIA	22743175	AHVRHPGENP5NONCHAB	01/05/2015
0005977	0017583	Bombas de Infusión	FRESENIUS	VOLUMAT MC AGILIA	22743179	AHVRHPGENP5NONCHAB	01/05/2015
0005978	0017609	Bombas de Infusión	FRESENIUS	VOLUMAT MC AGILIA	22533070	AHVRHPGENP5ALN	01/05/2015
0005979	0020297-00	Bombas de Infusión	FRESENIUS	VOLUMAT MC AGILIA	22533068	AHVRHPGENP5NONCHAB	01/05/2015
0005980	0018428-00	Bombas de Infusión	FRESENIUS	VOLUMAT MC AGILIA	22533072	AHVRHPGENP5NONCHAB	01/05/2015
0005981	0017607	Bombas de Infusión	FRESENIUS	VOLUMAT MC AGILIA	22533057	AHVRHPGENP5NONCHAB	01/05/2015
0005982	0018124-00	Bombas de Infusión	FRESENIUS	VOLUMAT MC AGILIA	22533038	AHVRHPGENP0HDO	01/05/2015
0005983	0018088-00	Bombas de Infusión	FRESENIUS	VOLUMAT MC AGILIA	22533053	AHVRHPGENP0HDO	01/05/2015
0005984	0018077-00	Bombas de Infusión	FRESENIUS	VOLUMAT MC AGILIA	22533035	AHVRHPGENP0HDO	01/05/2015
0005985	0018075-00	Bombas de Infusión	FRESENIUS	VOLUMAT MC AGILIA	22533054	AHVRHPGENP0HDO	01/05/2015
0005986	0018089-00	Bombas de Infusión	FRESENIUS	VOLUMAT MC AGILIA	22533042	AHVRHPGENP0HDO	01/05/2015
0005987	0018098-00	Bombas de Infusión	FRESENIUS	VOLUMAT MC AGILIA	22533048	AHVRHPGENP0HDO	01/05/2015
0005988	0018116-00	Bombas de Infusión	FRESENIUS	VOLUMAT MC AGILIA	22533034	AHVRHPGENP0HDO	01/05/2015
0005989	0018064-00	Bombas de Infusión	FRESENIUS	VOLUMAT MC AGILIA	22533030	AHVRHPGENP0HDO	01/05/2015
0005990	0018071-00	Bombas de Infusión	FRESENIUS	VOLUMAT MC AGILIA	22533045	AHVRHPGENP0HDO	01/05/2015
0005991	0018079	Bombas de Infusión	FRESENIUS	VOLUMAT MC AGILIA	22533050	AHVRHPGENP0HDO	01/05/2015
0005992	0018087	Bombas de Infusión	FRESENIUS	VOLUMAT MC AGILIA	22533022	AHVRHPGENP0HDO	01/05/2015
0005999	0014247	Controladores	STRYKER	CORE	1134605473	AHVRHPRTRP4CQUI402	01/01/2011
0006000	0014247	Sistemas para Desbastado Artroscópico	STRYKER	FLOCONTROL	1201CE700	AHVRHPMUJP0CQ3	01/01/2011
0006001	0014247	Cámaras para Imagen, Video, para Endoscopio	STRYKER	1288-210-105	11L010724	AHVRHPMUJP0CQ3	01/01/2011
0006025	0014858-00	Unidades para Cirugía por Ultrasonido	ETHICON	GEN 11	1111224157	AHVRHPDQIP1PQ1	01/01/2012
0006037	0018879	Calentadores, para Sangre/Soluciones Intravenosas	ARIZANT HEALTHCARE	MOD. 245	31304	AHVRHPMUJP0IDE	01/01/2007
0006046	0015539	Calentadores, para Mantas	BAIR HUGGER	MOD.505	72599	AHVRHPMUJP0IDE	01/01/2006
0006047	0002938	Calentadores, para Mantas	BAIR HUGGER	MOD.505	24588	AHVRHPMUJP0IDE	01/01/2000
0006052	0016582-01	Unidades de Gasto Cardiaco	EDWARDS	EV 1000 M	TPAA818152	AHVRHPMUJP0IDE	01/01/2014
0006054	0	Gasómetros	RADIOMETER	ABL 80 FLEX	303718	AHVRHPMUJP0IDE	01/01/2010
0006055	0015538-00	Calentadores, para Mantas	BAIR HUGGER	MOD.505	72601	AHVRHPMUJP0IDE	01/01/2006
0006068	0012754	Módulos para Monitores Fisiológicos, Electroencefalografía	COVIDIEN	BIS X	BX33919	AHVRHPMUJP0CQ3	01/01/2010
0006069	0014174	Sistemas Estereotácticos, Guíados por Imagen, Biopsia, Mamográficos	ENCOR	ENSPIRE	DYXJF005R	AHVRHPMUJSSIEB	01/01/2012
0006123	0016228	Monitores, Personales, Oximetría de Pulsos	CHARMCARE	CX100	0A011A0078	AHVRHPINFP2ICF	08/06/2010
0006130	0016618	Oxímetros, para Cerebro	SOMANETICS	INVOS 5100C	14-G10298X	AHVRHPINFP2IUC	08/06/2014
0006145	0019002	Capnógrafos	ORIDION	CAPNOSTREAM 20	B610148838	AHVRHPINFP2IUC	08/06/2014
0006148	0	Bombas	GRIFOLS	NUBOLL	1204001704	AHVRHPINFP2IUC	01/06/2012
0006149	0014722	Bombas	GRIFOLS	NUBOLL	120400094	AHVRHPINFP2IUC	01/06/2012
0006150	0	Bombas	GRIFOLS	NUBOLL	083063340027	AHVRHPINFP2IUC	08/06/2013
0006151	0	Bombas	GRIFOLS	NUBOLL	1204001204	AHVRHPINFP2IUC	08/06/2012
0006159	0016696	Ventiladores, Transportación	PHILIPS	BIPAP S/T	C119833369375B	AHVRHPINFP2IUC	08/06/2014
0006181	0008055	Monitores, Personales, Oximetría de Pulsos	NELLCOR	OXIMAX N-600X	FBXJ00103	AHVRHPINFP1CUCICR4B33	08/06/2005
0006186	0016279	Monitores, Personales, Oximetría de Pulsos	CHARMCARE	ACCURO	0A114A0244	AHVRHPINFP2DA2	08/06/2005
0006187	0016275	Monitores, Personales, Oximetría de Pulsos	CHARMCARE	ACCURO	0A114A0245	AHVRHPINFP2DA2	08/06/2005
0006207	0	Bombas de Infusión, Alimentación Enteral	GRIFOLS	NUBO II	083566170028	AHVRHPINFP2IUC	01/01/2013
0006208	0	Bombas de Infusión, Alimentación Enteral	GRIFOLS	NUBO II	083566170026	AHVRHPINFP2IUC	01/01/2013
0006215-12	0006215-12	Procesadores de Imágenes, de Video, para Endoscopía	OLYMPUS OPTICAL ESPAÑA	EVIS EXERA III CV-190	7747961	AHVRHPGENP0E3N	05/10/2017
0006215-13	0006215-13	Fuentes de Luz, para Fibra Optica, Endoscópicas Flexibles	OLYMPUS OPTICAL ESPAÑA	EVIS EXERA II CLV-190	7774814	AHVRHPGENP0SE3	05/10/2017
0006262	0016471	Monitores, Personales, Oximetría de Pulsos	MASIMO	RADICAL 7 TOUCH	1000007727	AHVRHPINFP1CUCICR1B13	01/01/2012
0006263	0016471	Soportes para Portaobjetos	MASIMO	RADICAL DOOCKING STATION	119503	AHVRHPINFP1CUCICR4B33	01/01/2012
0006274	0	Bombas de Infusión, Alimentación Enteral	GRIFOLS	NUBO II	083566170032	AHVRHPINFP2IU2	01/01/2013
0006332	0023718-00	Vaporizadores para las Unidades de Anestesia	DRÄGER	VAPOR 19.3	ARLN-0319	AHVRHPGENP5CQUIQ53	15/02/2015
0006348	0017171-00	Monitores, de Cabecera, Electroencefalografía, Nivel de Conciencia	MASIMO	ROOT	2000000866	AHVRHPRTRP0CB2	08/06/2015
0006373	0008374	Unidades para Hemodiálisis	GAMBRO	PRISMA FLEX	PA1238	AHVRHPINFP1CUCICR4B33	01/01/2005
0006387	0	Humidificadores, Vía Aerea Artificial, Intercambio de Calor/Humedad	AIR LIQUIDE	EZ-KINOX	NOA131254	AHVRHPINFP2CAE	01/01/2015
0006390	0	Humidificadores, Vía Aerea Artificial, Intercambio de Calor/Humedad	AIR LIQUIDE	EZ-KINOX	EZK230393	AHVRHPINFP2CAE	01/01/2015
0006394	0016283	Monitores, Personales, Oximetría de Pulsos	CHARMCARE	CX100	0A014A0053	AHVRHPINFP2DCE	01/01/2013
0006395	0016281	Monitores, Personales, Oximetría de Pulsos	CHARMCARE	ACCURO	0A114AA0240	AHVRHPINFP2DCE	01/01/2014
0006397	0016042	Monitores, Personales, Oximetría de Pulsos	MEDIANA	LUCON P30	113509120006	AHVRHPINFP2DCE	01/01/2009
0006401	0	Bombas de Infusión, Alimentación Enteral	ABBOTT LABORATORIES	FREEGO	AF11106003	AHVRHPINFP2DAL	01/01/2010
0006402	0016285	Monitores, Personales, Oximetría de Pulsos	CHARMCARE	CX100	0A014A0046	AHVRHPINFP2DAL	01/01/2013
0006404	0015929	Monitores, Personales, Oximetría de Pulsos	CHARMCARE	CX100	0A009A0410	AHVRHPINFP2DAL	01/01/2013
0006405	0012812	Monitores, Fisiológicos, Signos Vitales	WELCH ALLYN	PROPAQ LT	KA020620	AHVRHPINFSSCCURTRAEME	01/01/2010
0006406	0	Bombas de Infusión, Alimentación Enteral	ABBOTT LABORATORIES	FREEGO	AF12157033	AHVRHPINFP2DAL	01/01/2010
0006478	0013463	Unidades para Electrocirugía	VALLEYLAB	LIGASURE FORCE TRIAD	T1C21682EX	AHVRHPINFP1CBLQQ05	01/01/2011
0006480	0015917	Calentadores, para Mantas	BAIR HUGGER	MODEL 500	93270	AHVRHPINFP1CBLQQ05	01/01/2013
0006487	0010435	Analizadores, Punto de Cuidado, de Sangre Entera, Coagulación	ITC	HEMOCHRON RESPONSE	HR2733	AHVRHPINFP1CBLQQ03	01/01/2001
0006489	0	Gasómetros	RADIOMETER	ABL 80 FLEX	302106	AHVRHPINFP1AQ3	01/01/2010
0006494	0013349	Vaporizadores para las Unidades de Anestesia	DRÄGER	VAPOR 2000	ARUJ-0047	AHVRHPINFP1CBLQQ03	01/01/2010
0006498	0016974	Monitores, Personales, Oximetría de Pulsos	NELLCOR	OXIMAX N-600X	G12818340	AHVRHPINFP2DS1	01/01/2012
0006501	00012819	Monitores, Personales, Oximetría de Pulsos	NELLCOR	OXIMAX N-600X	G10818734	AHVRHPINFP2CCARALM	01/01/2010
0006503	0012845	Monitores, Personales, Oximetría de Pulsos	NELLCOR	OXIMAX N-600X	G10819116	AHVRHPINFP2CCARALM	01/01/2010
0006515	0004818	Sistemas de Medición Urodinámica	MMS	UD-2000-4T	970488	AHVRHPINFP0CPA3URO	01/01/2000
0006550	0022168	Calentadores, para Mantas	BAIR HUGGER	MODEL 500	51269	AHVRHPINFP1CBLQQ01	09/06/2007
0006554	00010312	Vaporizadores para las Unidades de Anestesia	DRÄGER	VAPOR 2000	ARZB-0772	AHVRHPINFP1AQE	09/06/2004
0006626	00010189	Sistemas de Exploración, por Tomografía Computarizada, Axiales, de la Cabeza	CERETOM	NL3000	109	AHVRHPINFP1CBLQQ03	09/06/2008
0006628	0	Calentadores, para Mantas	BAIR HUGGER	MODEL 500	40007	AHVRHPINFP1AP1	29/05/2012
0006633	0022178	Calentadores, para Mantas	ARIZANT HEALTHCARE	BAIR HUGGER 775	81649	AHVRHPINFP1CBLQQ01	25/10/2013
0006637	0	Calentadores, para Mantas	SMITHS MEDICAL	LEVEL 1 EQUATOR	20050635	AHVRHPINFP1AP1	09/06/2010
0006734	0012815	Monitores, Personales, Oximetría de Pulsos	MASIMO	RADICAL-7	T-043303 157374	AHVRHPINFP1CUCICR1B13	01/01/2010
0006735	0012815	Soportes para Portaobjetos	MASIMO	RDS-3	157374	AHVRHPINFP1CUCICR1B13	01/01/2010
0006739	00116639	Soportes para Portaobjetos	MASIMO	RDS-3	108480	AHVRHPINFP1CUCICR1B13	01/01/2014
0006740	0016639	Monitores, Personales, Oximetría de Pulsos	MASIMO	RADICAL 7 TOUCH	100007777	AHVRHPGENS1ALE	01/01/2012
0006741	0016646	Soportes para Portaobjetos	MASIMO	RADICAL DOOCKING STATION	108398	AHVRHPINFP1CUCICR1B13	01/01/2012
0006742	0016637	Monitores, Personales, Oximetría de Pulsos	MASIMO	RADICAL 7 TOUCH	100005554	AHVRHPINFSSIAE	01/01/2012
0006743	0012800	Soportes para Portaobjetos	MASIMO	RDS-3	156946	AHVRHPINFP1CUCICR1B13	01/01/2012
0006751	0016278	Monitores, Personales, Oximetría de Pulsos	CHARMCARE	ACCURO	0A114A0241	AHVRHPINFP1DCE	01/01/2014
0006752	015135	Monitores, Personales, Oximetría de Pulsos	CHARMCARE	ACCURO	0A112A0489	AHVRHPINFP1DCE	01/01/2012
0006763	0015526	Sistemas para Purificación de Agua	GAMBRO	WSF 300	00801050	AHVRHPINFP1IHM	01/01/2013
0006770	0016282	Monitores, Personales, Oximetría de Pulsos	CHARMCARE	ACCURO	0A114A0246	AHVRHPINFP1IC1	01/01/2012
0006771	0	Bombas de Infusión, Alimentación Enteral	ABBOTT LABORATORIES	FREEGO	AF1311066	AHVRHPINFP1IC1	01/01/2010
0006780	0016043	Monitores, Personales, Oximetría de Pulsos	MEDIANA	LUCON P30	113510030026	AHVRHPINFP1ISC	01/01/2013
0006784	0015932	Monitores, Personales, Oximetría de Pulsos	CHARMCARE	CX100	0A0099A088	AHVRHPINFP1IC1	01/01/2012
0006805	0	Capnógrafos	NELLCOR	N-85	97832997	AHVRHPINFP1CUCICR4B33	10/06/2003
0006810	0015379	Unidades para Hemodiálisis	GAMBRO	PRISMA FLEX	pa-6108	AHVRHPINFP1CUCICR4B33	10/06/2010
0006811	0019049-00	Oxímetros, para Cerebro	SOMANETICS	INVOS 5100C	09-10361	AHVRHPINFP1CUCICR4B33	10/06/2012
0006812	0013675	Monitores, de Cabecera, Electroencefalografía, Nivel de Conciencia	BIS	VISTA	VT17152	AHVRHPGENS1ALE	10/06/2010
0006813	0	Bombas	GRIFOLS	NUBOLL	12004001804	AHVRHPINFP2IUC	10/06/2012
0006827	0	Soportes para Portaobjetos	MASIMO	RDS-3	1000006072	AHVRHPINFP1CUCICR1B13	11/06/2010
0006828	0016638	Soportes para Portaobjetos	MASIMO	RDS-3	T046448	AHVRHPINFP1CUCICR1B13	17/06/2012
0006835	00016629	Irrigadores	MÖLLER MEDICAL	LIQUOGUARD	08110276	AHVRHPINFP1CBLQSUP	01/01/2014
0006838	0010910	Monitores, de Cabecera, Electroencefalografía, Nivel de Conciencia	ASPECT MEDICAL SYSTEMS	BIS VISTA	VT07980	AHVRHPGENS1ALE	01/01/2008
0006839	0012753-03	Módulos para Monitores Fisiológicos, Electroencefalografía	COVIDIEN	BIS X	BX-24570	AHVRHPGENP2QU4	01/01/2006
0006840	0017162-02	Módulos para Monitores Fisiológicos, Electroencefalografía	ASPECT MEDICAL SYSTEMS	BIS X4	B490744	AHVRHPINFP1CBLQQ03	01/01/2013
0006841	0017161	Módulos para Monitores Fisiológicos, Electroencefalografía	ASPECT MEDICAL SYSTEMS	BIS X4	B491009	AHVRHPINFP1CBLQQ04	01/01/2013
0006845		Calentadores, para Sangre/Soluciones Intravenosas	LEVEL1	HL-90	2004 0563	AHVRHPINFP1AP2	01/01/2004
0006848	0022181-00	Unidades para Extracción de Cataratas, por Facoemulsificación	ALCON	INFINITI OZIL	1201466301X	AHVRHPINFP1AP2	01/01/2012
0006876	0021216	Calentadores, para Mantas	BAIR HUGGER	MOD.505	56409	AHVRHPINFP1AQ3	01/01/2003
0006877	0010931-00	Oxímetros, para Cerebro	SOMANETICS	INVOS 5100C	08-10737	AHVRHPGENS1ALE	01/01/2016
0006881	10342	Piezas de Mano, para Cirugía	DIEGO SYSTEM	GYRUS ENT	01992	AHVRHPINFP1CBLQQ03	01/01/2005
0006898	0016770	Unidades de Gasto Cardiaco	EDWARDS	EV 1000 M	600153001197	AHVRHPINFP1CBLQQ03	01/01/2014
0006914	0006764	Monitores, de Cabecera, Presión Intracraneal	SPIEGELBERG	HDM 13.3-1	192	AHVRHPINFP1CBLQSUP	01/01/2002
0006961	0	Módulos para Monitores Fisiológicos, Electroencefalografía	COVIDIEN	BIS X	16407	AHVRHPGENP0AHE	01/01/2009
0006962	0010799	Oxímetros, para Cerebro	SOMANETICS	INVOS 5100C	08-10747	AHVRHPGENP0AHE	01/01/2010
0006996	0015804	Vaporizadores para las Unidades de Anestesia	DRÄGER	VAPOR 2000	ASDF-0332	AHVRHPRTRP5CQUI501	01/01/2012
0007022	0010333	Monitores, de Video	PHILIPS	105 E	VV0811002	AHVRCEDTOP3IOFT340	24/02/2009
0007042	0022320	Vaporizadores para las Unidades de Anestesia	DRÄGER	VAPOR 2000	ARWH-0260	AHVRHPINFP2CSEC	01/01/2005
0007044	0012810	Monitores, Fisiológicos, Signos Vitales	WELCH ALLYN	PROPAQ LT	KA020522	AHVRHPINFSSIQU	01/01/2010
0007050	0012795	Soportes para Portaobjetos	MASIMO	RDS-3	156963	AHVRHPGENS1ALE	01/01/2010
0007054	0012805	Monitores, Personales, Oximetría de Pulsos	MASIMO	RADICAL-7	T-046487 157163	AHVRHPINFP1CUCICR1B13	01/01/2010
0007055	0009357	Soportes para Portaobjetos	MASIMO	RADICAL DOOCKING STATION	121017	AHVRHPINFSSIAU	01/01/2006
0007056	0016645	Monitores, Personales, Oximetría de Pulsos	MASIMO	RADICAL 7 TOUCH	1000035094	AHVRHPGENS1ALE	01/01/2010
0007057	0016645	Soportes para Portaobjetos	MASIMO	RDS-3	108451	AHVRHPINFP1CUCICR1B13	01/01/2007
0007059	0016640	Soportes para Portaobjetos	MASIMO	RADICAL DOOCKING STATION	108550	AHVRHPINFSSIAU	01/01/2010
0007063	0	Monitores, Personales, Oximetría de Pulsos	MASIMO	RADICAL-7	T046172	AHVRHPINFSSD13	01/01/2010
0007064	0016647	Soportes para Portaobjetos	MASIMO	RDS-3	78311	AHVRHPINFP1CUCICR1B13	01/01/2007
0007065	0	Monitores, Personales, Oximetría de Pulsos	MASIMO	RADICAL-7	T-046242 156975	AHVRHPINFP1CUCICR1B13	01/01/2010
0007066	0012801	Soportes para Portaobjetos	MASIMO	RDS-3	157089	AHVRHPINFP1CUCICR1B13	01/01/2010
0007067	0016642	Monitores, Personales, Oximetría de Pulsos	MASIMO	RADICAL 7 TOUCH	1000034853	AHVRHPINFSSD13	01/01/2014
0007068	0016642	Soportes para Portaobjetos	MASIMO	RDS-3	78460	AHVRHPINFP1CUCICR1B13	01/01/2007
0007069	0	Monitores, Personales, Oximetría de Pulsos	MASIMO	RADICAL-7	T046104	AHVRHPINFP1CUCICR1B13	01/01/2010
0007070	0016644	Soportes para Portaobjetos	MASIMO	RADICAL DOOCKING STATION	197861	AHVRHPINFP1CUCICR1B13	01/01/2013
0007071	12793	Monitores, Personales, Oximetría de Pulsos	MASIMO	RADICAL-7	T-046476 157319	AHVRHPGENS1ALE	01/01/2006
0007073	0019167	Monitores, Personales, Oximetría de Pulsos	MASIMO	RADICAL-7	T-046086	AHVRHPGENS1ALE	01/01/2010
0007074	0016641	Soportes para Portaobjetos	MASIMO	RDS-3	108421	AHVRHPINFP1CUCICR1B13	01/01/2007
0007082	0012797	Soportes para Portaobjetos	MASIMO	RADICAL DOOCKING STATION	157129	AHVRHPINFSSD06	01/01/2010
0007143	0016924	Cámaras para Imagen, Fotográficas	NIKON	D7100	4548863	AHVRCEDTOP3IOFT346	01/01/2014
0007167	0014256	Monitores, Personales, Oximetría de Pulsos	NELLCOR	OXIMAX N-560	011111080303	AHVRCEDTOP2IHD	01/01/2011
0007192	0	Comprobadores, de Marcapasos Cardiacos Externos	MEDTRONIC IBERICA	VITATRON	PKK05484GR	AHVRCEDTOP1116	01/01/2010
0007194	0	Comprobadores, de Marcapasos Cardiacos Externos	ELA MEDICAL	ORCHESTRA	NC1408069K	AHVRCEDTOP1116	01/01/2010
0007197	0014558	Programadores/Comprobadores, Marcapasos Cardiaco Implantable	SORIN BIOMEDICA	PMP 2000T	H1004011	AHVRCEDTOP1ICAR114	01/01/2010
0007253	0018639	Bombas de Infusión	FRESENIUS	VOLUMAT MC AGILIA	22568777	AHVRHPMUJP1CAL	01/05/2015
0007254	0018699	Bombas de Infusión	FRESENIUS	VOLUMAT MC AGILIA	22568774	AHVRHPMUJP1CAL	01/05/2015
0007255	0018154-00	Bombas de Infusión	FRESENIUS	VOLUMAT MC AGILIA	22568770	AHVRHPMUJP1CAL	01/05/2015
0007256	0018151-00	Bombas de Infusión	FRESENIUS	VOLUMAT MC AGILIA	22568563	AHVRHPMUJP1CAL	01/05/2015
0007257	0018693	Bombas de Infusión	FRESENIUS	VOLUMAT MC AGILIA	22568566	AHVRHPMUJP1CAL	01/05/2015
0007258	0020248	Bombas de Infusión	FRESENIUS	VOLUMAT MC AGILIA	22568768	AHVRHPMUJP1CAL	01/05/2015
0007259	0020258	Bombas de Infusión	FRESENIUS	VOLUMAT MC AGILIA	22568549	AHVRHPMUJP1CAL	01/05/2015
0007260	0020284	Bombas de Infusión	FRESENIUS	VOLUMAT MC AGILIA	22568548	AHVRHPMUJP1CAL	01/05/2015
0007261	0020398-00	Bombas de Infusión	FRESENIUS	VOLUMAT MC AGILIA	22568562	AHVRHPINFP2CCI2H07	01/05/2015
0007262	0020432-00	Bombas de Infusión	FRESENIUS	VOLUMAT MC AGILIA	22568776	AHVRHPMUJP1CAL	01/05/2015
0007263	0018663	Bombas de Infusión	FRESENIUS	VOLUMAT MC AGILIA	22568558	AHVRHPMUJP1CAL	01/05/2015
0007264	0018973-00	Bombas de Infusión	FRESENIUS	VOLUMAT MC AGILIA	22568779	AHVRHPMUJP1CAL	01/05/2015
0007265	0018382	Bombas de Infusión	FRESENIUS	VOLUMAT MC AGILIA	22568559	AHVRHPMUJP1CAL	01/05/2015
0007266	0020268	Bombas de Infusión	FRESENIUS	VOLUMAT MC AGILIA	22568789	AHVRHPMUJP1CAL	01/05/2015
0007267	0018655	Bombas de Infusión	FRESENIUS	VOLUMAT MC AGILIA	22568769	AHVRHPMUJP1CAL	01/05/2015
0007268	0018644-00	Bombas de Infusión	FRESENIUS	VOLUMAT MC AGILIA	22568565	AHVRHPMUJP1CAL	01/05/2015
0007269	0018670	Bombas de Infusión	FRESENIUS	VOLUMAT MC AGILIA	22568788	AHVRHPMUJP1CAL	01/05/2015
0007270	0020239	Bombas de Infusión	FRESENIUS	VOLUMAT MC AGILIA	22531550	AHVRHPMUJP1CAL	01/05/2015
0007271	0018656	Bombas de Infusión	FRESENIUS	VOLUMAT MC AGILIA	22568555	AHVRHPMUJP1CAL	01/05/2015
0007272	0020270-00	Bombas de Infusión	FRESENIUS	VOLUMAT MC AGILIA	22568773	AHVRHPMUJP1CAL	01/05/2015
0007273	0018155-00	Bombas de Infusión	FRESENIUS	VOLUMAT MC AGILIA	22568772	AHVRHPMUJP1CAL	01/05/2015
0007274	0018477-00	Bombas de Infusión	FRESENIUS	VOLUMAT MC AGILIA	22568784	AHVRHPMUJP1CAL	01/05/2015
0007275	0018157	Bombas de Infusión	FRESENIUS	VOLUMAT MC AGILIA	22568787	AHVRHPMUJP1CAL	01/05/2015
0007276	0018642-00	Bombas de Infusión	FRESENIUS	VOLUMAT MC AGILIA	22568535	AHVRHPINFP2CCARH10	01/05/2015
0007277	0018272	Bombas de Infusión	FRESENIUS	VOLUMAT MC AGILIA	22568561	AHVRHPMUJP1CAL	01/05/2015
0007278	0018695	Bombas de Infusión	FRESENIUS	VOLUMAT MC AGILIA	22568785	AHVRHPMUJP1CAL	01/05/2015
0007279	0018385	Bombas de Infusión	FRESENIUS	VOLUMAT MC AGILIA	22568775	AHVRHPINFP1CUCICR4B33	01/05/2015
0007280	0020229	Bombas de Infusión	FRESENIUS	VOLUMAT MC AGILIA	22568521	AHVRHPINFP1CBLQSUP	01/05/2015
0007281	0018704-00	Bombas de Infusión	FRESENIUS	VOLUMAT MC AGILIA	22568518	AHVRHPMUJP1CAL	01/05/2015
0007282	0020291	Bombas de Infusión	FRESENIUS	VOLUMAT MC AGILIA	22531611	AHVRHPMUJP1CAL	01/05/2015
0007283	0018152-00	Bombas de Infusión	FRESENIUS	VOLUMAT MC AGILIA	22568522	AHVRHPMUJP1CAL	01/05/2015
0007284	0020250	Bombas de Infusión	FRESENIUS	VOLUMAT MC AGILIA	22568519	AHVRHPMUJP1CAL	01/05/2015
0007285	0018671	Bombas de Infusión	FRESENIUS	VOLUMAT MC AGILIA	22568542	AHVRHPMUJP1CAL	01/05/2015
0007286	0020270	Bombas de Infusión	FRESENIUS	VOLUMAT MC AGILIA	22568520	AHVRHPMUJP1CAL	01/05/2015
0007287	18633-00	Bombas de Infusión	FRESENIUS	VOLUMAT MC AGILIA	22568541	AHVRHPMUJP1CAL	01/05/2015
0007288	0018686-00	Bombas de Infusión	FRESENIUS	VOLUMAT MC AGILIA	22568526	AHVRHPMUJP1CAL	01/05/2015
0007289	0018688	Bombas de Infusión	FRESENIUS	VOLUMAT MC AGILIA	22568527	AHVRHPMUJP1CAL	01/05/2015
0007290	0020269	Bombas de Infusión	FRESENIUS	VOLUMAT MC AGILIA	22568528	AHVRHPMUJP1CAL	01/05/2015
0007291	0020186-00	Bombas de Infusión	FRESENIUS	VOLUMAT MC AGILIA	22568530	AHVRHPMUJP1CAL	01/05/2015
0007292	0020429	Bombas de Infusión	FRESENIUS	VOLUMAT MC AGILIA	22568525	AHVRHPMUJP1CAL	01/05/2015
0007293	0020226	Bombas de Infusión	FRESENIUS	VOLUMAT MC AGILIA	22568552	AHVRHPINFP1CBLQSUP	01/05/2015
0007294	0023890-00	Bombas de Infusión	FRESENIUS	VOLUMAT MC AGILIA	22568524	AHVRHPMUJP1CAL	01/05/2015
0007295	0018532-00	Bombas de Infusión, Alimentación Enteral	FRESENIUS	PRONEO AGILIA ENTERAL	22713555	AHVRHPMUJP1CAL	01/05/2015
0007296	0018509-00	Bombas de Infusión, Alimentación Enteral	FRESENIUS	PRONEO AGILIA ENTERAL	22656701	AHVRHPMUJP1CAL	01/05/2015
0007297	0020354	Bombas de Infusión, Alimentación Enteral	FRESENIUS	PRONEO AGILIA ENTERAL	22656703	AHVRHPMUJP1CAL	01/05/2015
0007298	0018478-00	Bombas de Infusión, Alimentación Enteral	FRESENIUS	PRONEO AGILIA ENTERAL	22656708	AHVRHPMUJP1CAL	01/05/2015
0007299	0020261-00	Bombas de Infusión, Alimentación Enteral	FRESENIUS	PRONEO AGILIA ENTERAL	22656706	AHVRHPMUJP1CAL	01/05/2015
0007300	0	Bombas de Infusión, Alimentación Enteral	FRESENIUS	PRONEO AGILIA ENTERAL	22713571	AHVRHPMUJP1CAL	01/05/2015
0007301	0	Bombas de Infusión, Alimentación Enteral	FRESENIUS	PRONEO AGILIA ENTERAL	22656699	AHVRHPMUJP1CAL	01/05/2015
0007302	0020347-00	Bombas de Infusión, Alimentación Enteral	FRESENIUS	PRONEO AGILIA ENTERAL	22713574	AHVRHPMUJP1CAL	01/05/2015
0007303	0020267	Bombas de Infusión, Alimentación Enteral	FRESENIUS	PRONEO AGILIA ENTERAL	22713569	AHVRHPMUJP1CAL	01/05/2015
0007304	0020433-00	Bombas de Infusión, Alimentación Enteral	FRESENIUS	PRONEO AGILIA ENTERAL	22713543	AHVRHPMUJP1CAL	01/05/2015
0007305	0020274	Bombas de Infusión, Alimentación Enteral	FRESENIUS	PRONEO AGILIA ENTERAL	22713541	AHVRHPMUJP1CAL	01/05/2015
0007306	0	Bombas de Infusión, Alimentación Enteral	FRESENIUS	PRONEO AGILIA ENTERAL	22713545	AHVRHPMUJP1CAL	01/05/2015
0007307	0	Bombas de Infusión, Alimentación Enteral	FRESENIUS	PRONEO AGILIA ENTERAL	22713544	AHVRHPMUJP1CAL	01/05/2015
0007308	0020344-00	Bombas de Infusión, Alimentación Enteral	FRESENIUS	PRONEO AGILIA ENTERAL	22713542	AHVRHPMUJP1CAL	01/05/2015
0007309	0020225	Bombas de Infusión, Alimentación Enteral	FRESENIUS	PRONEO AGILIA ENTERAL	22713572	AHVRHPMUJP1CAL	01/05/2015
0007310	0	Bombas de Infusión, Alimentación Enteral	FRESENIUS	PRONEO AGILIA ENTERAL	22713538	AHVRHPMUJP1CAL	01/05/2015
0007311	0020260	Bombas de Infusión, Alimentación Enteral	FRESENIUS	PRONEO AGILIA ENTERAL	22713547	AHVRHPMUJP1CAL	01/05/2015
0007312	0020228-00	Bombas de Infusión, Alimentación Enteral	FRESENIUS	PRONEO AGILIA ENTERAL	22713546	AHVRHPMUJP1CAL	01/05/2015
0007313	0	Bombas de Infusión, Alimentación Enteral	FRESENIUS	PRONEO AGILIA ENTERAL	22713539	AHVRHPMUJP1CAL	01/05/2015
0007314	0018518-00	Bombas de Infusión, Alimentación Enteral	FRESENIUS	PRONEO AGILIA ENTERAL	22713554	AHVRHPMUJP1CAL	01/05/2015
0007315	0	Bombas de Infusión, Alimentación Enteral	FRESENIUS	PRONEO AGILIA ENTERAL	22656705	AHVRHPMUJP1CAL	01/05/2015
0007316	0018164-00	Bombas de Infusión, Alimentación Enteral	FRESENIUS	PRONEO AGILIA ENTERAL	22656704	AHVRHPMUJP1CAL	01/05/2015
0007317	0	Bombas de Infusión, Alimentación Enteral	FRESENIUS	PRONEO AGILIA ENTERAL	22713556	AHVRHPMUJP1CAL	01/05/2015
0007318	0	Bombas de Infusión, Alimentación Enteral	FRESENIUS	PRONEO AGILIA ENTERAL	22713549	AHVRHPMUJP1CAL	01/05/2015
0007319	0	Bombas de Infusión, Alimentación Enteral	FRESENIUS	PRONEO AGILIA ENTERAL	22713566	AHVRHPMUJP1CAL	01/05/2015
0007320	0	Bombas de Infusión, Alimentación Enteral	FRESENIUS	PRONEO AGILIA ENTERAL	22713559	AHVRHPMUJP1CAL	01/05/2015
0007321	0	Bombas de Infusión, Alimentación Enteral	FRESENIUS	PRONEO AGILIA ENTERAL	22656709	AHVRHPMUJP1CAL	01/05/2015
0007322	0	Bombas de Infusión, Alimentación Enteral	FRESENIUS	PRONEO AGILIA ENTERAL	22713551	AHVRHPMUJP1CAL	01/05/2015
0007323	0020272	Bombas de Infusión, Alimentación Enteral	FRESENIUS	PRONEO AGILIA ENTERAL	22656700	AHVRHPMUJP1CAL	01/05/2015
0007324	0	Bombas de Infusión, Alimentación Enteral	FRESENIUS	PRONEO AGILIA ENTERAL	22713565	AHVRHPMUJP1CAL	01/05/2015
0007325	0	Bombas de Infusión, Alimentación Enteral	FRESENIUS	PRONEO AGILIA ENTERAL	22713564	AHVRHPMUJP1CAL	01/05/2015
0007326	0018068-00	Bombas de Infusión, Alimentación Enteral	FRESENIUS	PRONEO AGILIA ENTERAL	22713561	AHVRHPMUJP1CAL	01/05/2015
0007327	0020345	Bombas de Infusión	FRESENIUS	VOLUMAT MC AGILIA	22568544	AHVRHPMUJP1CAL	01/05/2015
0007328	0018149-00	Bombas de Infusión	FRESENIUS	VOLUMAT MC AGILIA	22568553	AHVRHPMUJP1CAL	01/05/2015
0007329	0020431	Bombas de Infusión	FRESENIUS	VOLUMAT MC AGILIA	22568534	AHVRHPMUJP1CAL	01/05/2015
0007330	0020255	Bombas de Infusión	FRESENIUS	VOLUMAT MC AGILIA	22568780	AHVRHPMUJP1CAL	01/05/2015
0007331	0020263	Bombas de Infusión	FRESENIUS	VOLUMAT MC AGILIA	22568781	AHVRHPMUJP1CAL	01/05/2015
0007332	0018527	Bombas de Infusión	FRESENIUS	VOLUMAT MC AGILIA	22568786	AHVRHPMUJP1CAL	01/05/2015
0007333	0018273	Bombas de Infusión	FRESENIUS	VOLUMAT MC AGILIA	22568523	AHVRHPMUJP1CAL	01/05/2015
0007334	0018742-00	Bombas de Infusión	FRESENIUS	VOLUMAT MC AGILIA	22568782	AHVRHPMUJP1CAL	01/05/2015
0007335	0020283	Bombas de Infusión	FRESENIUS	VOLUMAT MC AGILIA	22568783	AHVRHPINFP1CBLQSUP	01/05/2015
0007336	0018660-00	Bombas de Infusión	FRESENIUS	VOLUMAT MC AGILIA	22568554	AHVRHPMUJP1CAL	01/05/2015
0007337	0017419	Bombas de Infusión	FRESENIUS	VOLUMAT MC AGILIA	22568079	AHVRHPRTRP1CDEQREA	01/05/2015
0007338	0018295	Bombas de Infusión	FRESENIUS	VOLUMAT MC AGILIA	22568060	AHVRHPRTRP1CDEQREA	01/05/2015
0007339	0017423	Bombas de Infusión	FRESENIUS	VOLUMAT MC AGILIA	22568068	AHVRHPRTRP1CDEQREA	01/05/2015
0007340	0018290	Bombas de Infusión	FRESENIUS	VOLUMAT MC AGILIA	22568069	AHVRHPRTRP2CQUIPAS	01/05/2015
0007341	0018323	Bombas de Infusión	FRESENIUS	VOLUMAT MC AGILIA	22568477	AHVRHPRTRP1CDEQREA	01/05/2015
0007342	0018293	Bombas de Infusión	FRESENIUS	VOLUMAT MC AGILIA	22568071	AHVRHPRTRP4CQUI402	01/05/2015
0007343	0018313	Bombas de Infusión	FRESENIUS	VOLUMAT MC AGILIA	22568072	AHVRHPRTRP2202	01/05/2015
0007344	0018317	Bombas de Infusión	FRESENIUS	VOLUMAT MC AGILIA	22568070	AHVRHPRTRP1CDEQREA	01/05/2015
0007345	0017420	Bombas de Infusión	FRESENIUS	VOLUMAT MC AGILIA	22568066	AHVRHPRTRP1CDEQREA	01/05/2015
0007346	0018325	Bombas de Infusión	FRESENIUS	VOLUMAT MC AGILIA	22568067	AHVRHPRTRP1CDEQREA	01/05/2015
0007347	0018327	Bombas de Infusión	FRESENIUS	VOLUMAT MC AGILIA	22568507	AHVRHPRTRP2CQUIPAS	01/05/2015
0007348	0018304-00	Bombas de Infusión	FRESENIUS	VOLUMAT MC AGILIA	22568478	AHVRHPRTRP3IENF	01/05/2015
0007349	0018301	Bombas de Infusión	FRESENIUS	VOLUMAT MC AGILIA	22568059	AHVRHPRTRP2CQUIPAS	01/05/2015
0007350	0018309-00	Bombas de Infusión	FRESENIUS	VOLUMAT MC AGILIA	22568080	AHVRHPRTRP5CQUI501	01/05/2015
0007351	0020723	Bombas de Infusión, Multiterapia, Jeringa	FRESENIUS	INJECTOMAT MC AGILIA	22532137	AHVRHPRTRSSIOBSCONEME	01/05/2015
0007352	0020722	Bombas de Infusión, Multiterapia, Jeringa	FRESENIUS	INJECTOMAT MC AGILIA	22532138	AHVRHPRTRSSIOBSCEN	01/05/2015
0007353	0017392-00	Bombas de Infusión	FRESENIUS	VOLUMAT MC AGILIA	22569411	AHVRHPRTRSSPAQ	01/05/2015
0007354	0020729	Bombas de Infusión	FRESENIUS	VOLUMAT MC AGILIA	22569410	AHVRHPGENP5NONCHAB	01/05/2015
0007355	0017396	Bombas de Infusión	FRESENIUS	VOLUMAT MC AGILIA	22569407	AHVRHPRTRSSPAQ	01/05/2015
0007356	0017393-00	Bombas de Infusión	FRESENIUS	VOLUMAT MC AGILIA	22569412	AHVRHPRTRSSIOBSCEN	01/05/2015
0007357	0020727	Bombas de Infusión	FRESENIUS	VOLUMAT MC AGILIA	22569409	AHVRHPGENP1CUCI	01/05/2015
0007358	0020728	Bombas de Infusión	FRESENIUS	VOLUMAT MC AGILIA	22569408	AHVRHPRTRSSPAQ	01/05/2015
0007359	0018458-00	Bombas de Infusión	FRESENIUS	VOLUMAT MC AGILIA	22711006	AHVRHPRTRP3IENF	01/05/2015
0007360	0017927	Bombas de Infusión	FRESENIUS	VOLUMAT MC AGILIA	22711005	AHVRHPRTRP5PQUEB01	01/05/2015
0007361	0017926	Bombas de Infusión	FRESENIUS	VOLUMAT MC AGILIA	22711004	AHVRHPRTRP5PQUEB01	01/05/2015
0007362	0017929	Bombas de Infusión	FRESENIUS	VOLUMAT MC AGILIA	22711007	AHVRHPRTRP5PQUEB01	01/05/2015
0007363	0023904-00	Bombas de Infusión	FRESENIUS	VOLUMAT AGILIA	22711002	AHVRHPRTRP4P	01/05/2015
0007364	0018453-00	Bombas de Infusión	FRESENIUS	VOLUMAT MC AGILIA	22711001	AHVRHPRTRP4IAMPENF	01/05/2015
0007365	0020309-00	Bombas de Infusión	FRESENIUS	VOLUMAT MC AGILIA	22711000	AHVRHPGENP1ALM	01/05/2015
0007366	0020307-00	Bombas de Infusión	FRESENIUS	VOLUMAT MC AGILIA	22711003	AHVRHPGENP1ALM	01/05/2015
0007367	0018451-00	Bombas de Infusión	FRESENIUS	VOLUMAT MC AGILIA	22710999	AHVRHPRTRP5IHOS	01/05/2015
0007368	0018450-00	Bombas de Infusión	FRESENIUS	VOLUMAT MC AGILIA	22710998	AHVRHPRTRP5IMAX525	01/05/2015
0007371	0017896	Bombas de Infusión	FRESENIUS	VOLUMAT MC AGILIA	22718238	AHVRHPDQI	01/05/2015
0007372	0017888	Bombas de Infusión	FRESENIUS	VOLUMAT MC AGILIA	22718242	AHVRHPDQI	01/05/2015
0007376	0017900	Bombas de Infusión	FRESENIUS	VOLUMAT MC AGILIA	22718256	AHVRHPDQI	01/05/2015
0007377	0017885	Bombas de Infusión	FRESENIUS	VOLUMAT MC AGILIA	22718257	AHVRHPDQI	01/05/2015
0007379	0020348	Bombas de Infusión, Multiterapia, Jeringa	FRESENIUS	INJECTOMAT MC AGILIA	22532072	AHVRHPMUJP1CAL	01/05/2015
0007380	0020351	Bombas de Infusión, Multiterapia, Jeringa	FRESENIUS	INJECTOMAT MC AGILIA	22532055	AHVRHPINFP0	01/05/2015
0007381	0018631-00	Bombas de Infusión, Multiterapia, Jeringa	FRESENIUS	INJECTOMAT MC AGILIA	22531435	AHVRHPMUJP1CAL	01/05/2015
0007382	0018174	Bombas de Infusión, Multiterapia, Jeringa	FRESENIUS	INJECTOMAT MC AGILIA	22532032	AHVRHPMUJP1CAL	01/05/2015
0007383	0018169	Bombas de Infusión, Multiterapia, Jeringa	FRESENIUS	INJECTOMAT MC AGILIA	22532033	AHVRHPMUJP1CAL	01/05/2015
0007384	0018657	Bombas de Infusión, Multiterapia, Jeringa	FRESENIUS	INJECTOMAT MC AGILIA	22531443	AHVRHPMUJP1CAL	01/05/2015
0007385	0020269	Bombas de Infusión, Multiterapia, Jeringa	FRESENIUS	INJECTOMAT MC AGILIA	22532066	AHVRHPMUJP1CAL	01/05/2015
0007386	0018179-00	Bombas de Infusión, Multiterapia, Jeringa	FRESENIUS	INJECTOMAT MC AGILIA	22532067	AHVRHPMUJP1CAL	01/05/2015
0007387	0020303-00	Bombas de Infusión, Multiterapia, Jeringa	FRESENIUS	INJECTOMAT MC AGILIA	22532064	AHVRHPDQIP0MNU	01/05/2015
0007388	0020273	Bombas de Infusión, Multiterapia, Jeringa	FRESENIUS	INJECTOMAT MC AGILIA	22532031	AHVRHPMUJP1CAL	01/05/2015
0007389	0018292	Bombas de Infusión, Multiterapia, Jeringa	FRESENIUS	INJECTOMAT TIVA AGILIA	22507434	AHVRHPRTRP5CQUIAL2	01/05/2015
0007390	0017390	Bombas de Infusión, Multiterapia, Jeringa	FRESENIUS	INJECTOMAT TIVA AGILIA	22507431	AHVRHPRTRP2CQUIQ01	01/05/2015
0007391	0018302	Bombas de Infusión, Multiterapia, Jeringa	FRESENIUS	INJECTOMAT TIVA AGILIA	22507429	AHVRHPRTRP2202	01/05/2015
0007392	0018299	Bombas de Infusión, Multiterapia, Jeringa	FRESENIUS	INJECTOMAT TIVA AGILIA	22507428	AHVRHPRTRP2202	01/05/2015
0007393	0018305	Bombas de Infusión, Multiterapia, Jeringa	FRESENIUS	INJECTOMAT TIVA AGILIA	22507433	AHVRHPRTRSSDURGQUI103	01/05/2015
0007394	0018469	Bombas de Infusión, Multiterapia, Jeringa	FRESENIUS	INJECTOMAT TIVA AGILIA	22507427	AHVRHPRTRP2202	01/05/2015
0007395	0018303	Bombas de Infusión, Multiterapia, Jeringa	FRESENIUS	INJECTOMAT TIVA AGILIA	22507430	AHVRHPRTRP2CQUIQ03	01/05/2015
0007396	0018470	Bombas de Infusión, Multiterapia, Jeringa	FRESENIUS	INJECTOMAT TIVA AGILIA	22507432	AHVRHPRTRSSDURGQUI101	01/05/2015
0007397	0018312	Bombas de Infusión, Multiterapia, Jeringa	FRESENIUS	INJECTOMAT TIVA AGILIA	22507435	AHVRHPRTRP2CQUIQ02	01/05/2015
0007398	0018289	Bombas de Infusión, Multiterapia, Jeringa	FRESENIUS	INJECTOMAT TIVA AGILIA	22507438	AHVRHPRTRP4CQUI402	01/05/2015
0007399	0018296	Bombas de Infusión, Multiterapia, Jeringa	FRESENIUS	INJECTOMAT TIVA AGILIA	22507440	AHVRHPRTRP3IAMPALM	01/05/2015
0007400	0017398	Bombas de Infusión, Multiterapia, Jeringa	FRESENIUS	INJECTOMAT TIVA AGILIA	22507436	AHVRHPRTRP5CQUI501	01/05/2015
0007401	0018314	Bombas de Infusión, Multiterapia, Jeringa	FRESENIUS	INJECTOMAT TIVA AGILIA	22507439	AHVRHPRTRP5PQUE505	01/05/2015
0007402	0018300	Bombas de Infusión, Multiterapia, Jeringa	FRESENIUS	INJECTOMAT TIVA AGILIA	22507437	AHVRHPRTRP3IAMPALM	01/05/2015
0007403	0018311-00	Bombas de Infusión, Multiterapia, Jeringa	FRESENIUS	INJECTOMAT MC AGILIA	22531434	AHVRHPGENP1CUCI	01/05/2015
0007404	0018294	Bombas de Infusión, Multiterapia, Jeringa	FRESENIUS	INJECTOMAT MC AGILIA	22531433	AHVRHPGENP1CUCI	01/05/2015
0007405	0018297	Bombas de Infusión, Multiterapia, Jeringa	FRESENIUS	INJECTOMAT MC AGILIA	22531431	AHVRHPGENP1CUCI	01/05/2015
0007406	0018308	Bombas de Infusión, Multiterapia, Jeringa	FRESENIUS	INJECTOMAT MC AGILIA	22531432	AHVRHPGENP1CUCI	01/05/2015
0007407	0017425	Bombas de Infusión	FRESENIUS	VOLUMAT MC AGILIA	22568073	AHVRHPRTRP1CDEQREA	01/05/2015
0007408	0017427	Bombas de Infusión	FRESENIUS	VOLUMAT MC AGILIA	22568074	AHVRHPRTRP2202	01/05/2015
0007409	0017415	Bombas de Infusión	FRESENIUS	VOLUMAT MC AGILIA	22568078	AHVRHPRTRP1CDEQREA	01/05/2015
0007410	0023889-00	Bombas de Infusión	FRESENIUS	VOLUMAT MC AGILIA	22568077	AHVRHPRTRP2202	01/05/2015
0007411	0018322	Bombas de Infusión	FRESENIUS	VOLUMAT MC AGILIA	22568075	AHVRHPRTRP1CDEQREA	01/05/2015
0007412	0018298	Bombas de Infusión	FRESENIUS	VOLUMAT MC AGILIA	22568076	AHVRHPRTRSSDURGQUI101	01/05/2015
0007413	0018288	Bombas de Infusión	FRESENIUS	VOLUMAT MC AGILIA	22568081	AHVRHPRTRP2IENF	01/05/2015
0007414	0020305	Bombas de Infusión	FRESENIUS	VOLUMAT MC AGILIA	22568058	AHVRHPRTRP4IAMPENF	01/05/2015
0007415	0018318	Bombas de Infusión	FRESENIUS	VOLUMAT MC AGILIA	22568064	AHVRHPRTRP1CDEQREA	01/05/2015
0007416	0017418	Bombas de Infusión	FRESENIUS	VOLUMAT MC AGILIA	22568515	AHVRHPRTRP4CQUI402	01/05/2015
0007417	0018306	Bombas de Infusión	FRESENIUS	VOLUMAT MC AGILIA	22568061	AHVRHPRTRP2CQUIQ03	01/05/2015
0007418	0018315-00	Bombas de Infusión	FRESENIUS	VOLUMAT MC AGILIA	22568063	AHVRHPRTRP2202	01/05/2015
0007419	0018287	Bombas de Infusión	FRESENIUS	VOLUMAT MC AGILIA	22568065	AHVRHPRTRP3IAMPALM	01/05/2015
0007420	0018320	Bombas de Infusión	FRESENIUS	VOLUMAT MC AGILIA	22568062	AHVRHPRTRP2202	01/05/2015
0007421	0020343-00	Bombas de Infusión, Multiterapia, Jeringa	FRESENIUS	INJECTOMAT MC AGILIA	22532036	AHVRHPMUJP1CAL	01/05/2015
0007422	0018176-00	Bombas de Infusión, Multiterapia, Jeringa	FRESENIUS	INJECTOMAT MC AGILIA	22532056	AHVRHPMUJP1CAL	01/05/2015
0007423	0018692-00	Bombas de Infusión, Multiterapia, Jeringa	FRESENIUS	INJECTOMAT MC AGILIA	22532037	AHVRHPMUJP1CAL	01/05/2015
0007424	0017960	Bombas de Infusión, Multiterapia, Jeringa	FRESENIUS	INJECTOMAT MC AGILIA	22532038	AHVRHPDQIP0MNU	01/05/2015
0007425	0018777	Bombas de Infusión, Multiterapia, Jeringa	FRESENIUS	INJECTOMAT MC AGILIA	22532046	AHVRHPMUJP1CAL	01/05/2015
0007426	0018185	Bombas de Infusión, Multiterapia, Jeringa	FRESENIUS	INJECTOMAT MC AGILIA	22532040	AHVRHPMUJP1CAL	01/05/2015
0007427	0018666	Bombas de Infusión, Multiterapia, Jeringa	FRESENIUS	INJECTOMAT MC AGILIA	22531444	AHVRHPMUJP1CAL	01/05/2015
0007428	0018667	Bombas de Infusión, Multiterapia, Jeringa	FRESENIUS	INJECTOMAT MC AGILIA	22531439	AHVRHPINFP0CRADALM	01/05/2015
0007429	0018184	Bombas de Infusión, Multiterapia, Jeringa	FRESENIUS	INJECTOMAT MC AGILIA	22532024	AHVRHPMUJP1CAL	01/05/2015
0007430	0018387	Bombas de Infusión, Multiterapia, Jeringa	FRESENIUS	INJECTOMAT MC AGILIA	22532030	AHVRHPMUJP1CAL	01/05/2015
0007431	0018390	Bombas de Infusión, Multiterapia, Jeringa	FRESENIUS	INJECTOMAT MC AGILIA	22531436	AHVRHPMUJP1CAL	01/05/2015
0007432	0018386-00	Bombas de Infusión, Multiterapia, Jeringa	FRESENIUS	INJECTOMAT MC AGILIA	22532053	AHVRHPMUJP1CAL	01/05/2015
0007433	0018388-00	Bombas de Infusión, Multiterapia, Jeringa	FRESENIUS	INJECTOMAT MC AGILIA	22532023	AHVRHPMUJP1CAL	01/05/2015
0007434	0020263	Bombas de Infusión, Multiterapia, Jeringa	FRESENIUS	INJECTOMAT MC AGILIA	22531451	AHVRHPMUJP1CAL	01/05/2015
0007435	0020188	Bombas de Infusión, Multiterapia, Jeringa	FRESENIUS	INJECTOMAT MC AGILIA	22531437	AHVRHPMUJP1CAL	01/05/2015
0007436	0018677-00	Bombas de Infusión, Multiterapia, Jeringa	FRESENIUS	INJECTOMAT MC AGILIA	22531452	AHVRHPMUJP1CAL	01/05/2015
0007437	0018680-00	Bombas de Infusión, Multiterapia, Jeringa	FRESENIUS	INJECTOMAT MC AGILIA	22532043	AHVRHPMUJP1CAL	01/05/2015
0007438	0018177	Bombas de Infusión, Multiterapia, Jeringa	FRESENIUS	INJECTOMAT MC AGILIA	22531448	AHVRHPMUJP1CAL	01/05/2015
0007439	0018661	Bombas de Infusión, Multiterapia, Jeringa	FRESENIUS	INJECTOMAT MC AGILIA	22531447	AHVRHPMUJP1CAL	01/05/2015
0007440	0018479	Bombas de Infusión, Multiterapia, Jeringa	FRESENIUS	INJECTOMAT MC AGILIA	22531445	AHVRHPMUJP1CAL	01/05/2015
0007441	0018697	Bombas de Infusión, Multiterapia, Jeringa	FRESENIUS	INJECTOMAT MC AGILIA	22532054	AHVRHPMUJP1CAL	01/05/2015
0007442	0018172-00	Bombas de Infusión, Multiterapia, Jeringa	FRESENIUS	INJECTOMAT MC AGILIA	22532045	AHVRHPMUJP1CAL	01/05/2015
0007443	0018173-00	Bombas de Infusión, Multiterapia, Jeringa	FRESENIUS	INJECTOMAT MC AGILIA	22531449	AHVRHPMUJP1CAL	01/05/2015
0007444	0020221-00	Bombas de Infusión, Multiterapia, Jeringa	FRESENIUS	INJECTOMAT MC AGILIA	22532052	AHVRHPMUJP1CAL	01/05/2015
0007445	0020222-00	Bombas de Infusión, Multiterapia, Jeringa	FRESENIUS	INJECTOMAT MC AGILIA	22531446	AHVRHPMUJP1CAL	01/05/2015
0007446	0018344	Bombas de Infusión, Multiterapia, Jeringa	FRESENIUS	INJECTOMAT MC AGILIA	22531450	AHVRHPMUJP1CAL	01/05/2015
0007447	0020424	Bombas de Infusión, Multiterapia, Jeringa	FRESENIUS	INJECTOMAT MC AGILIA	22531453	AHVRHPGENP0HDO	01/05/2015
0007448	0018774	Bombas de Infusión, Multiterapia, Jeringa	FRESENIUS	INJECTOMAT MC AGILIA	22531438	AHVRHPMUJP1CAL	01/05/2015
0007449	0018167-00	Bombas de Infusión, Multiterapia, Jeringa	FRESENIUS	INJECTOMAT MC AGILIA	22531440	AHVRHPINFP1CUCICR4B33	01/05/2015
0007450	0018180	Bombas de Infusión, Multiterapia, Jeringa	FRESENIUS	INJECTOMAT MC AGILIA	22532050	AHVRHPINFP1DCP	01/05/2015
0007451	0018694	Bombas de Infusión, Multiterapia, Jeringa	FRESENIUS	INJECTOMAT MC AGILIA	22532060	AHVRHPMUJP1CAL	01/05/2015
0007452	0018654-00	Bombas de Infusión, Multiterapia, Jeringa	FRESENIUS	INJECTOMAT MC AGILIA	22532025	AHVRHPMUJP1CAL	01/05/2015
0007453	0018165-00	Bombas de Infusión, Multiterapia, Jeringa	FRESENIUS	INJECTOMAT MC AGILIA	22532027	AHVRHPMUJP1CAL	01/05/2015
0007454	0018658	Bombas de Infusión, Multiterapia, Jeringa	FRESENIUS	INJECTOMAT MC AGILIA	22532028	AHVRHPINFP1CUCICR4B33	01/05/2015
0007455	0018775	Bombas de Infusión, Multiterapia, Jeringa	FRESENIUS	INJECTOMAT MC AGILIA	22532058	AHVRHPMUJP1CAL	01/05/2015
0007456	0018676-00	Bombas de Infusión, Multiterapia, Jeringa	FRESENIUS	INJECTOMAT MC AGILIA	22532035	AHVRHPMUJP1CAL	01/05/2015
0007457	0018181	Bombas de Infusión, Multiterapia, Jeringa	FRESENIUS	INJECTOMAT MC AGILIA	22532065	AHVRHPMUJP1CAL	01/05/2015
0007458	0018643	Bombas de Infusión, Multiterapia, Jeringa	FRESENIUS	INJECTOMAT MC AGILIA	22532070	AHVRHPINFP1CBLQQ01	01/05/2015
0007459	0018175-00	Bombas de Infusión, Multiterapia, Jeringa	FRESENIUS	INJECTOMAT MC AGILIA	22531441	AHVRHPMUJP1CAL	01/05/2015
0007460	0018162-00	Bombas de Infusión, Multiterapia, Jeringa	FRESENIUS	INJECTOMAT MC AGILIA	22531442	AHVRHPMUJP1CAL	01/05/2015
0007461	0019316	Bombas de Infusión, Multiterapia, Jeringa	FRESENIUS	INJECTOMAT MC AGILIA	22532069	AHVRHPMUJP1CAL	01/05/2015
0007462	0018158	Bombas de Infusión, Multiterapia, Jeringa	FRESENIUS	INJECTOMAT MC AGILIA	22532057	AHVRHPMUJP1CAL	01/05/2015
0007643	0	Generadores de Radiofrecuencia	COSMAN	RFG-4	G4-141	AHVRCEDTOP0DC1	11/06/2009
0007647	0017179	Sondas, Ultrasónicas	ESAOTE	AC2541	0825	AHVRHPRTRSTDCEXEYR	11/06/2013
0007648	0	Sondas, Ultrasónicas	ESAOTE	SL1543	61322026	AHVRCEDTOP0IDOLVAL	11/06/2013
0007673	0018700	Bombas de Infusión	FRESENIUS	VOLUMAT MC AGILIA	22568545	AHVRHPMUJP1CAL	01/05/2015
0007674	0018659	Bombas de Infusión	FRESENIUS	VOLUMAT MC AGILIA	22568550	AHVRHPMUJP1CAL	01/05/2015
0007675	0018159-00	Bombas de Infusión	FRESENIUS	VOLUMAT MC AGILIA	22568556	AHVRHPMUJP1CAL	01/05/2015
0007676	0020223	Bombas de Infusión	FRESENIUS	VOLUMAT MC AGILIA	22568547	AHVRHPMUJP1CAL	01/05/2015
0007677	0018679	Bombas de Infusión	FRESENIUS	VOLUMAT MC AGILIA	22568516	AHVRHPMUJP1CAL	01/05/2015
0007678	0018147-00	Bombas de Infusión	FRESENIUS	VOLUMAT MC AGILIA	22568767	AHVRHPMUJP1CAL	01/05/2015
0007679	0020346-00	Bombas de Infusión	FRESENIUS	VOLUMAT MC AGILIA	22568564	AHVRHPMUJP1CAL	01/05/2015
0007680	0020396	Bombas de Infusión	FRESENIUS	VOLUMAT MC AGILIA	22568771	AHVRHPINFP2CCI2H08	01/05/2015
0007681	0020276-00	Bombas de Infusión	FRESENIUS	VOLUMAT MC AGILIA	22568778	AHVRHPMUJP1CAL	01/05/2015
0007682	0023306	Bombas de Infusión	FRESENIUS	VOLUMAT MC AGILIA	22568546	AHVRHPMUJP1CCRIUCIQUI	01/05/2015
0007683	0020272	Bombas de Infusión	FRESENIUS	VOLUMAT MC AGILIA	22568538	AHVRHPMUJP1CAL	01/05/2015
0007684	0020271-00	Bombas de Infusión	FRESENIUS	VOLUMAT MC AGILIA	22568536	AHVRHPMUJP1CAL	01/05/2015
0007685	0018148-00	Bombas de Infusión	FRESENIUS	VOLUMAT MC AGILIA	22568537	AHVRHPMUJP1CAL	01/05/2015
0007686	0020254	Bombas de Infusión	FRESENIUS	VOLUMAT MC AGILIA	22568531	AHVRHPMUJP1CAL	01/05/2015
0007687	0020233	Bombas de Infusión	FRESENIUS	VOLUMAT MC AGILIA	22568543	AHVRHPMUJP1CAL	01/05/2015
0007688	0018689	Bombas de Infusión	FRESENIUS	VOLUMAT MC AGILIA	22568533	AHVRHPMUJP1CAL	01/05/2015
0007689	0018161	Bombas de Infusión	FRESENIUS	VOLUMAT MC AGILIA	22568539	AHVRHPMUJP1CAL	01/05/2015
0007690	0020184	Bombas de Infusión	FRESENIUS	VOLUMAT MC AGILIA	22568551	AHVRHPMUJP1CAL	01/05/2015
0007691	0018146-00	Bombas de Infusión	FRESENIUS	VOLUMAT MC AGILIA	22568517	AHVRHPMUJP1CAL	01/05/2015
0007692	0018637	Bombas de Infusión	FRESENIUS	VOLUMAT MC AGILIA	22568790	AHVRHPMUJP1CAL	01/05/2015
0007693	0020264	Bombas de Infusión	FRESENIUS	VOLUMAT MC AGILIA	22568557	AHVRHPMUJP1CAL	01/05/2015
0007694	0020223	Bombas de Infusión	FRESENIUS	VOLUMAT MC AGILIA	22568532	AHVRHPMUJP1CAL	01/05/2015
0007695	0018160-00	Bombas de Infusión	FRESENIUS	VOLUMAT MC AGILIA	22568540	AHVRHPMUJP1CAL	01/05/2015
0007696	0	Bombas de Infusión, Alimentación Enteral	FRESENIUS	PRONEO AGILIA ENTERAL	22713560	AHVRHPMUJP1CAL	01/05/2015
0007697	0018784	Bombas de Infusión, Multiterapia, Jeringa	FRESENIUS	INJECTOMAT MC AGILIA	22441853	AHVRHPMUJP1CAL	01/05/2015
0007698	0020262-00	Bombas de Infusión, Multiterapia, Jeringa	FRESENIUS	INJECTOMAT MC AGILIA	22532068	AHVRHPMUJP1CAL	01/05/2015
0007699	0018678	Bombas de Infusión, Multiterapia, Jeringa	FRESENIUS	INJECTOMAT MC AGILIA	22532071	AHVRHPMUJP1CAL	01/05/2015
0007700	0020224	Bombas de Infusión, Multiterapia, Jeringa	FRESENIUS	INJECTOMAT MC AGILIA	22532061	AHVRHPMUJP1CAL	01/05/2015
0007701	0018182	Bombas de Infusión, Multiterapia, Jeringa	FRESENIUS	INJECTOMAT MC AGILIA	22532051	AHVRHPMUJP1CAL	01/05/2015
0007702	0018662-00	Bombas de Infusión, Multiterapia, Jeringa	FRESENIUS	INJECTOMAT MC AGILIA	22532044	AHVRHPMUJP1CAL	01/05/2015
0007703	0017496	Bombas de Infusión, Multiterapia, Jeringa	FRESENIUS	INJECTOMAT MC AGILIA	22532022	AHVRHPMUJP1CAL	01/05/2015
0007704	0018183-00	Bombas de Infusión, Multiterapia, Jeringa	FRESENIUS	INJECTOMAT MC AGILIA	22532047	AHVRHPMUJP1CAL	01/05/2015
0007705	0020350	Bombas de Infusión, Multiterapia, Jeringa	FRESENIUS	INJECTOMAT MC AGILIA	22532059	AHVRHPMUJP1CAL	01/05/2015
0007706	0018170	Bombas de Infusión, Multiterapia, Jeringa	FRESENIUS	INJECTOMAT MC AGILIA	22532029	AHVRHPMUJP1CAL	01/05/2015
0007707	0018768	Bombas de Infusión, Multiterapia, Jeringa	FRESENIUS	INJECTOMAT MC AGILIA	22532042	AHVRHPMUJP1CAL	01/05/2015
0007708	0018696-00	Bombas de Infusión, Multiterapia, Jeringa	FRESENIUS	INJECTOMAT MC AGILIA	22532062	AHVRHPMUJP1CAL	01/05/2015
0007709	0020188	Bombas de Infusión, Multiterapia, Jeringa	FRESENIUS	INJECTOMAT MC AGILIA	22532049	AHVRHPINFP1CUCICR2B24	01/05/2015
0007710	0018171-00	Bombas de Infusión, Multiterapia, Jeringa	FRESENIUS	INJECTOMAT MC AGILIA	22532039	AHVRHPMUJP1CAL	01/05/2015
0007711	0020496	Bombas de Infusión, Multiterapia, Jeringa	FRESENIUS	INJECTOMAT MC AGILIA	22532041	AHVRHPINFP1CUCICR2TRA	01/05/2015
0007712	0020266	Bombas de Infusión, Multiterapia, Jeringa	FRESENIUS	INJECTOMAT MC AGILIA	22532048	AHVRHPMUJP1CAL	01/05/2015
0007713	0018665	Bombas de Infusión, Multiterapia, Jeringa	FRESENIUS	INJECTOMAT MC AGILIA	22532034	AHVRHPMUJP1CAL	01/05/2015
0007714	0018684-00	Bombas de Infusión, Multiterapia, Jeringa	FRESENIUS	INJECTOMAT MC AGILIA	22532063	AHVRHPMUJP1CAL	01/05/2015
0007858	0006968	Monitores, de Cabecera,Fisiológicos,Respiración/Dióxido Carbono/Oximetría Pulsos	NELLCOR	N-550	10200605176	AHVRHPDQIP1PAA	01/01/2005
0007914	0015186-00	Calentadores, para Mantas	BAIR HUGGER	MOD.505	68511	AHVRHPDQIP1PSD	11/06/2005
0007933	12874	Homogeneizadores	KINEMATICA	POLYTRON PT1200E	PF-779-0017-01-04	AHVRAXANP	01/01/2008
0007934	0012874	Agitadores de Laboratorio	VWR	VV3	01.485406	AHVRAXANP	01/01/2011
0007936	12874	Balanzas, Electrónicas, de Precisión	OHAUS	SCOUT PRO	7129371224	AHVRAXANP	01/01/2011
0007975	0	Tinciones de Portaobjetos	VENTANA MEDICAL SYSTEMS	BENCHMARK ULTRA	ILEGIBLE	AHVRAXANPP1DD25	01/01/2008
0008000	0015314	Tinciones de Portaobjetos, para Inmunohistoquímica	DAKO DIAGNOSTICS	ARTISANLINK	ALP112060	AHVRAXANPP1CP1	01/01/2010
0008001	0015313	Tinciones de Portaobjetos, para Inmunohistoquímica	DAKO DIAGNOSTICS	ARTISANLINK	ALP112030	AHVRAXANPP1CP1	01/01/2008
0008061	0015315	Tinciones de Portaobjetos	LEICA MICROSISTEMAS	BOND III	3210291	AHVRAXANPP1DD23	01/01/2013
0008085	0018284	Gasómetros	RADIOMETER	ABL 80 FLEX	307223	AHVRHPMUJP0CP2	23/09/2015
0008106	0019556	Analizadores, Laboratorio, de Ensayo Molecular	ROCHE DIAGNOSTIC	COBAS Z 480	50633	AHVRAXANPP1DD18	01/01/2012
0008168	0015425	Incubadoras, de Laboratorio, para Ciclos Térmicos, Cuantificación en Tiempo Real	QIAGEN	ROTOR-GENE Q	R1010153	AHVRAXANPP1DD18	01/01/2010
0008183	0019535	Monitores, Personales, Oximetría de Pulsos	COVIDIEN	NELLCOR BEDSIDE SPO2	mbb-1510502	AHVRHPGENSSR1N	16/11/2010
0008221	0019876-00	Unidades para Extracción de Cataratas, por Facoemulsificación	ALCON	CENTURION	1501254601x	AHVRHPDQIP1PAA	01/01/2013
0008231	0013324	Sistemas de Exploración, por Ultrasonido, Oftálmicos	ALCON	OCUSCAN	1101123401x	AHVRHPDQIP2CO2	01/02/2012
0008246	0008066	Monitores, de Cabecera,Fisiológicos,Respiración/Dióxido Carbono/Oximetría Pulsos	NELLCOR	N-550	1020605183	AHVRHPDQIP1CO4	01/02/2009
0008247	0014889-02	Registradores, Almacenaje Electrónico, Datos, Presión Arterial	SPACELABS	90207-1Q	207009722	AHVRHPDQIP1CO1	01/02/2002
0008264	0013496	Monitores, Personales, Oximetría de Pulsos	NELLCOR	OXIMAX N-600X	g10819320	AHVRCEREYP3TIN	01/01/2010
0008285	0015185-00	Calentadores, para Mantas	BAIR HUGGER	MOD.505	72598	AHVRHPDQIP1PQ1	01/02/2014
0008364	0016196	Unidades para Electrocirugía	VALLEYLAB	FORCE TRIAD ENERGY	T2H31129EX	AHVRHPDQIP1PQ3	01/01/2012
0008512	0015460	Monitores, Personales, Oximetría de Pulsos	NELLCOR	OXIMAX N-600X	G12813313	AHVRCEFLEP1D06	01/02/2008
0008514	0017178-00	Bombas de Infusión, Alimentación Enteral	ABBOTT LABORATORIES	FREEGO	AF-13018077	AHVRHPGENSSFSN	16/06/2015
0008525	0	Gasómetros	RADIOMETER	ABL 80 FLEX	322466	AHVRCEFLEP1D06	01/02/2008
0008526	0009965	Monitores, Personales, Oximetría de Pulsos	NELLCOR	OXIMAX N-600X	G08802721	AHVRCEFLEP1DNEU105	01/02/2008
0008528	0022328	Vaporizadores para las Unidades de Anestesia	DRÄGER	VAPOR 2000	ARSF-0701	AHVRHPGENP4CQUIQ44	01/01/2012
0008533	0024090-00	Calentadores, para Mantas	BAIR HUGGER	MOD.505	93831	AHVRHPGENP4Q2C	01/01/2010
0008535	0022295	Vaporizadores para las Unidades de Anestesia	DRÄGER	VAPOR 2000	ASBF-1900	AHVRHPGENP4Q2C	01/01/2010
0008767	0	Bombas de Infusión	FRESENIUS	VOLUMAT MC AGILIA	SEG15088328HX	AHVRHPINFP1DB1	21/07/2015
0008770	0	Bombas de Infusión	FRESENIUS	VOLUMAT MC AGILIA	DTO431K6744	AHVRHPINFP1DB1	21/07/2015
0008786	0018975	Bombas de Infusión	FRESENIUS	VOLUMAT MC AGILIA	SA-315091149-GA	AHVRHPINFP1CUCICR4B33	21/07/2015
0008810	0018994	Bombas de Infusión	FRESENIUS	VOLUMAT MC AGILIA	ASFB-0846 R	AHVRHPINFP1DB1	21/07/2015
0008813	0	Bombas de Infusión	FRESENIUS	VOLUMAT MC AGILIA	DTP431K6542	AHVRHPINFP1CUCICR2B24	21/07/2015
0008820	0019005	Bombas de Infusión	FRESENIUS	VOLUMAT MC AGILIA	ASFB-0855 R	AHVRHPINFP1DB1	21/07/2015
0008831	0	Bombas de Infusión	FRESENIUS	VOLUMAT MC AGILIA	DTO431K6560	AHVRHPINFP1CUCICR2B24	21/07/2015
0008858-00	0008858-00	Estimuladores, Eléctricos	EL.CONCEPT LIGNON INNOVA	FENIX 4	AKD060707	AHVRHPINFP0CPA3URO	01/01/2006
0008880	0017899	Bombas de Infusión	FRESENIUS	VOLUMAT MC AGILIA	22718244	AHVRHPDQI	01/05/2015
0008881	0017902	Bombas de Infusión	FRESENIUS	VOLUMAT MC AGILIA	22718247	AHVRHPDQI	01/05/2015
0008883	0018422-00	Bombas de Infusión	FRESENIUS	VOLUMAT MC AGILIA	22532504	AHVRHPRTRP5PQUEB01	01/05/2015
0008884	0018427	Bombas de Infusión	FRESENIUS	VOLUMAT MC AGILIA	22710793	AHVRHPGENP1ALM	01/05/2015
0008885	0018429	Bombas de Infusión	FRESENIUS	VOLUMAT MC AGILIA	22710795	AHVRHPRTRP5PQUEB01	01/05/2015
0008886	0018209	Bombas de Infusión	FRESENIUS	VOLUMAT MC AGILIA	22710802	AHVRHPRTRP5PQUEB01	01/05/2015
0008887	0020308	Bombas de Infusión	FRESENIUS	VOLUMAT MC AGILIA	22710794	AHVRHPRTRP4PENF	01/05/2015
0008888	0018206	Bombas de Infusión	FRESENIUS	VOLUMAT MC AGILIA	22710996	AHVRHPRTRP5PQUEB01	01/05/2015
0008889	0018194	Bombas de Infusión	FRESENIUS	VOLUMAT MC AGILIA	22710803	AHVRHPRTRP5PQUEB01	01/05/2015
0008890	0018197	Bombas de Infusión	FRESENIUS	VOLUMAT MC AGILIA	22710806	AHVRHPRTRP5PQUEB01	01/05/2015
0008948-09	0008948-09	Laparoscopios	OLYMPUS OPTICAL ESPAÑA	WA50012A	603850	AHVRHPGENP5AQ4	10/10/2017
0008975	0018425	Bombas de Infusión	FRESENIUS	VOLUMAT MC AGILIA	22710791	AHVRHPRTRP5PQUEB01	01/05/2015
0008976	0018182	Bombas de Infusión	FRESENIUS	VOLUMAT MC AGILIA	22710786	AHVRHPRTRP5PQUEB01	01/05/2015
0008977	0018183	Bombas de Infusión	FRESENIUS	VOLUMAT MC AGILIA	22710787	AHVRHPRTRP5PQUEB01	01/05/2015
0008978	0018188	Bombas de Infusión	FRESENIUS	VOLUMAT MC AGILIA	22710792	AHVRHPRTRP5PQUEB01	01/05/2015
0008979	0018202	Bombas de Infusión	FRESENIUS	VOLUMAT MC AGILIA	22710992	AHVRHPRTRP5PQUEB01	01/05/2015
0008980	0018185	Bombas de Infusión	FRESENIUS	VOLUMAT MC AGILIA	22710789	AHVRHPRTRP5PQUEB01	01/05/2015
0008981	0018424	Bombas de Infusión	FRESENIUS	VOLUMAT MC AGILIA	22710790	AHVRHPRTRP5PQUEB01	01/05/2015
0008982	0018195	Bombas de Infusión	FRESENIUS	VOLUMAT MC AGILIA	22710804	AHVRHPRTRP5PQUEB01	01/05/2015
0008983	0018204	Bombas de Infusión	FRESENIUS	VOLUMAT MC AGILIA	22710994	AHVRHPRTRP5PQUEB01	01/05/2015
0008984	0018434-00	Bombas de Infusión	FRESENIUS	VOLUMAT MC AGILIA	22710801	AHVRHPRTRP5PQUEB01	01/05/2015
0008985	0018205	Bombas de Infusión	FRESENIUS	VOLUMAT MC AGILIA	22710995	AHVRHPRTRP5PQUEB01	01/05/2015
0008986	0018211	Bombas de Infusión	FRESENIUS	VOLUMAT MC AGILIA	22710799	AHVRHPGENP1ALM	01/05/2015
0008987	0018431	Bombas de Infusión	FRESENIUS	VOLUMAT MC AGILIA	22710798	AHVRHPRTRP5PQUEB01	01/05/2015
0008988	0018203	Bombas de Infusión	FRESENIUS	VOLUMAT MC AGILIA	22710993	AHVRHPRTRP5PQUE505	01/05/2015
0008989	0018207	Bombas de Infusión	FRESENIUS	VOLUMAT MC AGILIA	22710997	AHVRHPRTRP5PQUEB01	01/05/2015
0008990	0018430	Bombas de Infusión	FRESENIUS	VOLUMAT MC AGILIA	22710797	AHVRHPRTRP5PQUEB01	01/05/2015
0008991	0027496-00	Bombas de Infusión	FRESENIUS	VOLUMAT MC AGILIA	22710987	AHVRHPRTRP1CDEQREA	01/05/2015
0008992	0020304-00	Bombas de Infusión	FRESENIUS	VOLUMAT MC AGILIA	22710800	AHVRHPGENP1ALM	01/05/2015
0008994	0018443	Bombas de Infusión	FRESENIUS	VOLUMAT MC AGILIA	22710991	AHVRHPRTRP2CQUIPAS	01/05/2015
0008995	0018198	Bombas de Infusión	FRESENIUS	VOLUMAT MC AGILIA	22710988	AHVRHPRTRP5PQUEB01	01/05/2015
0008996	0018199	Bombas de Infusión	FRESENIUS	VOLUMAT MC AGILIA	22710989	AHVRHPRTRP5PQUEB01	01/05/2015
0008997	0018196	Bombas de Infusión	FRESENIUS	VOLUMAT MC AGILIA	22710805	AHVRHPRTRP5PQUEB01	01/05/2015
0008998	0018442	Bombas de Infusión	FRESENIUS	VOLUMAT MC AGILIA	22710990	AHVRHPRTRP5PQUEB01	01/05/2015
0008999	0020193-00	Bombas de Infusión	FRESENIUS	VOLUMAT MC AGILIA	22718239	AHVRHPDQI	01/05/2015
0009002	0020205-00	Bombas de Infusión	FRESENIUS	VOLUMAT MC AGILIA	22718250	AHVRHPDQI	01/05/2015
0009005	0017884	Bombas de Infusión	FRESENIUS	VOLUMAT MC AGILIA	22718254	AHVRHPDQI	01/05/2015
0009006	0017851-00	Bombas de Infusión	FRESENIUS	VOLUMAT MC AGILIA	22741528	AHVRHPGENP6SUCAALM	01/05/2015
0009007	0021437	Bombas de Infusión	FRESENIUS	VOLUMAT MC AGILIA	22741531	AHVRHPGENP6ALC	01/05/2015
0009008	0017664	Bombas de Infusión	FRESENIUS	VOLUMAT MC AGILIA	22741532	AHVRHPGENP6ALC	01/05/2015
0009009	0017863	Bombas de Infusión	FRESENIUS	VOLUMAT MC AGILIA	22741533	AHVRHPGENP6ALC	01/05/2015
0009010	0017866-00	Bombas de Infusión	FRESENIUS	VOLUMAT MC AGILIA	22741526	AHVRHPGENP6ALC	01/05/2015
0009011	0017669	Bombas de Infusión	FRESENIUS	VOLUMAT MC AGILIA	22741527	AHVRHPGENP2SINTCE2	01/05/2015
0009012	0017675	Bombas de Infusión	FRESENIUS	VOLUMAT MC AGILIA	22741534	AHVRHPGENP6SUCAALM	01/05/2015
0009013	0017849	Bombas de Infusión	FRESENIUS	VOLUMAT MC AGILIA	22741543	AHVRHPRTRP4PENF	01/05/2015
0009014	0017665	Bombas de Infusión	FRESENIUS	VOLUMAT MC AGILIA	22741538	AHVRHPGENP6SUCAALM	01/05/2015
0009015	0017661	Bombas de Infusión	FRESENIUS	VOLUMAT MC AGILIA	22741537	AHVRHPGENP5NONCHAB	01/05/2015
0009016	0017862	Bombas de Infusión	FRESENIUS	VOLUMAT MC AGILIA	22741539	AHVRHPRTRP1IICT	01/05/2015
0009185	0017865	Bombas de Infusión	FRESENIUS	VOLUMAT MC AGILIA	22741535	AHVRHPGENP6SUCAALM	01/05/2015
0009186	0017861-00	Bombas de Infusión	FRESENIUS	VOLUMAT MC AGILIA	22741540	AHVRHPGENP6ALC	01/05/2015
0009187	0017666	Bombas de Infusión	FRESENIUS	VOLUMAT MC AGILIA	22741542	AHVRHPGENP6SUCAHAB	01/05/2015
0009188	0017859	Bombas de Infusión	FRESENIUS	VOLUMAT MC AGILIA	22741530	AHVRHPGENP6ALC	01/05/2015
0009189	0017860-00	Bombas de Infusión	FRESENIUS	VOLUMAT MC AGILIA	22741536	AHVRHPGENP3SCIRAL5	01/05/2015
0009190	0017857	Bombas de Infusión	FRESENIUS	VOLUMAT MC AGILIA	22741524	AHVRHPGENP6ALC	01/05/2015
0009191	0017868	Bombas de Infusión	FRESENIUS	VOLUMAT MC AGILIA	22741525	AHVRHPGENP2SINTCEN	01/05/2015
0009192	0017856-00	Bombas de Infusión	FRESENIUS	VOLUMAT MC AGILIA	22741529	AHVRHPRTRP4AP4	01/05/2015
0009193	0017867-00	Bombas de Infusión	FRESENIUS	VOLUMAT MC AGILIA	22741541	AHVRHPGENP4NDIGHAB	01/05/2015
0009194	0017557	Bombas de Infusión	FRESENIUS	VOLUMAT MC AGILIA	22741572	AHVRHPGENP5SUROFUN	01/05/2015
0009195	0017830	Bombas de Infusión	FRESENIUS	VOLUMAT MC AGILIA	22741575	AHVRHPRTRP4CQUI401	01/05/2015
0009196	0020557	Bombas de Infusión	FRESENIUS	VOLUMAT MC AGILIA	22741552	AHVRHPGENP1CUCI	01/05/2015
0009197	0017558	Bombas de Infusión	FRESENIUS	VOLUMAT MC AGILIA	22741578	AHVRHPGENP1NNUTALM	01/05/2015
0009198	0017563	Bombas de Infusión	FRESENIUS	VOLUMAT MC AGILIA	22532937	AHVRHPGENP5ALS	01/05/2015
0009199	0017627	Bombas de Infusión	FRESENIUS	VOLUMAT MC AGILIA	22741547	AHVRHPGENP5ALS	01/05/2015
0009200	0017808	Bombas de Infusión	FRESENIUS	VOLUMAT MC AGILIA	22741580	AHVRHPGENP5SUROFUN	01/05/2015
0009201	0017619	Bombas de Infusión	FRESENIUS	VOLUMAT MC AGILIA	22741565	AHVRHPGENP5ALS	01/05/2015
0009202	0017834	Bombas de Infusión	FRESENIUS	VOLUMAT MC AGILIA	22741581	AHVRHPGENP1CUCI	01/05/2015
0009203	0017560	Bombas de Infusión	FRESENIUS	VOLUMAT MC AGILIA	22741559	AHVRHPRTRP3IENF	01/05/2015
0009204	0017833-00	Bombas de Infusión	FRESENIUS	VOLUMAT MC AGILIA	22741568	AHVRHPGENP5ALS	01/05/2015
0009205	0017637	Bombas de Infusión	FRESENIUS	VOLUMAT MC AGILIA	22741546	AHVRHPGENP5ALS	01/05/2015
0009206	0017831-00	Bombas de Infusión	FRESENIUS	VOLUMAT MC AGILIA	22741577	AHVRHPGENP1CUCI	01/05/2015
0009207	0017636	Bombas de Infusión	FRESENIUS	VOLUMAT MC AGILIA	22741579	AHVRHPGENP7NRESFUN	01/05/2015
0009208	0017827	Bombas de Infusión	FRESENIUS	VOLUMAT MC AGILIA	22741549	AHVRHPGENP1NNUTALM	01/05/2015
0009209	0017810-00	Bombas de Infusión	FRESENIUS	VOLUMAT MC AGILIA	22741576	AHVRHPGENP5ALS	01/05/2015
0009210	0017815-00	Bombas de Infusión	FRESENIUS	VOLUMAT MC AGILIA	22741548	AHVRHPGENP5SUROFUN	01/05/2015
0009211	0017622	Bombas de Infusión	FRESENIUS	VOLUMAT MC AGILIA	22741558	AHVRAXLABSSHEM	01/05/2015
0009212	0017820	Bombas de Infusión	FRESENIUS	VOLUMAT MC AGILIA	22741571	AHVRHPGENP1NNUTALM	01/05/2015
0009213	0017809-00	Bombas de Infusión	FRESENIUS	VOLUMAT MC AGILIA	22741555	AHVRHPGENP5ALS	01/05/2015
0009214	0017819-00	Bombas de Infusión	FRESENIUS	VOLUMAT MC AGILIA	22741556	AHVRHPGENP1CUCI	01/05/2015
0009215	0017802-00	Bombas de Infusión	FRESENIUS	VOLUMAT MC AGILIA	22741563	AHVRHPGENP5ALS	01/05/2015
0009216	0017814-00	Bombas de Infusión	FRESENIUS	VOLUMAT MC AGILIA	22741564	AHVRHPGENP1NAMPHEM	01/05/2015
0009217	0017824	Bombas de Infusión	FRESENIUS	VOLUMAT MC AGILIA	22741566	AHVRHPRTRP3IENF	01/05/2015
0009218	0017616	Bombas de Infusión	FRESENIUS	VOLUMAT MC AGILIA	22741569	AHVRHPGENP5ALS	01/05/2015
0009219	0017804-00	Bombas de Infusión	FRESENIUS	VOLUMAT MC AGILIA	22741557	AHVRAXLABSSHEM	01/05/2015
0009220	0017829	Bombas de Infusión	FRESENIUS	VOLUMAT MC AGILIA	22741544	AHVRHPRTRP3IAMPALM	01/05/2015
0009221	0017631	Bombas de Infusión	FRESENIUS	VOLUMAT MC AGILIA	22741545	AHVRHPGENP5SUROFUN	01/05/2015
0009222	0017806-00	Bombas de Infusión	FRESENIUS	VOLUMAT MC AGILIA	22741554	AHVRCEDTOP2INEU	01/05/2015
0009223	0017817	Bombas de Infusión	FRESENIUS	VOLUMAT MC AGILIA	22741567	AHVRHPGENP5ALS	01/05/2015
0009224	0017628	Bombas de Infusión	FRESENIUS	VOLUMAT MC AGILIA	22741553	AHVRAXLABSSHEM	01/05/2015
0009225	0017645	Bombas de Infusión	FRESENIUS	VOLUMAT MC AGILIA	22741570	AHVRHPGENP1CUCI	01/05/2015
0009226	0017638	Bombas de Infusión	FRESENIUS	VOLUMAT MC AGILIA	22741550	AHVRHPGENP1CUCI	01/05/2015
0009227	0017811-00	Bombas de Infusión	FRESENIUS	VOLUMAT MC AGILIA	22741561	AHVRHPRTRP0CUNBB12	01/05/2015
0009228	0017633	Bombas de Infusión	FRESENIUS	VOLUMAT MC AGILIA	22741574	AHVRHPGENP1CUCI	01/05/2015
0009229	0017828	Bombas de Infusión	FRESENIUS	VOLUMAT MC AGILIA	22741551	AHVRHPGENP5ALS	01/05/2015
0009230	0017639	Bombas de Infusión	FRESENIUS	VOLUMAT MC AGILIA	22741573	AHVRAXLABSSHEM	01/05/2015
0009232	0017742	Bombas de Infusión	FRESENIUS	VOLUMAT MC AGILIA	22741518	AHVRCEDTOP2IINFSEC	01/05/2015
0009233	0017741	Bombas de Infusión	FRESENIUS	VOLUMAT MC AGILIA	22741520	AHVRCEDTOP2IUROURI	01/05/2015
0009234	0017740	Bombas de Infusión	FRESENIUS	VOLUMAT MC AGILIA	22741514	AHVRCEDTOP2IINFSEC	01/05/2015
0009235	0017745	Bombas de Infusión	FRESENIUS	VOLUMAT MC AGILIA	22741522	AHVRHPGENP3SCIRAL5	01/05/2015
0009236	0017927	Bombas de Infusión	FRESENIUS	VOLUMAT MC AGILIA	22741517	AHVRCEDTOP2IINFSEC	01/05/2015
0009237	0017743	Bombas de Infusión	FRESENIUS	VOLUMAT MC AGILIA	22741513	AHVRCEREYP6	01/05/2015
0009238	0017738	Bombas de Infusión	FRESENIUS	VOLUMAT MC AGILIA	22743461	AHVRCEDTOP0IDOLVAL	01/05/2015
0009239	0017932	Bombas de Infusión	FRESENIUS	VOLUMAT MC AGILIA	22741519	AHVRCEREYP6	01/05/2015
0009240	0017924	Bombas de Infusión	FRESENIUS	VOLUMAT MC AGILIA	22741516	AHVRCEDTOP2IINFSEC	01/05/2015
0009241	0017747	Bombas de Infusión	FRESENIUS	VOLUMAT MC AGILIA	22741503	AHVRCEDTOP0IDOLCON	01/05/2015
0009242	0017753	Bombas de Infusión	FRESENIUS	VOLUMAT MC AGILIA	22741521	AHVRCEDTOP2IUROURI	01/05/2015
0009243	0017925	Bombas de Infusión	FRESENIUS	VOLUMAT MC AGILIA	22740818	AHVRCEDTOP0IDOLCON	01/05/2015
0009244	0017754	Bombas de Infusión	FRESENIUS	VOLUMAT MC AGILIA	22740815	AHVRCEDTOP2IUROURI	01/05/2015
0009245	0017752	Bombas de Infusión	FRESENIUS	VOLUMAT MC AGILIA	22740817	AHVRCEDTOP0IDOLCON	01/05/2015
0009246	0017751	Bombas de Infusión	FRESENIUS	VOLUMAT MC AGILIA	22740814	AHVRCEDTOP0IDOLCON	01/05/2015
0009247	0017750	Bombas de Infusión	FRESENIUS	VOLUMAT MC AGILIA	22740813	AHVRCEDTOP2IINF257	01/05/2015
0009248	0017934	Bombas de Infusión	FRESENIUS	VOLUMAT MC AGILIA	22741523	AHVRCEREYP6	01/05/2015
0009249	0017702	Bombas de Infusión	FRESENIUS	VOLUMAT MC AGILIA	22741594	AHVRHPRTRP5CQUI501	01/05/2015
0009250	0017844	Bombas de Infusión	FRESENIUS	VOLUMAT MC AGILIA	22741591	AHVRHPGENP8CEN	01/05/2015
0009251	0017704	Bombas de Infusión	FRESENIUS	VOLUMAT MC AGILIA	22741592	AHVRHPGENP8CEN	01/05/2015
0009252	0017847	Bombas de Infusión	FRESENIUS	VOLUMAT MC AGILIA	22741593	AHVRHPRTRP5CQUI501	01/05/2015
0009253	0017701	Bombas de Infusión	FRESENIUS	VOLUMAT MC AGILIA	22741589	AHVRHPRTRP4IAMPENF	01/05/2015
0009254	0017699	Bombas de Infusión	FRESENIUS	VOLUMAT MC AGILIA	22741588	AHVRHPRTRP5CQUI501	01/05/2015
0009255	0017842-00	Bombas de Infusión	FRESENIUS	VOLUMAT MC AGILIA	22741590	AHVRHPGENP8CEN	01/05/2015
0009256	0017836	Bombas de Infusión	FRESENIUS	VOLUMAT MC AGILIA	22741585	AHVRHPGENP2NINTALM	01/05/2015
0009257	0017710	Bombas de Infusión	FRESENIUS	VOLUMAT MC AGILIA	22741582	AHVRHPGENP8ALS	01/05/2015
0009258	0017838-00	Bombas de Infusión	FRESENIUS	VOLUMAT MC AGILIA	22741583	AHVRHPGENP4NDIGCEC	01/05/2015
0009260	0017839	Bombas de Infusión	FRESENIUS	VOLUMAT MC AGILIA	22741587	AHVRHPGENP4SAMPTRCBX2	01/05/2015
0009261	0017837-00	Bombas de Infusión	FRESENIUS	VOLUMAT MC AGILIA	22741586	AHVRHPGENP8ALS	01/05/2015
0009262	0017497	Bombas de Infusión	FRESENIUS	VOLUMAT MC AGILIA	22741596	AHVRHPRTRP0CUNAB06	01/05/2015
0009263	0017499	Bombas de Infusión	FRESENIUS	VOLUMAT MC AGILIA	22741599	AHVRHPDQIP4	01/05/2015
0009264	0017884	Bombas de Infusión	FRESENIUS	VOLUMAT MC AGILIA	22741598	AHVRHPGENP4NDIGCED	01/05/2015
0009265	0017889	Bombas de Infusión	FRESENIUS	VOLUMAT MC AGILIA	22743130	AHVRHPDQIP4	01/05/2015
0009266	0017881	Bombas de Infusión	FRESENIUS	VOLUMAT MC AGILIA	22743131	AHVRHPGENP4NDIGCED	01/05/2015
0009267	0017567	Bombas de Infusión	FRESENIUS	VOLUMAT MC AGILIA	22741597	AHVRHPRTRP4AP4	01/05/2015
0009268	0017887	Bombas de Infusión	FRESENIUS	VOLUMAT MC AGILIA	22743132	AHVRHPGENP0NDIGEDIS	01/05/2015
0009269	0017875-00	Bombas de Infusión	FRESENIUS	VOLUMAT MC AGILIA	22743145	AHVRHPGENP4SDI	01/05/2015
0009270	0017885	Bombas de Infusión	FRESENIUS	VOLUMAT MC AGILIA	22743133	AHVRHPGENP4NDIGCED	01/05/2015
0009271	0017490	Bombas de Infusión	FRESENIUS	VOLUMAT MC AGILIA	22741595	AHVRHPGENP4NDIGCED	01/05/2015
0009272	0017503	Bombas de Infusión	FRESENIUS	VOLUMAT MC AGILIA	22743138	AHVRHPDQIP4	01/05/2015
0009273	0017500	Bombas de Infusión	FRESENIUS	VOLUMAT MC AGILIA	22743137	AHVRHPGENP4NDIGHAB	01/05/2015
0009274	0017900-00	Bombas de Infusión	FRESENIUS	VOLUMAT MC AGILIA	22743139	AHVRHPGENP4NDIGHAB	01/05/2015
0009275	0017505	Bombas de Infusión	FRESENIUS	VOLUMAT MC AGILIA	22743144	AHVRHPMUJP4CAD	01/05/2015
0009276	0017504	Bombas de Infusión	FRESENIUS	VOLUMAT MC AGILIA	22743151	AHVRHPDQIP4	01/05/2015
0009277	0017501	Bombas de Infusión	FRESENIUS	VOLUMAT MC AGILIA	22743148	AHVRHPGENP4NDIGCED	01/05/2015
0009278	0017874	Bombas de Infusión	FRESENIUS	VOLUMAT MC AGILIA	22743142	AHVRHPDQIP4	01/05/2015
0009279	0017480	Bombas de Infusión	FRESENIUS	VOLUMAT MC AGILIA	22743143	AHVRHPGENP4NDIGCED	01/05/2015
0009280	0017498	Bombas de Infusión	FRESENIUS	VOLUMAT MC AGILIA	22743135	AHVRHPGENP4NDIGCED	01/05/2015
0009281	0017481	Bombas de Infusión	FRESENIUS	VOLUMAT MC AGILIA	22743149	AHVRHPDQIP4	01/05/2015
0009282	0017487	Bombas de Infusión	FRESENIUS	VOLUMAT MC AGILIA	22743141	AHVRHPGENP6SUCAHAB	01/05/2015
0009283	0017482	Bombas de Infusión	FRESENIUS	VOLUMAT MC AGILIA	22743140	AHVRHPDQIP4	01/05/2015
0009284	0020556	Bombas de Infusión	FRESENIUS	VOLUMAT MC AGILIA	22743146	AHVRHPDQIP4	01/05/2015
0009285	0017484	Bombas de Infusión	FRESENIUS	VOLUMAT MC AGILIA	22741600	AHVRHPDQIP4	01/05/2015
0009286	0017888	Bombas de Infusión	FRESENIUS	VOLUMAT MC AGILIA	22743129	AHVRHPRTRP3PENF	01/05/2015
0009287	0017483	Bombas de Infusión	FRESENIUS	VOLUMAT MC AGILIA	22743147	AHVRHPGENP4NDIGHAB	01/05/2015
0009288	0017839-00	Bombas de Infusión	FRESENIUS	VOLUMAT MC AGILIA	22743136	AHVRHPDQIP4	01/05/2015
0009289	0017882	Bombas de Infusión	FRESENIUS	VOLUMAT MC AGILIA	22743134	AHVRHPGENP2NINTALM	01/05/2015
0009290	0018167	Bombas de Infusión	FRESENIUS	VOLUMAT MC AGILIA	22740803	AHVRHPGENP3NCIRCEN	01/05/2015
0009291	0017918-00	Bombas de Infusión	FRESENIUS	VOLUMAT MC AGILIA	22740801	AHVRCEDTOP0B02	01/05/2015
0009292	0018178	Bombas de Infusión	FRESENIUS	VOLUMAT MC AGILIA	22740800	AHVRCEDTOP0B02	01/05/2015
0009293		Bombas de Infusión	FRESENIUS	VOLUMAT MC AGILIA	22740802	AHVRCEDTOP0B02	01/05/2015
0009294	0018172	Bombas de Infusión	FRESENIUS	VOLUMAT MC AGILIA	22740795	AHVRCEDTOP0B02	01/05/2015
0009295	0017891	Bombas de Infusión	FRESENIUS	VOLUMAT MC AGILIA	22743152	AHVRHPGENP4USA	01/05/2015
0009296	0017493	Bombas de Infusión	FRESENIUS	VOLUMAT MC AGILIA	22743150	AHVRHPGENP4USA	01/05/2015
0009297	0018169	Bombas de Infusión	FRESENIUS	VOLUMAT MC AGILIA	22740794	AHVRCEDTOP0B05	01/05/2015
0009298	0017920-00	Bombas de Infusión	FRESENIUS	VOLUMAT MC AGILIA	22740806	AHVRCEDTOP0B05	01/05/2015
0009299	0018165	Bombas de Infusión	FRESENIUS	VOLUMAT MC AGILIA	22740807	AHVRCEDTOP0B05	01/05/2015
0009300	0018176	Bombas de Infusión	FRESENIUS	VOLUMAT MC AGILIA	22740797	AHVRHPGENP5NONCHAB	01/05/2015
0009301	0018175	Bombas de Infusión	FRESENIUS	VOLUMAT MC AGILIA	22740798	AHVRCEDTOP0B05	01/05/2015
0009302	0018162	Bombas de Infusión	FRESENIUS	VOLUMAT MC AGILIA	22740809	AHVRCEDTOP0B05	01/05/2015
0009303	0018171	Bombas de Infusión	FRESENIUS	VOLUMAT MC AGILIA	22740804	AHVRCEDTOP0B05	01/05/2015
0009304	0018166	Bombas de Infusión	FRESENIUS	VOLUMAT MC AGILIA	22740808	AHVRCEDTOP0B05	01/05/2015
0009305	0017905	Bombas de Infusión	FRESENIUS	VOLUMAT MC AGILIA	22740805	AHVRCEDTOP0B05	01/05/2015
0009306	0018164	Bombas de Infusión	FRESENIUS	VOLUMAT MC AGILIA	22740812	AHVRCEDTOP0B05	01/05/2015
0009307	0018174	Bombas de Infusión	FRESENIUS	VOLUMAT MC AGILIA	22740811	AHVRCEDTOP0B05	01/05/2015
0009308	0018173	Bombas de Infusión	FRESENIUS	VOLUMAT MC AGILIA	22740799	AHVRCEDTOP0B05	01/05/2015
0009309	0018170	Bombas de Infusión	FRESENIUS	VOLUMAT MC AGILIA	22740810	AHVRCEDTOP0B05	01/05/2015
0009310	00017936-00	Bombas de Infusión	FRESENIUS	VOLUMAT MC AGILIA	22740816	AHVRCEDTOP0IALEENF	01/05/2015
0009311	0017450	Bombas de Infusión	FRESENIUS	VOLUMAT MC AGILIA	22743427	AHVRHPGENP3C1N	01/05/2015
0009312	0017654	Bombas de Infusión	FRESENIUS	VOLUMAT MC AGILIA	22743423	AHVRHPGENP3C1N	01/05/2015
0009313	0017449	Bombas de Infusión	FRESENIUS	VOLUMAT MC AGILIA	22743418	AHVRHPGENP3NCIRCEN	01/05/2015
0009314	0020612	Bombas de Infusión	FRESENIUS	VOLUMAT MC AGILIA	22531586	AHVRHPGENP3C1N	01/05/2015
0009315	0017652	Bombas de Infusión	FRESENIUS	VOLUMAT MC AGILIA	22743434	AHVRHPGENP3SCIRAL5	01/05/2015
0009316	0017663	Bombas de Infusión	FRESENIUS	VOLUMAT MC AGILIA	22743419	AHVRHPGENP6NINFCEN	01/05/2015
0009317	0017434	Bombas de Infusión	FRESENIUS	VOLUMAT MC AGILIA	22743442	AHVRHPGENP3C1N	01/05/2015
0009318	0017672-00	Bombas de Infusión	FRESENIUS	VOLUMAT MC AGILIA	22743421	AHVRHPRTRSSDURGQUI101	01/05/2015
0009319	0	Bombas de Infusión	FRESENIUS	VOLUMAT MC AGILIA	22743456	AHVRHPGENP3C1N	01/05/2015
0009320	0017659	Bombas de Infusión	FRESENIUS	VOLUMAT MC AGILIA	22743420	AHVRHPGENP3SCIRCEN	01/05/2015
0009321	0017664-00	Bombas de Infusión	FRESENIUS	VOLUMAT MC AGILIA	22743446	AHVRHPGENP4NDIGHAB	01/05/2015
0009322	0017443	Bombas de Infusión	FRESENIUS	VOLUMAT MC AGILIA	22743422	AHVRHPGENP3NCIRCEN	01/05/2015
0009323	17686-00	Bombas de Infusión	FRESENIUS	VOLUMAT MC AGILIA	22743428	AHVRHPGENP6SUCAALM	01/05/2015
0009324	0017655	Bombas de Infusión	FRESENIUS	VOLUMAT MC AGILIA	22743451	AHVRHPGENP3C1N	01/05/2015
0009325	0017463	Bombas de Infusión	FRESENIUS	VOLUMAT MC AGILIA	22743455	AHVRHPGENP3NCIRCEN	01/05/2015
0009326	0017688	Bombas de Infusión	FRESENIUS	VOLUMAT MC AGILIA	22743453	AHVRHPRTRP2PENF	01/05/2015
0009327	0017461	Bombas de Infusión	FRESENIUS	VOLUMAT MC AGILIA	22743452	AHVRHPGENP3NCIRCEN	01/05/2015
0009328	0017675	Bombas de Infusión	FRESENIUS	VOLUMAT MC AGILIA	22743448	AHVRHPRTRP4AP4	01/05/2015
0009329	0017459	Bombas de Infusión	FRESENIUS	VOLUMAT MC AGILIA	22743441	AHVRHPGENP3NCIRCEN	01/05/2015
0009330	0017680-00	Bombas de Infusión	FRESENIUS	VOLUMAT MC AGILIA	22743436	AHVRHPGENP3NCIRCEN	01/05/2015
0009331	0017674-00	Bombas de Infusión	FRESENIUS	VOLUMAT MC AGILIA	22743435	AHVRHPGENP3C1N	01/05/2015
0009332	0017684-00	Bombas de Infusión	FRESENIUS	VOLUMAT MC AGILIA	22743440	AHVRHPGENP3C1N	01/05/2015
0009333	0017681	Bombas de Infusión	FRESENIUS	VOLUMAT MC AGILIA	22743437	AHVRHPGENP8SANGCEN	01/05/2015
0009334	0017458	Bombas de Infusión	FRESENIUS	VOLUMAT MC AGILIA	22743450	AHVRHPGENP3SCIRCEN	01/05/2015
0009335	0017647-00	Bombas de Infusión	FRESENIUS	VOLUMAT MC AGILIA	22743416	AHVRHPGENP2NINTALM	01/05/2015
0009336	0017648	Bombas de Infusión	FRESENIUS	VOLUMAT MC AGILIA	22743417	AHVRHPRTRP2IENF	01/05/2015
0009337	0017646	Bombas de Infusión	FRESENIUS	VOLUMAT MC AGILIA	22743216	AHVRHPGENP1NNUTUCI	01/05/2015
0009338		Bombas de Infusión	FRESENIUS	VOLUMAT MC AGILIA	22743218	AHVRHPRTRP1PMED	01/05/2015
0009339	0017650	Bombas de Infusión	FRESENIUS	VOLUMAT MC AGILIA	22743217	AHVRHPRTRP1IAL	01/05/2015
0009340	0017651	Bombas de Infusión	FRESENIUS	VOLUMAT MC AGILIA	22743215	AHVRHPRTRP1IAL	01/05/2015
0009341	0017540	Bombas de Infusión	FRESENIUS	VOLUMAT MC AGILIA	22743429	AHVRHPRTRP4AP4	01/05/2015
0009342	0017464	Bombas de Infusión	FRESENIUS	VOLUMAT MC AGILIA	22743443	AHVRHPGENP3SCIRAL5	01/05/2015
0009343	0017452	Bombas de Infusión	FRESENIUS	VOLUMAT MC AGILIA	22743444	AHVRHPGENP3SCIRCEN	01/05/2015
0009344	0017666-00	Bombas de Infusión	FRESENIUS	VOLUMAT MC AGILIA	22743445	AHVRHPRTRP2IENF	01/05/2015
0009345	0017668	Bombas de Infusión	FRESENIUS	VOLUMAT MC AGILIA	22743447	AHVRHPGENP3C1N	01/05/2015
0009346	0017670-00	Bombas de Infusión	FRESENIUS	VOLUMAT MC AGILIA	22743439	AHVRHPGENP3C1N	01/05/2015
0009347	0017665-00	Bombas de Infusión	FRESENIUS	VOLUMAT MC AGILIA	22743454	AHVRHPRTRP4AP4	01/05/2015
0009348	0017667-00	Bombas de Infusión	FRESENIUS	VOLUMAT MC AGILIA	22743425	AHVRHPGENP2SINTCEN	01/05/2015
0009349	0	Bombas de Infusión	FRESENIUS	VOLUMAT MC AGILIA	22743438	AHVRHPRTRP0CUNAB03	01/05/2015
0009350	0017454	Bombas de Infusión	FRESENIUS	VOLUMAT MC AGILIA	22743433	AHVRHPGENP3C1N	01/05/2015
0009351	0017679	Bombas de Infusión	FRESENIUS	VOLUMAT MC AGILIA	22743432	AHVRHPGENP3SCIRAL5	01/05/2015
0009352	0017658	Bombas de Infusión	FRESENIUS	VOLUMAT MC AGILIA	22743431	AHVRHPGENP3SCIRHAB	01/05/2015
0009353	0017438	Bombas de Infusión	FRESENIUS	VOLUMAT MC AGILIA	22743449	AHVRHPGENP3NCIRCEN	01/05/2015
0009354	0017669	Bombas de Infusión	FRESENIUS	VOLUMAT AGILIA	sn	AHVRHPGENP3SCIRAL5	02/02/2016
0009355	0017465	Bombas de Infusión	FRESENIUS	VOLUMAT MC AGILIA	22743424	AHVRHPGENP3NCIRCEN	01/05/2015
0009356	0017656	Bombas de Infusión	FRESENIUS	VOLUMAT MC AGILIA	22743426	AHVRHPGENP8SANGCEN	01/05/2015
0009357	0017629	Bombas de Infusión	FRESENIUS	VOLUMAT MC AGILIA	22743183	AHVRHPRTRP2A3I	01/05/2015
0009358	0017999	Bombas de Infusión	FRESENIUS	VOLUMAT MC AGILIA	22743189	AHVRHPRTRP2PENF	01/05/2015
0009359	0017636	Bombas de Infusión	FRESENIUS	VOLUMAT MC AGILIA	22743202	AHVRHPRTRP1IAMPDIA	01/05/2015
0009360	0017638	Bombas de Infusión	FRESENIUS	VOLUMAT MC AGILIA	22743187	AHVRHPRTRP1IAMPENF	01/05/2015
0009361	0017622	Bombas de Infusión	FRESENIUS	VOLUMAT MC AGILIA	22743201	AHVRHPRTRP1IAMPDIA	01/05/2015
0009362	0017624	Bombas de Infusión	FRESENIUS	VOLUMAT MC AGILIA	22743199	AHVRHPRTRP1IICT	01/05/2015
0009363	0017627	Bombas de Infusión	FRESENIUS	VOLUMAT MC AGILIA	22743185	AHVRHPRTRP3IENF	01/05/2015
0009364	0017626	Bombas de Infusión	FRESENIUS	VOLUMAT MC AGILIA	22743184	AHVRHPRTRP1IAMPDIA	01/05/2015
0009365	0017988	Bombas de Infusión	FRESENIUS	VOLUMAT MC AGILIA	22743195	AHVRHPRTRSTCNEUSU2	01/05/2015
0009366	0017616-00	Bombas de Infusión	FRESENIUS	VOLUMAT MC AGILIA	22743198	AHVRHPRTRP1IAMPDIA	01/05/2015
0009367	0017612	Bombas de Infusión	FRESENIUS	VOLUMAT MC AGILIA	22743213	AHVRHPRTRP2A3I	01/05/2015
0009368	0017617	Bombas de Infusión	FRESENIUS	VOLUMAT MC AGILIA	22743200	AHVRHPRTRP1IAMPDIA	01/05/2015
0009369	0017641	Bombas de Infusión	FRESENIUS	VOLUMAT MC AGILIA	22743188	AHVRHPRTRP2A3I	01/05/2015
0009370	0017634	Bombas de Infusión	FRESENIUS	VOLUMAT MC AGILIA	22743190	AHVRHPRTRP2A3I	01/05/2015
0009371	0017633	Bombas de Infusión	FRESENIUS	VOLUMAT MC AGILIA	22743210	AHVRHPRTRP2A3I	01/05/2015
0009372	0018004	Bombas de Infusión	FRESENIUS	VOLUMAT MC AGILIA	22592043	AHVRHPGENP4NDIG	01/05/2015
0009373	0017631	Bombas de Infusión	FRESENIUS	VOLUMAT MC AGILIA	22743197	AHVRHPRTRP1IAMPDIA	01/05/2015
0009374	0017635	Bombas de Infusión	FRESENIUS	VOLUMAT MC AGILIA	22743186	AHVRHPGENP6NINFCEN	01/05/2015
0009375	0018013	Bombas de Infusión	FRESENIUS	VOLUMAT MC AGILIA	22743207	AHVRHPRTRP1IAMPENF	01/05/2015
0009376	0017639	Bombas de Infusión	FRESENIUS	VOLUMAT MC AGILIA	22743196	AHVRHPRTRP1IAMPDIA	01/05/2015
0009377	0017611	Bombas de Infusión	FRESENIUS	VOLUMAT MC AGILIA	22743212	AHVRHPRTRP1IICT	01/05/2015
0009378	0013614	Bombas de Infusión	FRESENIUS	VOLUMAT MC AGILIA	22743208	AHVRHPRTRP2A3I	01/05/2015
0009379	0017620	Bombas de Infusión	FRESENIUS	VOLUMAT MC AGILIA	22743209	AHVRHPRTRP1IICT	01/05/2015
0009380	0017623	Bombas de Infusión	FRESENIUS	VOLUMAT MC AGILIA	22743203	AHVRHPRTRP3IENF	01/05/2015
0009381	0017637	Bombas de Infusión	FRESENIUS	VOLUMAT MC AGILIA	22743204	AHVRHPRTRP1IICT	01/05/2015
0009382	0017615	Bombas de Infusión	FRESENIUS	VOLUMAT MC AGILIA	22743194	AHVRHPRTRP1PMED	01/05/2015
0009383	0017621	Bombas de Infusión	FRESENIUS	VOLUMAT MC AGILIA	22743192	AHVRHPRTRP1IAMPDIA	01/05/2015
0009384	0017619	Bombas de Infusión	FRESENIUS	VOLUMAT MC AGILIA	22743191	AHVRHPRTRP1IAMPENF	01/05/2015
0009385	0017630	Bombas de Infusión	FRESENIUS	VOLUMAT MC AGILIA	22743206	AHVRHPRTRP1IAMPDIA	01/05/2015
0009386	0017983	Bombas de Infusión	FRESENIUS	VOLUMAT MC AGILIA	22743193	AHVRHPRTRP2A3I	01/05/2015
0009387	0017625	Bombas de Infusión	FRESENIUS	VOLUMAT MC AGILIA	22743205	AHVRHPRTRP1IAMPENF	01/05/2015
0009388	0017610	Bombas de Infusión	FRESENIUS	VOLUMAT MC AGILIA	22743211	AHVRHPRTRP2A3I	01/05/2015
0009389	0017591-00	Bombas de Infusión	FRESENIUS	VOLUMAT MC AGILIA	22743158	AHVRHPRTRP2PSP	01/05/2015
0009390	0017360	Bombas de Infusión	FRESENIUS	VOLUMAT MC AGILIA	22743161	AHVRHPRTRP2PSP	01/05/2015
0009391	0017594	Bombas de Infusión	FRESENIUS	VOLUMAT MC AGILIA	22743164	AHVRHPRTRP2IENF	01/05/2015
0009392	0017602	Bombas de Infusión	FRESENIUS	VOLUMAT MC AGILIA	22743165	AHVRHPRTRP2PSP	01/05/2015
0009393	0017580	Bombas de Infusión	FRESENIUS	VOLUMAT MC AGILIA	22743156	AHVRHPRTRP1PENF	01/05/2015
0009395	0017361	Bombas de Infusión	FRESENIUS	VOLUMAT MC AGILIA	22743172	AHVRHPRTRP1CDEQREA	01/05/2015
0009396	0017609	Bombas de Infusión	FRESENIUS	VOLUMAT MC AGILIA	22743178	AHVRHPRTRP2PSP	01/05/2015
0009398	0017363	Bombas de Infusión	FRESENIUS	VOLUMAT MC AGILIA	22743166	AHVRHPRTRP2PSP	01/05/2015
0009400	0017597	Bombas de Infusión	FRESENIUS	VOLUMAT MC AGILIA	22743171	AHVRHPRTRP2PSP	01/05/2015
0009403	0017368	Bombas de Infusión	FRESENIUS	VOLUMAT MC AGILIA	22743182	AHVRHPGENP2SINTCE2	01/05/2015
0009404	0017369	Bombas de Infusión	FRESENIUS	VOLUMAT MC AGILIA	22743153	AHVRHPRTRP2PSP	01/05/2015
0009405	0017357	Bombas de Infusión	FRESENIUS	VOLUMAT MC AGILIA	22743157	AHVRHPRTRP2IENF	01/05/2015
0009406	0017358	Bombas de Infusión	FRESENIUS	VOLUMAT MC AGILIA	22743169	AHVRHPRTRP5CQUI501	01/05/2015
0009407	0017377	Bombas de Infusión	FRESENIUS	VOLUMAT MC AGILIA	22743163	AHVRHPGENP4SAMPCICBX5	01/05/2015
0009411	0018447	Bombas de Infusión	FRESENIUS	VOLUMAT MC AGILIA	22743567	AHVRHPDQIP0	01/05/2015
0009412	0017645	Bombas de Infusión	FRESENIUS	VOLUMAT MC AGILIA	22743564	AHVRHPDQIP0	01/05/2015
0009413	0017644-00	Bombas de Infusión	FRESENIUS	VOLUMAT MC AGILIA	22743566	AHVRHPDQIP0	01/05/2015
0009414	0018448	Bombas de Infusión	FRESENIUS	VOLUMAT MC AGILIA	22743565	AHVRHPDQIP0	01/05/2015
0009415	0017603	Bombas de Infusión	FRESENIUS	VOLUMAT MC AGILIA	22743168	AHVRHPRTRP1PENF	01/05/2015
0009417	0017352	Bombas de Infusión	FRESENIUS	VOLUMAT MC AGILIA	22743177	AHVRHPRTRP2PSP	01/05/2015
0009419	0017596-00	Bombas de Infusión	FRESENIUS	VOLUMAT MC AGILIA	22743181	AHVRHPRTRP2PSP	01/05/2015
0009420	0017376	Bombas de Infusión	FRESENIUS	VOLUMAT MC AGILIA	22743180	AHVRHPRTRP2IENF	01/05/2015
0009423	0017785-00	Bombas de Infusión	FRESENIUS	VOLUMAT MC AGILIA	22743510	AHVRHPGENP0CEN	01/05/2015
0009424	0017778	Bombas de Infusión	FRESENIUS	VOLUMAT MC AGILIA	22743509	AHVRHPGENP0CEN	01/05/2015
0009425	0017780	Bombas de Infusión	FRESENIUS	VOLUMAT MC AGILIA	22743507	AHVRHPRTRP4A4P	01/05/2015
0009426	0018524	Bombas de Infusión	FRESENIUS	VOLUMAT MC AGILIA	22743508	AHVRHPGENP0CEN	01/05/2015
0009427	0017728-00	Bombas de Infusión	FRESENIUS	VOLUMAT MC AGILIA	22743499	AHVRHPGENP0CEN	01/05/2015
0009428	0018477	Bombas de Infusión	FRESENIUS	VOLUMAT MC AGILIA	22743504	AHVRHPGENP6SUCAHAB	01/05/2015
0009429	0018527	Bombas de Infusión	FRESENIUS	VOLUMAT MC AGILIA	22743503	AHVRHPGENP0CEN	01/05/2015
0009430	0018523	Bombas de Infusión	FRESENIUS	VOLUMAT MC AGILIA	22743513	AHVRHPGENP0CEN	01/05/2015
0009431	0018513	Bombas de Infusión	FRESENIUS	VOLUMAT MC AGILIA	22743487	AHVRHPGENP1NNUTALM	01/05/2015
0009432	0018468	Bombas de Infusión	FRESENIUS	VOLUMAT MC AGILIA	22743492	AHVRHPGENP0CEN	01/05/2015
0009433		Bombas de Infusión	FRESENIUS	VOLUMAT MC AGILIA	22743497	AHVRHPGENP0CEN	01/05/2015
0009434	0017758	Bombas de Infusión	FRESENIUS	VOLUMAT MC AGILIA	22743498	AHVRHPGENP0CEN	01/05/2015
0009435	0018540	Bombas de Infusión	FRESENIUS	VOLUMAT MC AGILIA	22743506	AHVRHPGENP0CEN	01/05/2015
0009436	0018508	Bombas de Infusión	FRESENIUS	VOLUMAT MC AGILIA	22743494	AHVRHPRTRP5CQUI501	01/05/2015
0009437	0018532	Bombas de Infusión	FRESENIUS	VOLUMAT MC AGILIA	22743505	AHVRHPGENP0CEN	01/05/2015
0009438	0018525	Bombas de Infusión	FRESENIUS	VOLUMAT MC AGILIA	22743493	AHVRHPGENP0CEN	01/05/2015
0009439	0017788-00	Bombas de Infusión	FRESENIUS	VOLUMAT MC AGILIA	22743490	AHVRHPGENP2SINTCE2	01/05/2015
0009441	0018533	Bombas de Infusión	FRESENIUS	VOLUMAT MC AGILIA	22743501	AHVRHPGENP0CEN	01/05/2015
0009442	0018528	Bombas de Infusión	FRESENIUS	VOLUMAT MC AGILIA	22743502	AHVRHPGENP0CEN	01/05/2015
0009443	0018539	Bombas de Infusión	FRESENIUS	VOLUMAT MC AGILIA	22743495	AHVRHPGENP0CEN	01/05/2015
0009444	0018526	Bombas de Infusión	FRESENIUS	VOLUMAT MC AGILIA	22743511	AHVRHPGENP0CEN	01/05/2015
0009445	0017551	Bombas de Infusión	FRESENIUS	VOLUMAT MC AGILIA	22743514	AHVRHPRTRP4CQUI402	01/05/2015
0009446	0018522	Bombas de Infusión	FRESENIUS	VOLUMAT MC AGILIA	22743491	AHVRHPGENP0CEN	01/05/2015
0009447	0017789	Bombas de Infusión	FRESENIUS	VOLUMAT MC AGILIA	22743496	AHVRHPGENP1CUCI	01/05/2015
0009448	0018543	Bombas de Infusión	FRESENIUS	VOLUMAT MC AGILIA	22743525	AHVRHPGENP0CEN	01/05/2015
0009449	0017797-00	Bombas de Infusión	FRESENIUS	VOLUMAT MC AGILIA	22743535	AHVRHPRTRP5CQUIAL2	01/05/2015
0009449-00	0009449	Unidades para Extracción de Cataratas, por Facoemulsificación	ALCON	CONSTELLATION SYSTEM	0901616601-X	AHVRHPGENP3Q2C	01/01/2009
0009450	0018520	Bombas de Infusión	FRESENIUS	VOLUMAT MC AGILIA	22743534	AHVRHPGENP0CEN	01/05/2015
0009451	0017769	Bombas de Infusión	FRESENIUS	VOLUMAT MC AGILIA	22743521	AHVRHPGENP6SUCAALM	01/05/2015
0009452	0018535	Bombas de Infusión	FRESENIUS	VOLUMAT MC AGILIA	22743536	AHVRHPGENP0CEN	01/05/2015
0009453	0017553	Bombas de Infusión	FRESENIUS	VOLUMAT MC AGILIA	22743537	AHVRHPRTRP4A4P	01/05/2015
0009454	0018516	Bombas de Infusión	FRESENIUS	VOLUMAT MC AGILIA	22743539	AHVRHPGENP4NDIGHAB	01/05/2015
0009455	0018509	Bombas de Infusión	FRESENIUS	VOLUMAT MC AGILIA	22743518	AHVRHPGENP2NINTHAB	01/05/2015
0009456	0017766-00	Bombas de Infusión	FRESENIUS	VOLUMAT MC AGILIA	22743540	AHVRHPGENP5NONCCEN	01/05/2015
0009457	0017694	Bombas de Infusión	FRESENIUS	VOLUMAT MC AGILIA	22743538	AHVRHPRTRP4PENF	01/05/2015
0009458	0017764-00	Bombas de Infusión	FRESENIUS	VOLUMAT MC AGILIA	22743512	AHVRHPGENP2SINTHAB	01/05/2015
0009459	0017745	Bombas de Infusión	FRESENIUS	VOLUMAT MC AGILIA	22743520	AHVRHPGENP5NONCHAB	01/05/2015
0009460	0018501	Bombas de Infusión	FRESENIUS	VOLUMAT MC AGILIA	22743486	AHVRHPGENP0CEN	01/05/2015
0009461	0018490	Bombas de Infusión	FRESENIUS	VOLUMAT MC AGILIA	22743477	AHVRHPGENP0CEN	01/05/2015
0009462	0017757	Bombas de Infusión	FRESENIUS	VOLUMAT MC AGILIA	22743485	AHVRHPGENP0CEN	01/05/2015
0009463	0018467	Bombas de Infusión	FRESENIUS	VOLUMAT MC AGILIA	22743476	AHVRHPGENP0CEN	01/05/2015
0009464	0018482	Bombas de Infusión	FRESENIUS	VOLUMAT MC AGILIA	22743483	AHVRHPGENP5NONCHAB	01/05/2015
0009465	0018486	Bombas de Infusión	FRESENIUS	VOLUMAT MC AGILIA	22743482	AHVRHPGENP2NINTHAB	01/05/2015
0009466	0018483	Bombas de Infusión	FRESENIUS	VOLUMAT MC AGILIA	22743484	AHVRHPGENP4NDIGHAB	01/05/2015
0009467	0017737	Bombas de Infusión	FRESENIUS	VOLUMAT MC AGILIA	22743472	AHVRHPRTRP4A4P	01/05/2015
0009468	0018491	Bombas de Infusión	FRESENIUS	VOLUMAT MC AGILIA	22743473	AHVRHPGENP0CEN	01/05/2015
0009469	0018503	Bombas de Infusión	FRESENIUS	VOLUMAT MC AGILIA	22743471	AHVRHPGENP0CEN	01/05/2015
0009470	0018478	Bombas de Infusión	FRESENIUS	VOLUMAT MC AGILIA	22743475	AHVRHPGENP2NINTHAB	01/05/2015
0009471	0017722-00	Bombas de Infusión	FRESENIUS	VOLUMAT MC AGILIA	22743464	AHVRHPGENP0CEN	01/05/2015
0009472	0017717	Bombas de Infusión	FRESENIUS	VOLUMAT MC AGILIA	22743463	AHVRHPGENP8SANGCEN	01/05/2015
0009473	0017750	Bombas de Infusión	FRESENIUS	VOLUMAT MC AGILIA	22743465	AHVRHPRTRP3IENF	01/05/2015
0009474	0017751-00	Bombas de Infusión	FRESENIUS	VOLUMAT MC AGILIA	22743474	AHVRHPGENP1CUCI	01/05/2015
0009475	0017681	Bombas de Infusión	FRESENIUS	VOLUMAT MC AGILIA	22743555	AHVRHPGENP5NONCHAB	01/05/2015
0009476	0017696	Bombas de Infusión	FRESENIUS	VOLUMAT MC AGILIA	22743558	AHVRHPGENP7CEN	01/05/2015
0009477	0017698-00	Bombas de Infusión	FRESENIUS	VOLUMAT MC AGILIA	22743550	AHVRHPGENP7ENF	01/05/2015
0009478	0017700-00	Bombas de Infusión	FRESENIUS	VOLUMAT MC AGILIA	22743552	AHVRHPGENP7CEN	01/05/2015
0009479	0018514	Bombas de Infusión	FRESENIUS	VOLUMAT MC AGILIA	22743530	AHVRHPGENP0CEN	01/05/2015
0009480	0017762	Bombas de Infusión	FRESENIUS	VOLUMAT AGILIA	22743529	AHVRHPGENP4NDIGCED	01/05/2015
0009481	0017554	Bombas de Infusión	FRESENIUS	VOLUMAT MC AGILIA	22743541	AHVRHPRTRP4A4P	01/05/2015
0009482	0017787	Bombas de Infusión	FRESENIUS	VOLUMAT MC AGILIA	22743531	AHVRHPGENP4NDIGHAB	01/05/2015
0009483	0018530	Bombas de Infusión	FRESENIUS	VOLUMAT MC AGILIA	22743532	AHVRHPGENP0CEN	01/05/2015
0009484	0017759-00	Bombas de Infusión	FRESENIUS	VOLUMAT MC AGILIA	22743542	AHVRHPGENP0CEN	01/05/2015
0009485	0018500	Bombas de Infusión	FRESENIUS	VOLUMAT MC AGILIA	22743528	AHVRHPGENP6SUCAALM	01/05/2015
0009486	0018507	Bombas de Infusión	FRESENIUS	VOLUMAT MC AGILIA	22743527	AHVRHPGENP0CEN	01/05/2015
0009487	0018531	Bombas de Infusión	FRESENIUS	VOLUMAT MC AGILIA	22743526	AHVRHPGENP0CEN	01/05/2015
0009488	0018480	Bombas de Infusión	FRESENIUS	VOLUMAT MC AGILIA	22743519	AHVRHPGENP3SCIRCEN	01/05/2015
0009489	0017746	Bombas de Infusión	FRESENIUS	VOLUMAT MC AGILIA	22743488	AHVRHPRTRP4CQUI402	01/05/2015
0009490	0018544	Bombas de Infusión	FRESENIUS	VOLUMAT MC AGILIA	22743533	AHVRHPGENP0CEN	01/05/2015
0009491	0018502	Bombas de Infusión	FRESENIUS	VOLUMAT MC AGILIA	22743489	AHVRHPGENP0CEN	01/05/2015
0009492	0017793-00	Bombas de Infusión	FRESENIUS	VOLUMAT MC AGILIA	22743543	AHVRHPGENP1NNUTALM	01/05/2015
0009493	0017716-00	Bombas de Infusión	FRESENIUS	VOLUMAT MC AGILIA	22743516	AHVRHPGENP3SCIRCEN	01/05/2015
0009494	0017724	Bombas de Infusión	FRESENIUS	VOLUMAT MC AGILIA	22743517	AHVRHPRTRP2PENF	01/05/2015
0009495	0017718	Bombas de Infusión	FRESENIUS	VOLUMAT MC AGILIA	22743522	AHVRHPGENP0CEN	01/05/2015
0009496	0017768	Bombas de Infusión	FRESENIUS	VOLUMAT MC AGILIA	22743523	AHVRHPGENP0CEN	01/05/2015
0009497	0017693	Bombas de Infusión	FRESENIUS	VOLUMAT MC AGILIA	22743468	AHVRHPRTRP3IAMPALM	01/05/2015
0009498	0017573-00	Bombas de Infusión	FRESENIUS	VOLUMAT MC AGILIA	22743524	AHVRHPGENP0CEN	01/05/2015
0009499	0018505	Bombas de Infusión	FRESENIUS	VOLUMAT MC AGILIA	22743467	AHVRHPGENP0CEN	01/05/2015
0009500	0017743-00	Bombas de Infusión	FRESENIUS	VOLUMAT MC AGILIA	22743515	AHVRHPRTRSSIOBSCEN	01/05/2015
0009501	0018495	Bombas de Infusión	FRESENIUS	VOLUMAT MC AGILIA	22743470	AHVRHPGENP0CEN	01/05/2015
0009502	0018484	Bombas de Infusión	FRESENIUS	VOLUMAT MC AGILIA	22743459	AHVRHPGENP0CEN	01/05/2015
0009503	0017730	Bombas de Infusión	FRESENIUS	VOLUMAT MC AGILIA	22743458	AHVRHPGENP2NINTALM	01/05/2015
0009504	0018493	Bombas de Infusión	FRESENIUS	VOLUMAT MC AGILIA	22743469	AHVRHPGENP0CEN	01/05/2015
0009505	0018492	Bombas de Infusión	FRESENIUS	VOLUMAT MC AGILIA	22743460	AHVRHPGENP0CEN	01/05/2015
0009506	0017741	Bombas de Infusión	FRESENIUS	VOLUMAT MC AGILIA	22743466	AHVRHPGENP4NDIGCED	01/05/2015
0009507	0018494	Bombas de Infusión	FRESENIUS	VOLUMAT MC AGILIA	22743461	AHVRHPGENP6SUCAHAB	01/05/2015
0009508	0017740	Bombas de Infusión	FRESENIUS	VOLUMAT MC AGILIA	22743462	AHVRHPGENP0CEN	01/05/2015
0009509	0017719	Bombas de Infusión	FRESENIUS	VOLUMAT MC AGILIA	22743478	AHVRHPGENP0CEN	01/05/2015
0009510	0017742	Bombas de Infusión	FRESENIUS	VOLUMAT MC AGILIA	22743479	AHVRHPGENP6SUCAALM	01/05/2015
0009511	0017731	Bombas de Infusión	FRESENIUS	VOLUMAT MC AGILIA	22743480	AHVRHPRTRP4A4P	01/05/2015
0009512	0017732-00	Bombas de Infusión	FRESENIUS	VOLUMAT MC AGILIA	22743481	AHVRHPGENP0CEN	01/05/2015
0009513	0017692	Bombas de Infusión	FRESENIUS	VOLUMAT MC AGILIA	22743557	AHVRHPGENP6SUCAALM	01/05/2015
0009514	0017708	Bombas de Infusión	FRESENIUS	VOLUMAT MC AGILIA	22743554	AHVRHPGENP7STORCEN	01/05/2015
0009515	0017688	Bombas de Infusión	FRESENIUS	VOLUMAT MC AGILIA	22743559	AHVRHPGENP7CEN	01/05/2015
0009515-00	0009515-00	Oxímetros, para Cerebro	SOMANETICS	INVOS 5100C	06-10029	AHVRHPGENP1CUCI	01/01/2007
0009515-02	0009515-02	Oxímetros, para Cerebro	SOMANETICS	INVOS 5100C	09-20866	AHVRHPGENS1ALE	01/02/2013
0009516	0017699-00	Bombas de Infusión	FRESENIUS	VOLUMAT MC AGILIA	22743556	AHVRHPRTRP4CQUI401	01/05/2015
0009517	0017714	Bombas de Infusión	FRESENIUS	VOLUMAT MC AGILIA	22743561	AHVRHPGENP7NRESFUN	01/05/2015
0009518	0017695	Bombas de Infusión	FRESENIUS	VOLUMAT MC AGILIA	22743560	AHVRHPGENP6SUCAHAB	01/05/2015
0009519	0017693	Bombas de Infusión	FRESENIUS	VOLUMAT MC AGILIA	22743546	AHVRHPGENP7STORCEN	01/05/2015
0009520	0017712	Bombas de Infusión	FRESENIUS	VOLUMAT MC AGILIA	22743549	AHVRHPGENP7NRESFUN	01/05/2015
0009521	0017684	Bombas de Infusión	FRESENIUS	VOLUMAT MC AGILIA	227435440	AHVRHPGENP7NRESFUN	01/05/2015
0009522	0017686	Bombas de Infusión	FRESENIUS	VOLUMAT MC AGILIA	22743547	AHVRHPGENP7STORCEN	01/05/2015
0009523	0017704	Bombas de Infusión	FRESENIUS	VOLUMAT MC AGILIA	22743563	AHVRHPGENP7NRESFUN	01/05/2015
0009524	0017707	Bombas de Infusión	FRESENIUS	VOLUMAT MC AGILIA	22743545	AHVRHPGENP8SANGCEN	01/05/2015
0009525	0017706-00	Bombas de Infusión	FRESENIUS	VOLUMAT MC AGILIA	22743562	AHVRHPGENP7CEN	01/05/2015
0009526	0017544	Bombas de Infusión	FRESENIUS	VOLUMAT MC AGILIA	22743548	AHVRHPRTRP4A4P	01/05/2015
0009527	0017715	Bombas de Infusión	FRESENIUS	VOLUMAT MC AGILIA	22743551	AHVRHPGENP5CQUIQ54	01/05/2015
0009528	0017702	Bombas de Infusión	FRESENIUS	VOLUMAT MC AGILIA	22743553	AHVRHPGENP7CEN	01/05/2015
0009530	0017979	Bombas de Infusión, Multiterapia, Jeringa	FRESENIUS	INJECTOMAT MC AGILIA	22534308	AHVRHPGENP1ALM	01/05/2015
0009534	0017447	Bombas de Infusión	FRESENIUS	VOLUMAT MC AGILIA	22743430	AHVRHPGENP3C1N	01/05/2015
0009535	0	Bombas de Infusión, Multiterapia, Jeringa	FRESENIUS	INJECTOMAT MC AGILIA	22534314	AHVRHPDQI	01/05/2015
0009536	0	Bombas de Infusión, Multiterapia, Jeringa	FRESENIUS	INJECTOMAT MC AGILIA	22534318	AHVRHPDQI	01/05/2015
0009537	0	Bombas de Infusión, Multiterapia, Jeringa	FRESENIUS	INJECTOMAT MC AGILIA	22534316	AHVRHPDQI	01/05/2015
0009538	0	Bombas de Infusión, Multiterapia, Jeringa	FRESENIUS	INJECTOMAT MC AGILIA	22534317	AHVRHPDQI	01/05/2015
0009539	0	Bombas de Infusión, Multiterapia, Jeringa	FRESENIUS	INJECTOMAT MC AGILIA	22534315	AHVRHPDQI	01/05/2015
0009540	0	Bombas de Infusión, Multiterapia, Jeringa	FRESENIUS	INJECTOMAT MC AGILIA	22534312	AHVRHPDQI	01/05/2015
0009541	0	Bombas de Infusión, Multiterapia, Jeringa	FRESENIUS	INJECTOMAT MC AGILIA	22534313	AHVRHPDQI	01/05/2015
0009542	0018217	Bombas de Infusión	FRESENIUS	VOLUMAT MC AGILIA	22590945	AHVRHPDQI	01/05/2015
0009543	0020485-00	Bombas de Infusión	FRESENIUS	VOLUMAT MC AGILIA	22590937	AHVRHPDQI	01/05/2015
0009544	0018219	Bombas de Infusión	FRESENIUS	VOLUMAT MC AGILIA	22590942	AHVRHPDQI	01/05/2015
0009545	0017712	Bombas de Infusión	FRESENIUS	VOLUMAT MC AGILIA	22590941	AHVRHPDQI	01/05/2015
0009546	0017711	Bombas de Infusión	FRESENIUS	VOLUMAT MC AGILIA	22590943	AHVRHPDQI	01/05/2015
0009547	0018218	Bombas de Infusión	FRESENIUS	VOLUMAT MC AGILIA	22590946	AHVRHPDQI	01/05/2015
0009548	0020482-00	Bombas de Infusión	FRESENIUS	VOLUMAT MC AGILIA	22590936	AHVRHPDQIP4	01/05/2015
0009549	0018398	Bombas de Infusión	FRESENIUS	VOLUMAT MC AGILIA	22590940	AHVRHPDQI	01/05/2015
0009550	0020734	Bombas de Infusión	FRESENIUS	VOLUMAT MC AGILIA	22590938	AHVRHPDQI	01/05/2015
0009551	0020732	Bombas de Infusión	FRESENIUS	VOLUMAT MC AGILIA	22590939	AHVRHPDQI	01/05/2015
0009552	0020733	Bombas de Infusión	FRESENIUS	VOLUMAT MC AGILIA	22590947	AHVRHPDQI	01/05/2015
0009553	0020731	Bombas de Infusión	FRESENIUS	VOLUMAT MC AGILIA	22590944	AHVRHPDQI	01/05/2015
0009554	0017950-00	Bombas de Infusión	FRESENIUS	VOLUMAT MC AGILIA	22591161	AHVRHPMUJP2ICE	01/05/2015
0009555	0017949-00	Bombas de Infusión	FRESENIUS	VOLUMAT MC AGILIA	22590955	AHVRHPMUJP4CAD	01/05/2015
0009556	0017429	Bombas de Infusión	FRESENIUS	VOLUMAT MC AGILIA	22591160	AHVRHPMUJP3DA1	01/05/2015
0009557	0017953-00	Bombas de Infusión	FRESENIUS	VOLUMAT MC AGILIA	22591156	AHVRHPMUJP0	01/05/2015
0009559	0017430	Bombas de Infusión	FRESENIUS	VOLUMAT MC AGILIA	22590956	AHVRHPMUJP3DA1	01/05/2015
0009560	0017956	Bombas de Infusión	FRESENIUS	VOLUMAT MC AGILIA	22590951	AHVRHPMUJP3DA1	01/05/2015
0009561	0017955-00	Bombas de Infusión	FRESENIUS	VOLUMAT MC AGILIA	22590953	AHVRHPMUJP3DA1	01/05/2015
0009562	0017954	Bombas de Infusión	FRESENIUS	VOLUMAT MC AGILIA	22590957	AHVRHPMUJP3DA1	01/05/2015
0009567	0017959-00	Bombas de Infusión	FRESENIUS	VOLUMAT MC AGILIA	22591158	AHVRHPMUJP2ICE	01/05/2015
0009568	0017382	Bombas de Infusión	FRESENIUS	VOLUMAT MC AGILIA	22591159	AHVRHPMUJP2ICE	01/05/2015
0009569	0017381	Bombas de Infusión	FRESENIUS	VOLUMAT MC AGILIA	22590952	AHVRHPMUJP2ICE	01/05/2015
0009570	0017575	Bombas de Infusión	FRESENIUS	VOLUMAT MC AGILIA	22532734	AHVRHPGENSSCURG	01/05/2015
0009571	0017995	Bombas de Infusión	FRESENIUS	VOLUMAT MC AGILIA	22591155	AHVRHPMUJP3DA1	01/05/2015
0009573	0017572	Bombas de Infusión	FRESENIUS	VOLUMAT MC AGILIA	22532927	AHVRHPMUJP4CAD	01/05/2015
0009575	0026493-00	Bombas de Infusión	FRESENIUS	VOLUMAT MC AGILIA	22591150	AHVRHPMUJP0CP4	05/02/2021
0009576	0017997-00	Bombas de Infusión	FRESENIUS	VOLUMAT MC AGILIA	22591153	AHVRHPMUJP0CQ1	01/05/2015
0009577	0017994	Bombas de Infusión	FRESENIUS	VOLUMAT MC AGILIA	22591154	AHVRHPMUJP2ICE	01/05/2015
0009578	0017800	Bombas de Infusión	FRESENIUS	VOLUMAT MC AGILIA	22591402	AHVRCEDTOP2INEU	01/05/2015
0009579	0017805	Bombas de Infusión	FRESENIUS	VOLUMAT MC AGILIA	22591410	AHVRHPGENP1ALM	01/05/2015
0009580	0017804	Bombas de Infusión	FRESENIUS	VOLUMAT MC AGILIA	22591407	AHVRHPGENP1ALM	01/05/2015
0009581	0017806	Bombas de Infusión	FRESENIUS	VOLUMAT MC AGILIA	22591406	AHVRHPGENP1ALM	01/05/2015
0009582	0017795	Bombas de Infusión	FRESENIUS	VOLUMAT MC AGILIA	22591405	AHVRHPGENP1ALM	01/05/2015
0009583	0017797	Bombas de Infusión	FRESENIUS	VOLUMAT MC AGILIA	22591404	AHVRHPGENP1ALM	01/05/2015
0009584	0017798	Bombas de Infusión	FRESENIUS	VOLUMAT MC AGILIA	22591408	AHVRCEDTOP2INEU	01/05/2015
0009585	0017799	Bombas de Infusión	FRESENIUS	VOLUMAT MC AGILIA	22591403	AHVRHPGENP1ALM	01/05/2015
0009586	0017802	Bombas de Infusión	FRESENIUS	VOLUMAT MC AGILIA	22591409	AHVRHPGENP1ALM	01/05/2015
0009587	0017796	Bombas de Infusión	FRESENIUS	VOLUMAT MC AGILIA	22591412	AHVRHPGENP1ALM	01/05/2015
0009588	0017803	Bombas de Infusión	FRESENIUS	VOLUMAT MC AGILIA	22591413	AHVRHPGENP1ALM	01/05/2015
0009589	0017801	Bombas de Infusión	FRESENIUS	VOLUMAT MC AGILIA	22741560	AHVRHPGENP5SURO	01/05/2015
0009590	0017925	Bombas de Infusión	FRESENIUS	VOLUMAT MC AGILIA	22381168	AHVRHPGENP4USA	01/05/2015
0009591	0017924	Bombas de Infusión	FRESENIUS	VOLUMAT MC AGILIA	22381172	AHVRHPGENP4USA	01/05/2015
0009592	0018246	Bombas de Infusión	FRESENIUS	VOLUMAT MC AGILIA	22532039	AHVRHPGENP3NCIRCEN	01/05/2015
0009593	0017922	Bombas de Infusión	FRESENIUS	VOLUMAT MC AGILIA	22419154	AHVRHPGENP4USA	01/05/2015
0009594	0021434	Bombas de Infusión	FRESENIUS	VOLUMAT MC AGILIA	22381171	AHVRHPGENP4USA	01/05/2015
0009595	0018243	Bombas de Infusión	FRESENIUS	VOLUMAT MC AGILIA	22419155	AHVRHPGENP5NONCHAB	01/05/2015
0009596	0018242-00	Bombas de Infusión	FRESENIUS	VOLUMAT MC AGILIA	22532040	AHVRHPGENP6NINFCEN	01/05/2015
0009603	0018802-00	Compresores, Vasculares Externos	COVIDIEN	SCD 700 SERIES	V1453063SX	AHVRHPRTRP0IUC	05/10/2015
0009604	0018803-00	Compresores, Vasculares Externos	COVIDIEN	SCD 700 SERIES	V1453134SX	AHVRHPRTRP0CUNBB06	05/10/2015
0009605	0018804-00	Compresores, Vasculares Externos	COVIDIEN	SCD 700 SERIES	V1453161SX	AHVRHPRTRP4401	05/10/2015
0009606	0018805-00	Compresores, Vasculares Externos	COVIDIEN	SCD 700 SERIES	V-1500024-SC	AHVRHPRTRP0IUC	05/10/2015
0009620	0018824	Monitores, Personales, Oximetría de Pulsos	COVIDIEN	NELLCOR BEDSIDE SPO2	MBB-1505470	AHVRHPGENP5SUROJEF	09/10/2015
0009625	0018825	Monitores, Personales, Oximetría de Pulsos	NELLCOR	OXIMAX N-600X	MBB-1505711	AHVRHPMUJP0CQ1	09/10/2015
0009626	0012788	Compresores, Vasculares Externos	KENDALL	SCD EXPRESS	1012564	AHVRHPGENP3ALQ	25/11/2010
0009649	0018808-00	Monitores, Personales, Oximetría de Pulsos	NELLCOR	PM10N	MBP-1507505	AHVRHPGENS1ALE	06/10/2015
0009676	0018916	Unidades para Electrocirugía	VALLEYLAB	LIGASURE	L-15-E-1041-GX	AHVRHPGENP4AQ1	17/11/2015
0009677	0018917	Unidades para Electrocirugía	VALLEYLAB	LS10	L-15-E-1353-GX	AHVRHPGENP2AQ3	17/11/2015
0009683	0018254-01	Monitores, Personales, Oximetría de Pulsos	NELLCOR	OXIMAX N-65	P-13824096	AHVRHPMUJP0	20/11/2015
0009697	0018841	Monitores, Personales, Oximetría de Pulsos	COVIDIEN	NELLCOR BEDSIDE SPO2	MBB-1505296	AHVRHPGENS1ALE	16/12/2015
0009700	0018844	Monitores, Personales, Oximetría de Pulsos	COVIDIEN	NELLCOR BEDSIDE SPO2	MBB1505441	AHVRHPINFP2CCI2MAN	01/01/2015
0009707	0018851-00	Monitores, Personales, Oximetría de Pulsos	COVIDIEN	NELLCOR BEDSIDE SPO2	MBB1505485	AHVRHPRTRP0C	01/01/2015
0009708	0018852	Monitores, Personales, Oximetría de Pulsos	COVIDIEN	NELLCOR BEDSIDE SPO2	MBB1505628	AHVRHPINFP1CINTCEN	01/01/2013
0009709	0018853	Monitores, Personales, Oximetría de Pulsos	COVIDIEN	NELLCOR BEDSIDE SPO2	MBB1505287	AHVRHPINFP2CCARALM	01/01/2015
0009710	0018854	Monitores, Personales, Oximetría de Pulsos	COVIDIEN	NELLCOR BEDSIDE SPO2	MBB1505639	AHVRHPGENP6N	01/01/2009
0009712	0018856-00	Monitores, Personales, Oximetría de Pulsos	COVIDIEN	NELLCOR BEDSIDE SPO2	MBB-1505644	AHVRHPRTRP0CUNAB03	13/03/2009
0009714	0018858	Monitores, Personales, Oximetría de Pulsos	COVIDIEN	NELLCOR BEDSIDE SPO2	MBB-1505656	AHVRHPRTRP5PQUEAFU	16/12/2015
0009715	0018859	Monitores, Personales, Oximetría de Pulsos	COVIDIEN	NELLCOR BEDSIDE SPO2	MBB1505660	AHVRHPINFP1CINTALM	01/01/2014
0009718	0018862	Monitores, Personales, Oximetría de Pulsos	COVIDIEN	NELLCOR BEDSIDE SPO2	MBB1505674	AHVRHPINFP0CPA1CC1	01/01/2015
0009720	0018864	Monitores, Personales, Oximetría de Pulsos	COVIDIEN	NELLCOR BEDSIDE SPO2	MBB1505686	AHVRHPINFP1CINTALM	01/01/2014
0009722	0018866	Monitores, Personales, Oximetría de Pulsos	COVIDIEN	NELLCOR BEDSIDE SPO2	S/N	AHVRHPINFP1CINTCEN	01/01/2014
0009724	0018868	Monitores, Personales, Oximetría de Pulsos	COVIDIEN	NELLCOR BEDSIDE SPO2	MBB1505701	AHVRHPINFP2CHOSALM	01/01/2009
0009725	0018869	Monitores, Personales, Oximetría de Pulsos	COVIDIEN	NELLCOR BEDSIDE SPO2	MBB-1505637	AHVRHPGENS1ALE	16/12/2015
0009744	0018787-01	Monitores, Fisiológicos, Signos Vitales	NIHON KOHDEN CORP.	LIFE SCOPE L	04572	AHVRHPINFP1CBLQQ02	25/11/2015
0009755	0018948	Monitores, Personales, Oximetría de Pulsos	COVIDIEN	NELLCOR BEDSIDE SPO2	MBB1506374	AHVRHPGENS1ALE	01/01/2015
0009757	0018949-00	Monitores, Fisiológicos, Signos Vitales	BMEYE	NEXFIN	EVD-70891	AHVRHPRTRSSDURGQUI101	10/12/2015
0009760		Compresores, Vasculares Externos	KENDALL	SCD EXPRESS	1015485	AHVRHPGENP2	01/01/2010
0009762-05	0009762-05	Unidades para Electrocirugía	VALLEYLAB	FORCE TRIAD ENERGY	T3A33371EX	AHVRHPGENP2Q1C	08/05/2013
0009765	0018956-00	Monitores, Personales, Oximetría de Pulsos	COVIDIEN	NELLCOR BEDSIDE SPO2	MBB-1504672	AHVRHPINFP0CPA1CEC	16/12/2015
0009766	0018957-00	Monitores, Personales, Oximetría de Pulsos	COVIDIEN	NELLCOR BEDSIDE SPO2	MBB-1504671	AHVRHPMUJP1D01	16/12/2015
0009767	0018958	Monitores, Personales, Oximetría de Pulsos	COVIDIEN	NELLCOR BEDSIDE SPO2	MBB-1504669	AHVRHPINFP2ICF	16/12/2015
0009769	0018960-00	Oxímetros, para Cerebro	SOMANETICS	INVOS 5100C	15-G10493X	AHVRHPGENP1UCI	10/07/2017
0009773	0018023	Bombas de Infusión	FRESENIUS	VOLUMAT MC AGILIA	22592053	AHVRHPGENP4NDIGCEC	01/05/2015
0009774	0017472	Bombas de Infusión	FRESENIUS	VOLUMAT MC AGILIA	22592068	AHVRHPGENP4SAMPTRCBX3	01/05/2015
0009775	0018024-00	Bombas de Infusión	FRESENIUS	VOLUMAT MC AGILIA	22592059	AHVRHPGENP4NDIGHAB	01/05/2015
0009776	0018016	Bombas de Infusión	FRESENIUS	VOLUMAT MC AGILIA	22592065	AHVRCEDTOP2INEU	01/05/2015
0009777	0017467	Bombas de Infusión	FRESENIUS	VOLUMAT MC AGILIA	22592040	AHVRHPGENP4NDIGCEC	01/05/2015
0009778	0018142	Bombas de Infusión	FRESENIUS	VOLUMAT MC AGILIA	22591892	AHVRHPGENP0AHE	01/05/2015
0009779	0017911	Bombas de Infusión	FRESENIUS	VOLUMAT MC AGILIA	22592064	AHVRHPGENP0AHE	01/05/2015
0009780	0017908	Bombas de Infusión	FRESENIUS	VOLUMAT MC AGILIA	22592035	AHVRHPGENP0AHE	01/05/2015
0009781	0017910	Bombas de Infusión	FRESENIUS	VOLUMAT MC AGILIA	22592050	AHVRHPGENP0AHE	01/05/2015
0009782	0023305	Bombas de Infusión	FRESENIUS	VOLUMAT MC AGILIA	22592060	AHVRHPGENP0AHE	01/05/2015
0009783	0017907	Bombas de Infusión	FRESENIUS	VOLUMAT MC AGILIA	22592056	AHVRHPGENP0AHE	01/05/2015
0009784	0017909	Bombas de Infusión	FRESENIUS	VOLUMAT MC AGILIA	22592028	AHVRHPGENP0AHE	01/05/2015
0009785	0017915	Bombas de Infusión	FRESENIUS	VOLUMAT MC AGILIA	22591895	AHVRHPGENP0AHE	01/05/2015
0009786	0017906	Bombas de Infusión	FRESENIUS	VOLUMAT MC AGILIA	22592042	AHVRHPGENP0AHE	01/05/2015
0009787	0017912	Bombas de Infusión	FRESENIUS	VOLUMAT MC AGILIA	22592070	AHVRHPGENP0AHE	01/05/2015
0009815	0018005	Bombas de Infusión	FRESENIUS	VOLUMAT MC AGILIA	22592037	AHVRHPGENP4UCE	01/05/2015
0009816	0020434-00	Bombas de Infusión	FRESENIUS	VOLUMAT MC AGILIA	22592044	AHVRHPGENP4UCE	01/05/2015
0009817	0023305-00	Bombas de Infusión	FRESENIUS	VOLUMAT MC AGILIA	22592066	AHVRHPGENP4USA	01/05/2015
0009818	0017477	Bombas de Infusión	FRESENIUS	VOLUMAT MC AGILIA	22592051	AHVRHPGENP4USA	01/05/2015
0009819	0017471	Bombas de Infusión	FRESENIUS	VOLUMAT MC AGILIA	22592036	AHVRHPGENP6SUCAALM	01/05/2015
0009820	0025576-00	Bombas de Infusión	FRESENIUS	VOLUMAT MC AGILIA	22592067	AHVRHPMUJP0CPAR	01/05/2015
0009821	0017473	Bombas de Infusión	FRESENIUS	VOLUMAT MC AGILIA	22592046	AHVRHPGENP4SCARCEN	01/05/2015
0009822	0017510	Bombas de Infusión	FRESENIUS	VOLUMAT MC AGILIA	22592063	AHVRHPGENP4UCE	01/05/2015
0009823	0017792	Bombas de Infusión	FRESENIUS	VOLUMAT MC AGILIA	22592058	AHVRHPDQIP3ECO	01/05/2015
0009824	0017790	Bombas de Infusión	FRESENIUS	VOLUMAT MC AGILIA	22591894	AHVRHPDQIP3ECO	01/05/2015
0009825	0018144	Bombas de Infusión	FRESENIUS	VOLUMAT MC AGILIA	22592033	AHVRHPGENP4UCE	01/05/2015
0009826	0018145	Bombas de Infusión	FRESENIUS	VOLUMAT MC AGILIA	22592041	AHVRHPGENP4UCE	01/05/2015
0009827	0018001	Bombas de Infusión	FRESENIUS	VOLUMAT MC AGILIA	22592049	AHVRHPGENP4UCE	01/05/2015
0009828	0018011	Bombas de Infusión	FRESENIUS	VOLUMAT MC AGILIA	22592047	AHVRHPGENP4SAMPCICBX4	01/05/2015
0009829	0017791	Bombas de Infusión	FRESENIUS	VOLUMAT MC AGILIA	22592057	AHVRHPDQIP3ECO	01/05/2015
0009830	0017726	Bombas de Infusión	FRESENIUS	VOLUMAT MC AGILIA	22591884	AHVRHPGENP4UCE	01/05/2015
0009831	0017721	Bombas de Infusión	FRESENIUS	VOLUMAT MC AGILIA	22591897	AHVRHPGENP4SAMPTRCBX2	01/05/2015
0009832	0017972-00	Bombas de Infusión	FRESENIUS	VOLUMAT MC AGILIA	22591893	AHVRHPRTRP0CA1	01/05/2015
0009833	0017722	Bombas de Infusión	FRESENIUS	VOLUMAT MC AGILIA	22591890	AHVRHPGENP4SAMPCICBX3	01/05/2015
0009834	0017716	Bombas de Infusión	FRESENIUS	VOLUMAT MC AGILIA	22592031	AHVRHPGENP3NCIRCEN	01/05/2015
0009835	0017965	Bombas de Infusión	FRESENIUS	VOLUMAT MC AGILIA	22592039	AHVRHPGENP2NINTALM	01/05/2015
0009836	0017724	Bombas de Infusión	FRESENIUS	VOLUMAT MC AGILIA	22591887	AHVRHPGENP3SCIRAL5	01/05/2015
0009837	0017728	Bombas de Infusión	FRESENIUS	VOLUMAT MC AGILIA	22591888	AHVRHPGENP4SCARCEN	01/05/2015
0009838	0017715	Bombas de Infusión	FRESENIUS	VOLUMAT MC AGILIA	22592029	AHVRHPGENP6SUCAALM	01/05/2015
0009839	0017970-00	Bombas de Infusión	FRESENIUS	VOLUMAT MC AGILIA	22592030	AHVRHPRTRP0CA1	01/05/2015
0009840	0017978	Bombas de Infusión	FRESENIUS	VOLUMAT MC AGILIA	22592045	AHVRHPGENP2NINTHAB	01/05/2015
0009841	0017968-00	Bombas de Infusión	FRESENIUS	VOLUMAT MC AGILIA	22591885	AHVRHPRTRP0CA1	01/05/2015
0009842	0017719	Bombas de Infusión	FRESENIUS	VOLUMAT MC AGILIA	22592048	AHVRHPGENP4SAMPTRCBX2	01/05/2015
0009843	0017718	Bombas de Infusión	FRESENIUS	VOLUMAT MC AGILIA	22592032	AHVRHPRTRP0CA1	01/05/2015
0009844	0020448	Bombas de Infusión	FRESENIUS	VOLUMAT MC AGILIA	22592034	AHVRHPRTRP0CA1	01/05/2015
0009845	0017976	Bombas de Infusión	FRESENIUS	VOLUMAT MC AGILIA	22592061	AHVRHPGENP4SAMPCICBX2	01/05/2015
0009846	0020463	Bombas de Infusión	FRESENIUS	VOLUMAT MC AGILIA	22591886	AHVRHPGENP4SAMPCICBX6	01/05/2015
0009847	0017731	Bombas de Infusión	FRESENIUS	VOLUMAT MC AGILIA	22591889	AHVRHPGENP6SUCAHAB	01/05/2015
0009848	0017730	Bombas de Infusión	FRESENIUS	VOLUMAT MC AGILIA	22592052	AHVRHPGENP4NDIGHAB	01/05/2015
0009849	0017974	Bombas de Infusión	FRESENIUS	VOLUMAT MC AGILIA	22591891	AHVRHPGENP4SAMPTRCBX3	01/05/2015
0009850	0	Bombas de Infusión	FRESENIUS	VOLUMAT MC AGILIA	22592054	AHVRHPGENP4UCE	01/05/2015
0009851	0017507	Bombas de Infusión	FRESENIUS	VOLUMAT MC AGILIA	22592043	AHVRHPGENP4SCARALM	01/05/2015
0009852	0017509	Bombas de Infusión	FRESENIUS	VOLUMAT MC AGILIA	22592062	AHVRHPGENP1CUCI	01/05/2015
0009853	23893	Bombas de Infusión	FRESENIUS	VOLUMAT MC AGILIA	22592069	AHVRHPGENP2NINTHAB	01/05/2015
0009854	0020449-00	Bombas de Infusión	FRESENIUS	VOLUMAT MC AGILIA	22592055	AHVRHPGENP4UCE	01/05/2015
0009855	0017513	Bombas de Infusión	FRESENIUS	VOLUMAT MC AGILIA	22592038	AHVRHPRTRP0CUNAB06	01/05/2015
0009856	0018003	Bombas de Infusión	FRESENIUS	VOLUMAT MC AGILIA	22591896	AHVRHPGENP4UCE	01/05/2015
0009861	0010061-106	Adaptadores para Unidades de Electrocirugía, de Control Manual	STRYKER	279-000-010	07-E-054534	AHVRHPRTRP4403	10/11/2012
0009862	0010061-70	Cámaras para Imagen, Video, para Endoscopio	STRYKER	1188-020-022	07F024004	AHVRHPRTRP4403	10/11/2012
0009867	0014259	Monitores, Personales, Oximetría de Pulsos	NELLCOR	OXIMAX N-560	011111080246	AHVRCEDTOP0IALEC02	11/02/2015
0009917	0019099-00	Monitores, de Cabecera, Presión Intracraneal	CODMAN	ICP EXPRESS	LE-8034	AHVRHPRTRP2P2I	19/01/2016
0009918	0011293	Monitores, de Cabecera, Presión Intracraneal	CODMAN	ICP EXPRESS	LE-8876	AHVRHPRTRP2CQUIPAS	05/10/2009
0009936	0019111-01	Monitores, de Video	OLYMPUS OPTICAL ESPAÑA	OEV261H	7243347	AHVRHPINFP1AQ1	26/01/2016
0009938	0019111-03	Insufladores	OLYMPUS OPTICAL ESPAÑA	UHI-4	7210811	AHVRHPINFP1AQ1	26/01/2016
0009983	0017918	Bombas de Infusión	FRESENIUS	VOLUMAT MC AGILIA	22381170	AHVRHPGENP4UCE	01/05/2015
0009984	0017917	Bombas de Infusión	FRESENIUS	VOLUMAT MC AGILIA	22381169	AHVRHPGENP4UCE	01/05/2015
0009985	0017916	Bombas de Infusión	FRESENIUS	VOLUMAT MC AGILIA	22532038	AHVRHPGENP4UCE	01/05/2015
0009986	0017523	Bombas de Infusión	FRESENIUS	VOLUMAT MC AGILIA	22532041	AHVRHPRTRP4A4P	01/05/2015
0009987	0018227	Bombas de Infusión	FRESENIUS	VOLUMAT MC AGILIA	22532043	AHVRHPRTRP4CQUI403	01/05/2015
0009988	0017521	Bombas de Infusión	FRESENIUS	VOLUMAT MC AGILIA	22530730	AHVRHPRTRP4A4P	01/05/2015
0009989	0	Bombas de Infusión	FRESENIUS	VOLUMAT MC AGILIA	22568850	AHVRHPGENP8SANGCEN	01/05/2015
0009990	0017519	Bombas de Infusión	FRESENIUS	VOLUMAT MC AGILIA	22568853	AHVRHPRTRP4A4P	01/05/2015
0009991	0018223	Bombas de Infusión	FRESENIUS	VOLUMAT MC AGILIA	22568847	AHVRHPRTRP4A4P	01/05/2015
0009992	0017517	Bombas de Infusión	FRESENIUS	VOLUMAT MC AGILIA	22530738	AHVRHPRTRP4A4P	01/05/2015
0009993	0017516	Bombas de Infusión	FRESENIUS	VOLUMAT MC AGILIA	22568851	AHVRHPRTRP4PENF	01/05/2015
0009994	0018220	Bombas de Infusión	FRESENIUS	VOLUMAT MC AGILIA	22568852	AHVRHPRTRP4A4P	01/05/2015
0009995	0018219-00	Bombas de Infusión	FRESENIUS	VOLUMAT MC AGILIA	22568849	AHVRHPRTRP4A4P	01/05/2015
0009996	0018238	Bombas de Infusión	FRESENIUS	VOLUMAT MC AGILIA	22532042	AHVRHPRTRP4A4P	01/05/2015
0009997	0018237-00	Bombas de Infusión	FRESENIUS	VOLUMAT MC AGILIA	22569062	AHVRHPRTRP4A4P	01/05/2015
0009998	0	Bombas de Infusión	FRESENIUS	VOLUMAT MC AGILIA	22569061	AHVRHPRTRP4A4P	01/05/2015
0009999	0018235	Bombas de Infusión	FRESENIUS	VOLUMAT MC AGILIA	22568848	AHVRHPRTRP4A4P	01/05/2015
0010000	0017529	Bombas de Infusión	FRESENIUS	VOLUMAT MC AGILIA	22569060	AHVRHPGENP6CEN	01/05/2015
0010001	0018233	Bombas de Infusión	FRESENIUS	VOLUMAT MC AGILIA	22569063	AHVRHPRTRP4A4P	01/05/2015
0010002	0018232	Bombas de Infusión	FRESENIUS	VOLUMAT MC AGILIA	22569058	AHVRHPRTRP4A4P	01/05/2015
0010003	0018231-00	Bombas de Infusión	FRESENIUS	VOLUMAT MC AGILIA	22569066	AHVRHPRTRP4PENF	01/05/2015
0010004	0018230-00	Bombas de Infusión	FRESENIUS	VOLUMAT MC AGILIA	22569059	AHVRHPRTRP4A4P	01/05/2015
0010005	0018229-00	Bombas de Infusión	FRESENIUS	VOLUMAT MC AGILIA	22568854	AHVRHPRTRP4PENF	01/05/2015
0010006	0020191-00	Bombas de Infusión, Multiterapia, Jeringa	FRESENIUS	INJECTOMAT MC AGILIA	20497214	AHVRHPINFP1CUCICR4B33	01/05/2015
0010007	0020370	Bombas de Infusión, Multiterapia, Jeringa	FRESENIUS	INJECTOMAT MC AGILIA	22531609	AHVRHPINFP1CUCICR4B33	01/05/2015
0010008	0020192	Bombas de Infusión, Multiterapia, Jeringa	FRESENIUS	INJECTOMAT MC AGILIA	22531426	AHVRHPINFP1CUCICR4B33	01/05/2015
0010009	0018504-00	Bombas de Infusión	FRESENIUS	VOLUMAT MC AGILIA	22384524	AHVRHPINFP1DA2	01/05/2015
0010010	0020254	Bombas de Infusión, Multiterapia, Jeringa	FRESENIUS	AGILIA INYECTOMAT MC	21542163	AHVRHPINFP1CUCICR2TRA	01/05/2015
0010029-00	0010029-00	Monitores, Fisiológicos, Signos Vitales	DATASCOPE	TRIO	MC15511-B6	AHVRHPGENP0ALR	01/01/2007
0010067	0019120-00	Calentadores	RANGER	MODE 145	00644	AHVRHPMUJP0CUCI	06/02/2016
0010085	0019126-00	Analizadores, Laboratorio, de Química Clínica/Inmunoensayo	ROCHE DIAGNOSTIC	COBAS 8000 CORE	1111	AHVRAXLABP3PCR	22/02/2016
0010086	0019125-00	Software,Operación Consolas Trabajo,Analizadores de Química Clínica/Inmunoensayo	ELITECH GROUP S.P.A.	INGENIUS	2071510-B-0039-E	AHVRAXLABP3	22/02/2016
0010099	0019184-00	Ventiladores	VITA MEDICAL LIMITED	TECHNEGAS	TP-152402	AHVRHPGENSSAIN	23/02/2016
0010110	0019152-00	Dosímetros, Oxido Nitroso	AIR LIQUIDE	SOKINOX	100	AHVRHPINFP1DB1	05/02/2016
0010127	0019427	Unidades para Hemodiálisis	GAMBRO	ARTIS	FX-002728	AHVRAXLABSSHEM	29/09/2016
0010128	0019428	Unidades para Hemodiálisis	GAMBRO	ARTIS	FX-003711	AHVRAXLABSSHEM	29/09/2016
0010129	0015139	Unidades para Hemodiálisis	GAMBRO	ARTIS	FX-015139	AHVRAXLABSSHEM	29/09/2016
0010130	0019430	Unidades para Hemodiálisis	GAMBRO	ARTIS	FX-001814	AHVRAXLABSSHEM	29/09/2016
0010131	0019431	Unidades para Hemodiálisis	GAMBRO	ARTIS	FX-018032	AHVRAXLABSSHEM	29/09/2016
0010132	0019432	Unidades para Hemodiálisis	GAMBRO	ARTIS	FX-014448	AHVRAXLABSSHEM	29/09/2016
0010133	0019433	Unidades para Hemodiálisis	GAMBRO	ARTIS	FX-021780	AHVRAXLABSSHEM	29/09/2016
0010142	0019447	Unidades para Hemodiálisis	GAMBRO	AK 200	FX-015105	AHVRHPGENP1NAMPHEM	11/10/2016
0010144	0019449	Unidades para Hemodiálisis	GAMBRO	AK 200	FX-002262	AHVRHPGENP1NAMPHEM	11/10/2016
0010145	0019450	Unidades para Hemodiálisis	GAMBRO	AK 200	FX-001910	AHVRHPGENP1NAMPHEM	11/10/2016
0010147	0019452-00	Unidades para Hemodiálisis	GAMBRO	AK 200	FX-010673	AHVRHPGENP1NAMPHEM	11/10/2016
0010148	0019453	Unidades para Hemodiálisis	GAMBRO	AK 200	FX-003452	AHVRHPGENP0CRAD5B2	11/10/2016
0010149	0019454-00	Unidades para Hemodiálisis	GAMBRO	AK 200	FX-002263	AHVRHPGENP0CRAD5B2	11/10/2016
0010152	0019133-00	Bombas de Infusión, Alimentación Enteral	GRIFOLS	NUBO II	083566170036	AHVRHPINFP1DB1	12/02/2016
0010153	0019134-00	Bombas de Infusión, Alimentación Enteral	GRIFOLS	NUBO II	083566170018	AHVRHPINFP1DB1	12/02/2016
0010158	0019188	Monitores, Personales, Oximetría de Pulsos	COVIDIEN	NELLCOR BEDSIDE SPO2	MBB-1511633	AHVRHPGENS1ALE	11/10/2016
0010178	0019243-00	Analizadores, Laboratorio, de Hematología, Hemoglobina	TOSOH BIOSCIENCE	HLC-723 G7	10271708	AHVRAXLABP5HMA	25/04/2016
0010183	0019248-01	Programadores/Comprobadores, Marcapasos Cardiaco Implantable	BIOTRONIK	RENAMIC	62004085	AHVRHPGENP4SEL	27/04/2016
0010208	0019258	Unidades de Circulación Extracorpórea	SORIN BIOMEDICA	STOCKERT S5	48-E-04229	AHVRHPINFP1CSEC	22/06/2016
0010235	0006771-14	Módulos para Monitores Fisiológicos, Medición No Invasiva de la Presión Arterial	PHILIPS	M1008B	DE-911-J-2316	AHVRHPGENP1UBC	17/05/2016
0010236	0019269	Monitores, de Cabecera, Electroencefalografía, Nivel de Conciencia	ASPECT MEDICAL SYSTEMS	BIS VISTA	VT-40318	AHVRHPINFP1AA1	11/10/2016
0010238	0019271	Monitores, de Cabecera, Electroencefalografía, Nivel de Conciencia	ASPECT MEDICAL SYSTEMS	BIS VISTA	VT-40120	AHVRHPGENS1ALE	11/10/2016
0010261	0019292-00	Monitores, Personales, Oximetría de Pulsos	NELLCOR	PM10N	MBP-1507504	AHVRHPRTRP0IUC	03/06/2016
0010263	0014219	Monitores, de Cabecera, Electroencefalografía, Nivel de Conciencia	ASPECT MEDICAL SYSTEMS	BIS VISTA	VT-23540	AHVRHPGENP5QU2	03/06/2016
0010266	0019304-00	Monitores, Personales, Oximetría de Pulsos	COVIDIEN	NELLCOR BEDSIDE SPO2	MBB-1600370	AHVRHPGENSSMN1	07/06/2016
0010268	0019306	Monitores, de Cabecera, Electroencefalografía, Nivel de Conciencia	ASPECT MEDICAL SYSTEMS	A-2000	c-05432	AHVRHPGENP3A1C	27/09/2016
0010271	0019309-00	Monitores, de Cabecera, Electroencefalografía, Nivel de Conciencia	MASIMO	ROOT	2000012342	AHVRHPGENP1UCI	08/06/2016
0010273	0019314	Analizadores, Laboratorio, de Orina	ARKRAY	AUTION MAX AX-4030	41512009	AHVRAXLABP1	10/06/2016
0010278	0019320-00	Espectrómetros, de Masa, para Laboratorio	BRUKER MEDICAL	MICROFLEX LT	269956,01756	AHVRAXLABP2LER	15/06/2016
0010282	0019323-00	Bombas de Infusión, Analgésicas, Controladas por el Paciente	QCORE MEDICAL	SAPPHIRE EPIDURAL	300218036	AHVRHPRTRP1CUR	17/06/2016
0010319	0019332-00	Unidades de Circulación Extracorpórea	SORIN BIOMEDICA	STOCKERT S5	60-S-11715	AHVRHPGENP5CQUIQ53	22/06/2016
0010322	0019332-03	Bombas, para Perfusión Extracorpórea	SORIN BIOMEDICA	SCP	60-S-14216	AHVRHPGENP5CQUIQ53	22/06/2016
0010335	0	Tinciones de Portaobjetos	BIOMETRIX	PREVI COLOR GRAM	414292151083	AHVRAX	07/07/2016
0010336	0019352-00	Analizadores, Laboratorio, de Ensayo Molecular	ROCHE DIAGNOSTIC	COBAS X 480	9339	AHVRAXLABP3PCR	07/07/2016
0010337	0019352-01	Analizadores, Laboratorio, de Ensayo Molecular	ROCHE DIAGNOSTIC	COBAS Z 480	9339	AHVRAXLABP3PCR	07/07/2016
0010340	0019360-00	Monitores, de Cabecera, Electroencefalografía, Nivel de Conciencia	ASPECT MEDICAL SYSTEMS	BIS A 2000	VT-41246	AHVRHPGENP3Q1C	08/07/2016
0010346	0009966	Monitores, Personales, Oximetría de Pulsos	NELLCOR	OXIMAX N-600X	G-08802726	AHVRHPGENP01BN	18/07/2015
0010374-00	0010374-00	Campanas de Laboratorio, Flujo Laminar	NIRCO S.L.	NU-437-400E	117073091307	AHVRAXLAB	18/03/2008
0010389	0011352	Monitores, Personales, Oximetría de Pulsos	NELLCOR	OXIMAX N-600X	G-09818005	AHVRHPGENSSBSE	07/09/2010
0010420	0019388-00	Monitores, Personales, Oximetría de Pulsos	COVIDIEN	NELLCOR BEDSIDE SPO2	MBB-1602706	AHVRHPINFP2CHOSEST	01/08/2016
0010421	0019389-00	Monitores, Personales, Oximetría de Pulsos	COVIDIEN	NELLCOR BEDSIDE SPO2	MBB-1602804	AHVRHPRTRP0CUNBB01	01/08/2016
0010423	0019391	Monitores, Personales, Oximetría de Pulsos	COVIDIEN	NELLCOR BEDSIDE SPO2	MBB-1600736	AHVRHPINFP1AD1	01/08/2016
0010424	0019392-00	Monitores, Personales, Oximetría de Pulsos	COVIDIEN	NELLCOR BEDSIDE SPO2	MBB-1600735	AHVRHPGENP5NONCCEN	01/08/2016
0010428	0012753	Módulos para Monitores Fisiológicos, Electroencefalografía	COVIDIEN	BIS X	BX23457	AHVRHPGENS1ALE	01/01/2010
0010429	0010909-01	Módulos para Monitores Fisiológicos, Electroencefalografía	COVIDIEN	BIS X	BX23461	AHVRHPGENP5QU1	01/01/2009
0010445	0012720-08	Piezas de Mano	ALCON	8065750469 OZIL	1303060204-X	AHVRHPDQIP1PQ2	15/09/2010
0010464	0011355	Monitores, Personales, Oximetría de Pulsos	NELLCOR	OXIMAX N-600X	g09816670	AHVRHPRTRP1PPA	01/01/2010
0010466	0004727-01	Monitores, de Cabecera, Electroencefalografía, Nivel de Conciencia	ASPECT MEDICAL SYSTEMS	BIS XP	DX-38399	AHVRHPGENP4AQ1	27/09/2016
0010480	0010728-06	Piezas de Mano	ALCON	8065750469 OZIL	1101407907-X	AHVRHPDQIP1PQ2	06/10/2010
0010484-00	0010484-00	Unidades de Gasto Cardiaco	EDWARDS	VIGILEO	VL003857	AHVRHPRTRP2CQUIPAS	09/10/2008
0010489	0019457	Compresores, Vasculares Externos	COVIDIEN	SCD 700 SERIES	V1618600SX	AHVRHPRTRP1ICE	03/10/2016
0010534	0019467	Calentadores, para Sangre/Soluciones Intravenosas	ARIZANT HEALTHCARE	MOD. 245	64203	AHVRHPGENP3ALQ	17/10/2016
0010536	0019469	Calentadores, para Sangre/Soluciones Intravenosas	ARIZANT HEALTHCARE	MOD. 245	64354	AHVRHPGENP3ALQ	17/10/2016
0010538	0016650	Monitores, Personales, Oximetría de Pulsos	MASIMO	RADICAL-7	1000081278	AHVRHPINFSSICT	17/10/2016
0010617-00	0010617-00	Unidades de Gasto Cardiaco	EDWARDS	VIGILEO	VL010036	AHVRHPINFP1CBLQSUP	01/01/2008
0010628	00008841	Tinciones de Portaobjetos	BIOMETRIX	PREVI COLOR GRAM	5832083	AHVRAXANPP1D291	01/09/2016
0010692	0019510	Unidades para Hemodiálisis	GAMBRO	ARTIS	FX010272	AHVRHPGENP1NAMPHEM	01/01/2010
0010732	0019601-13	Equipos VARIOS	SIN ESPECIFICAR	EQUIPOS VARIOS	S/N	AHVRHPGENP5Q2C	30/11/2016
0010748	0018814	Capnógrafos	ORIDION	CAPNOSTREAM 20	B816156064	AHVRHPRTRP0IB5	08/10/2015
0010751	0018870-00	Vaporizadores para las Unidades de Anestesia	DRÄGER	D-VAPOR	ASBB-0117	AHVRHPRTRP3301	01/01/2013
0010762	0019222-00	Bombas de Infusión, Multiterapia, Ambulatorias	QCORE MEDICAL	SAPPHIRE	300185216	AHVRHPRTRP1CUR	01/01/2013
0010787	0019570-00	Sistemas de Exploración, por Ultrasonido	SONOSITE	NANOMAXX	043-LZK	AHVRHPGENP6NINFCEN	24/11/2016
0010788	0019570-01	Sondas, Ultrasónicas	SONOSITE	HFL38X/13-6	043-TG-3	AHVRHPGENP6D1N	24/11/2016
0010815	0019598-00	Ventiladores	PHILIPS	COUGHASSIST E70	0021455	AHVRCEDTOP0B06	30/11/2016
0010856	0019670	Unidades de Autotransfusión	SORIN BIOMEDICA	XVAC	BO-28097-H-16	AHVRHPGENP5Q4C	23/12/2016
0010860	0016679-01	Monitores, Personales, Oximetría de Pulsos	MASIMO	RADICAL-7	1000038886	AHVRAXANPP1	01/01/2015
0010866	0019618	Vaporizadores para las Unidades de Anestesia	DRÄGER	D-VAPOR	ASJJ-0441	AHVRHPMUJP0CQ1	19/12/2016
0010907-00	0010907-00	Monitores, de Cabecera, Electroencefalografía, Nivel de Conciencia	ASPECT MEDICAL SYSTEMS	BIS VISTA	VT15049	AHVRHPINFP1AA1	01/01/2010
0010907-03	0010907-03	Módulos para Monitores Fisiológicos, Electroencefalografía	ASPECT MEDICAL SYSTEMS	BIS POD	BX-40326	AHVRHPGENS1ALE	11/10/2016
0010948	0019663	Unidades Radiográficas/Fluoroscópicas, Móviles	GENERAL ELECTRIC	BRIVO OEC 785	B3-SS-1600362	AHVRHPRTRP4CQUI402	23/12/2016
0010967	0019689	Calentadores, para Uso Múltiple	GENERAL ELECTRIC	ENFLOW CONTROLLER M.121	60782314	AHVRHPRTRSS101	03/02/2017
0010968	0019690	Calentadores, para Uso Múltiple	GENERAL ELECTRIC	ENFLOW CONTROLLER M.121	41236622	AHVRHPRTRP4402	03/02/2017
0010970	0019678	Monitores, Personales, Oximetría de Pulsos	COVIDIEN	NELLCOR BEDSIDE SPO2	MBB-1610482	AHVRHPMUJP1D01	16/01/2017
0010973	0019679	Vaporizadores para las Unidades de Anestesia	DRÄGER	D-VAPOR	ASDB-0165	AHVRHPGENP3Q1C	16/01/2017
0010993	0019696	Monitores, Personales, Oximetría de Pulsos	COVIDIEN	NELLCOR BEDSIDE SPO2	MBB-1611237	AHVRHPINFSSCCURALM	18/01/2017
0010995	0019698	Monitores, Personales, Oximetría de Pulsos	COVIDIEN	NELLCOR BEDSIDE SPO2	MBB-1610412	AHVRHPGENS1ALE	18/01/2017
0010996	0019699	Monitores, Personales, Oximetría de Pulsos	COVIDIEN	LIBRA	MBB-1610406	AHVRHPRTRP0IUC	18/01/2017
0010997	0019700	Monitores, Personales, Oximetría de Pulsos	COVIDIEN	NELLCOR BEDSIDE SPO2	MBB-1610402	AHVRHPGENS1ALE	18/01/2017
0010998	0019701	Monitores, Personales, Oximetría de Pulsos	COVIDIEN	NELLCOR BEDSIDE SPO2	MBB-1610401	AHVRHPINFSSCOBS	18/01/2017
0011002	0019705	Monitores, Personales, Oximetría de Pulsos	COVIDIEN	NELLCOR BEDSIDE SPO2	MBB-1605128	AHVRHPINFSSCCURALM	18/01/2017
0011003	0019706	Monitores, Personales, Oximetría de Pulsos	COVIDIEN	LIBRA	MBB-1605104	AHVRHPINFSSIU1	18/01/2017
0011004	0019707	Monitores, Personales, Oximetría de Pulsos	COVIDIEN	LIBRA	MBB-1605084	AHVRHPINFSSIU1	18/01/2017
0011006	0019709	Monitores, Personales, Oximetría de Pulsos	COVIDIEN	LIBRA	MBB-1604816	AHVRHPINFP2DA2	18/01/2017
0011010	0019713	Monitores, Personales, Oximetría de Pulsos	COVIDIEN	NELLCOR BEDSIDE SPO2	MBB-1604794	AHVRHPGENP6CEN	18/01/2017
0011011	0019714	Monitores, Personales, Oximetría de Pulsos	COVIDIEN	LIBRA	MBB-1604545	AHVRHPINFP2	18/01/2017
0011012	0019715	Monitores, Personales, Oximetría de Pulsos	COVIDIEN	NELLCOR BEDSIDE SPO2	MBB-1604531	AHVRHPINFSSCCURALM	18/01/2017
0011013	0019716	Monitores, Personales, Oximetría de Pulsos	COVIDIEN	NELLCOR BEDSIDE SPO2	MBB-1604500	AHVRHPINFSSCCURVAL	18/01/2017
0011014	0019717	Monitores, Personales, Oximetría de Pulsos	COVIDIEN	LIBRA	MBB-1604599	AHVRHPINFSSIU1	18/01/2017
0011017	0019720	Monitores, Personales, Oximetría de Pulsos	COVIDIEN	NELLCOR BEDSIDE SPO2	MBB1604490	AHVRHPINFSSCCUREME	18/01/2017
0011018	0019721	Monitores, Personales, Oximetría de Pulsos	COVIDIEN	NELLCOR BEDSIDE SPO2	MBB-1604486	AHVRHPINFSSCCURALM	18/01/2017
0011027	0019723	Monitores, Personales, Oximetría de Pulsos	COVIDIEN	NELLCOR BEDSIDE SPO2	MBB-1604462	AHVRHPINFSSCCURALM	18/01/2017
0011062-00	0011062-00	Unidades para Electrocirugía	VALLEYLAB	FORCE TRIAD ENERGY	T8L9693E	AHVRHPGENS1ALE	01/02/2015
0011069	0012720-07	Piezas de Mano	ALCON	8065750469 OZIL	1303060203-X	AHVRHPDQI	21/02/2013
0011085	0019745	Calentadores, para Uso Múltiple	GENERAL ELECTRIC	ENFLOW CONTROLLER M.121	60782302	AHVRHPRTRP5504	03/02/2017
0011086	0019746	Calentadores, para Uso Múltiple	GENERAL ELECTRIC	ENFLOW CONTROLLER M.121	60782309	AHVRHPRTRP2202	03/02/2017
0011088	0019748	Calentadores, para Uso Múltiple	GENERAL ELECTRIC	ENFLOW CONTROLLER M.121	60782300	AHVRHPGENP5Q2C	03/02/2017
0011089	0019749	Calentadores, para Uso Múltiple	GENERAL ELECTRIC	ENFLOW CONTROLLER M.121	60782276	AHVRHPGENP5Q2C	03/02/2017
0011090	0019750	Calentadores, para Uso Múltiple	GENERAL ELECTRIC	ENFLOW CONTROLLER M.121	60782021	AHVRHPGENP5Q2C	03/02/2017
0011106	0019762	Compresores, Vasculares Externos	COVIDIEN	SCD 700 SERIES	V1639732SX	AHVRHPGENP1ALA	03/02/2017
0011107	0019763	Compresores, Vasculares Externos	COVIDIEN	SCD 700 SERIES	V1639754SX	AHVRHPGENS1ALE	03/02/2017
0011110	0019770	Calentadores, para Sangre/Soluciones Intravenosas	LEVEL1	HL-90	S-10002603	AHVRHPGENSS	06/02/2017
0011119	0019785	Vaporizadores para las Unidades de Anestesia	DRÄGER	D-VAPOR	ASDA-0711	AHVRHPRTRSS103	13/02/2017
0011123	0019800	Monitores, de Cabecera, Electroencefalografía, Nivel de Conciencia	ASPECT MEDICAL SYSTEMS	BIS VISTA	VT43465	AHVRHPGENP4CQUIQ44	01/01/2006
0011125	0019801-00	Monitores, de Cabecera, Electroencefalografía, Nivel de Conciencia	ASPECT MEDICAL SYSTEMS	BIS VISTA	VT43466	AHVRHPGENP3ALQ	01/01/2006
0011126	0019801-01	Módulos para Monitores Fisiológicos, Electroencefalografía	ASPECT MEDICAL SYSTEMS	BIS X4	B423251	AHVRHPRTRSSDURGQUI101	01/01/2013
0011127	0019802-00	Monitores, de Cabecera, Electroencefalografía, Nivel de Conciencia	ASPECT MEDICAL SYSTEMS	BIS VISTA	VT41159	AHVRHPINFP1CBLQ	01/01/2006
0011131	0019805	Unidades de Gasto Cardiaco	EDWARDS	EV 1000 M	EVD-82513	AHVRHPMUJP0PQU	03/02/2017
0011146	0016070	Monitores, Fisiológicos, Signos Vitales	MINDRAY	VS-600	FU-37000195	AHVRHPGENSSUCE	13/05/2014
0011153	0019257	Unidades de Autotransfusión	SORIN BIOMEDICA	XTRA	BO-27459-C-16	AHVRHPGENP5QU2	05/05/2016
0011156	0019359-02	Módulos para Monitores Fisiológicos, Electroencefalografía	COVIDIEN	BIS X	BX-43725	AHVRHPGENP3QU3	01/01/2010
0011158	0014444-03	Módulos para Monitores Fisiológicos, Electroencefalografía	COVIDIEN	BIS X	BX-71238	AHVRHPGENP5AMQ	01/01/2010
0011159	0012720-11	Piezas de Mano	ALCON	8065750469 OZIL	1303060306-X	AHVRHPDQIP1PQ1	27/02/2014
0011166	0017220-12	Piezas de Mano	ALCON	8065750469 OZIL	130306003304-X	AHVRHPDQIP1PQ1	27/02/2014
0011177	0013439-01	Módulos para Monitores Fisiológicos, Electroencefalografía	COVIDIEN	BIS X	BX40303	AHVRHPINFP1CUCI	01/01/2009
0011179	0010468-01	Oxímetros, para Cerebro	SOMANETICS	INVOS 5100C	09-20667	AHVRHPGENP5QU4	01/02/2013
0011180	0018892	Inyectores, Medios de Contraste	ACIST	CVI	EP-0024969	AHVRHPGENP01VN	19/04/2015
0011181	0018891	Inyectores, Medios de Contraste	ACIST	CVI	EP-0024908	AHVRHPGENP01VN	19/04/2015
0011212	0019835	Monitores, de Cabecera, Electroencefalografía, Nivel de Conciencia	MASIMO	SEDLINE	2000019742/006010409	AHVRHPINFP1AA1	02/03/2017
0011218	0019771	Calentadores, para Mantas	SMITHS MEDICAL	LEVEL 1 EQUATOR	S-10000913	AHVRHPRTRP5505	06/02/2017
0011230	0017209	Monitores, de Cabecera,Fisiológicos,Respiración/Dióxido Carbono/Oximetría Pulsos	NELLCOR	PM100N	MBH1502691	AHVRHPMUJP1DAA	01/01/2015
0011256	0019862	Muestreadores, para Laboratorio, Automatizados, Citología	CYTYC	THINPREP 5000	90387K11DO	AHVRAXANPP1DD19	16/03/2017
0011269	0012720-15	Piezas de Mano	ALCON	8065750469 OZIL	1604234405-X	AHVRHPDQIP1PQ2	21/03/2017
00112740	0021151-00	Analizadores, Fisiológicos, de la Función Neuromuscular	MEDTRONIC IBERICA	NIM RESPONSE 3.0	2NN3-1619	AHVRHPGENP3Q4C	14/11/2017
0011281	0019887	Monitores, Personales, Oximetría de Pulsos	MASIMO	RAD-97	3000004987	AHVRHPMUJP0CP2	28/03/2017
0011282	0019888	Monitores, Personales, Oximetría de Pulsos	MASIMO	RAD-97	3000005087	AHVRHPMUJP0CP3	28/03/2017
0011285	0019891	Monitores, Personales, Oximetría de Pulsos	MASIMO	RAD-97	3000005113	AHVRHPMUJP0CP4	28/03/2017
0011287	0019893	Monitores, Personales, Oximetría de Pulsos	MASIMO	RAD-97	3000005069	AHVRHPMUJP0CQ2	28/03/2017
0011288	0019894	Monitores, Personales, Oximetría de Pulsos	MASIMO	RAD-97	3000005136	AHVRHPMUJP1D01	28/03/2017
0011293	0019890	Monitores, Personales, Oximetría de Pulsos	MASIMO	RAD-97	3000005066	AHVRHPMUJP1D07	28/03/2017
0011295	0019901-01	Bombas, de Circulación de Líquidos, para Enfriamiento Localizado	APEIRON MEDICAL	LIPOSAT BASIC	14070206	AHVRHPGENP3Q3C	27/03/2017
0011330-04	0011330-04	Procesadores de Imágenes, de Video, para Endoscopía	OLYMPUS OPTICAL ESPAÑA	EVIS EXERA III CV-190	7747907	AHVRHPGENP0E1N	05/10/2017
0011330-05	0011330-05	Fuentes de Luz, para Fibra Optica, Endoscópicas Flexibles	OLYMPUS OPTICAL ESPAÑA	EVIS EXERA II CLV-190	7774797	AHVRHPGENP0E1N	05/10/2017
0011331-04	0011331-04	Procesadores de Imágenes, de Video, para Endoscopía	OLYMPUS OPTICAL ESPAÑA	EVIS EXERA III CV-190	7747916	AHVRHPGENP0E1N	05/10/2017
0011331-05	0011331-05	Fuentes de Luz, para Fibra Optica, Endoscópicas Flexibles	OLYMPUS OPTICAL ESPAÑA	EVIS EXERA II CLV-190	7774822	AHVRHPGENP0E1N	05/10/2017
0011333-04	0011333-04	Procesadores de Imágenes, de Video, para Endoscopía	OLYMPUS OPTICAL ESPAÑA	EVIS EXERA III CV-190	7747964	AHVRHPGENP0E2N	05/10/2017
0011333-05	0011333-05	Fuentes de Luz, para Fibra Optica, Endoscópicas Flexibles	OLYMPUS OPTICAL ESPAÑA	EVIS EXERA II CLV-190	7774824	AHVRHPGENP0E2N	05/10/2017
0011334- 00	0011334-00	Fuentes de Luz, para Fibra Optica, Endoscópicas Flexibles	OLYMPUS OPTICAL ESPAÑA	CLV-180	7900807	AHVRHPGENP0TLB	01/01/2009
0011334-00	0011334-00	Procesadores de Imágenes, de Video, para Endoscopía	OLYMPUS OPTICAL ESPAÑA	CV-180	7993804	AHVRHPGENP0TLB	01/01/2009
00113517	0021865-00	Analizadores, Punto de Cuidado, de Sangre Entera, Coagulación	ITC	HEMOCHRON SIGNATURE +	SP4094	AHVRHPGENP5QU3	16/03/2018
0011361	0016684-00	Monitores, Personales, Oximetría de Pulsos	MASIMO	RADICAL-7	1000038886	AHVRHPMUJP1CEN	20/04/2017
0011370	0019961-00	Unidades para Extracción de Cataratas, por Facoemulsificación	ALCON	CENTURION	1604247301X	AHVRHPGENP2Q2C	20/04/2017
0011371	0019963-00	Monitores, Personales, Oximetría de Pulsos	NELLCOR	PM10N	MBP1627980	AHVRHPGENP0N6A	21/04/2017
0011374	0019972-00	Vaporizadores para las Unidades de Anestesia	DRÄGER	D-VAPOR	ASSA-0039	AHVRHPRTRP2202	24/04/2010
0011383	0011416-10	Piezas de Mano	ALCON	8065752237 INTREPID	139834	AHVRHPDQIP1PQ1	26/04/2017
0011393	0019975	Resectoscopios	COMERCIAL MED.	COLIBRI 5.3	582-15000	AHVRCEFLEP2D18	25/07/2016
0011407	0016648	Soportes para Portaobjetos	MASIMO	RADICAL DOOCKING STATION	108518	AHVRHPINFSSIAU	01/01/2010
0011411	0011411	Controladores	STRYKER	CORE	0703100163	AHVRHPRTRP4CQUI402	01/01/2010
0011411-00	0011411-00	Procesadores de Imágenes, de Video, para Endoscopía	STRYKER	1188-010-000	07E053964	AHVRHPRTRP4CQUI402	01/01/2010
0011416-07	0011416-07	Unidades para Extracción de Cataratas, por Facoemulsificación	ALCON	CONSTELLATION SYSTEM	1103225701x	AHVRHPDQIP1PAA	10/06/2010
0011421	0019062-00	Monitores, Personales, Oximetría de Pulsos	MASIMO	RADICAL-7	T-046632	AHVRHPINFP1CUCICR1B13	01/01/2006
0011422	0012800	Monitores, Personales, Oximetría de Pulsos	MASIMO	RADICAL-7	T-046526 156946	AHVRHPINFP1CUCICR1B13	01/01/2006
0011423	0012806	Monitores, Personales, Oximetría de Pulsos	MASIMO	RADICAL-7	T-046448 157475	AHVRHPGENS1ALE	01/01/2006
0011424	0016649-00	Monitores, Personales, Oximetría de Pulsos	MASIMO	RADICAL-7	1000034869	AHVRHPGENS1ALE	01/01/2006
0011425	0019061-00	Monitores, Personales, Oximetría de Pulsos	MASIMO	RADICAL-7	T-059458	AHVRHPINFP1CUCICR1B13	01/01/2006
0011426	0016648-00	Monitores, Personales, Oximetría de Pulsos	MASIMO	RADICAL-7	1000038105	AHVRHPGENS1ALE	01/01/2006
0011427	0018265-00	Monitores, Personales, Oximetría de Pulsos	MASIMO	RADICAL-7	1000059154	AHVRHPINFP1CUCICR4B33	01/01/2006
0011432	0012805	Soportes para Portaobjetos	MASIMO	RADICAL DOOCKING STATION	157163	AHVRHPINF	01/01/2010
0011433	0012805-01	Soportes para Portaobjetos	MASIMO	RADICAL DOOCKING STATION	157163	AHVRHPINF	01/01/2010
0011461	0009396	Monitores, de Cabecera, Electroencefalografía, Nivel de Conciencia	ASPECT MEDICAL SYSTEMS	BIS VIEW	VU01533	AHVRHPGENP5QU4	28/04/2012
0011462	0010905-03	Módulos para Monitores Fisiológicos, Electroencefalografía	COVIDIEN	BIS X	BX51288	AHVRHPGENP2QU4	01/01/2006
0011497	0019993-00	Monitores, Personales, Oximetría de Pulsos	COVIDIEN	NELLCOR BEDSIDE SPO2	MBB1700551	AHVRHPGENP4SCARCEN	09/05/2017
0011499	0019995-00	Monitores, Personales, Oximetría de Pulsos	COVIDIEN	NELLCOR BEDSIDE SPO2	MBB17000558	AHVRHPGENP1CHS	09/05/2017
0011500	0019996-00	Monitores, Personales, Oximetría de Pulsos	COVIDIEN	NELLCOR BEDSIDE SPO2	MBB1700548	AHVRHPGENP8SANGCEN	09/05/2017
0011509	0020000-00	Controladores	NSK (NAKANISHI INC.)	PRIMADO 2	A7101161	AHVRHPRTRP2201	10/05/2017
0011511	0020002-02	Piezas de Mano, para Cirugía	NSK (NAKANISHI INC.)	P200-1A-75-C	BE80013	AHVRHPRTRP2202	10/05/2017
0011518	0020004	Catéteres, Vasculares, con Ultrasonido, Doppler	MIZUHO	20MHZ	13767-005	AHVRHPRTRP2202	10/05/2017
0011521-00	0011521-00	Inyectores, Medios de Contraste	MEDRAD EUROPE BV	STELLANT D	33417	AHVRHPINFP0CRADR7A	01/01/2010
0011527	0020053-00	Oxímetros, para Cerebro	SOMANETICS	INVOS 5100C	16-G10296X	AHVRHPGENP5QU4	15/05/2017
0011528	0020053-01	Oxímetros, para Cerebro	SOMANETICS	INVOS 5100C	16-G21285X	AHVRHPGENP5Q4C	15/05/2017
0011537	0020085	Monitores, Personales, Oximetría de Pulsos	NELLCOR	OXIMAX N-65	P13827919	AHVRHPGENP6CREH	25/05/2017
0011538	0020086	Monitores, Personales, Oximetría de Pulsos	NELLCOR	OXIMAX N-65	P13827929	AHVRHPGENP6CREH	25/05/2017
0011539	0020087	Monitores, Personales, Oximetría de Pulsos	NELLCOR	OXIMAX N-65	P13827715	AHVRHPGENP6RER	25/05/2017
0011540	0020088	Monitores, Personales, Oximetría de Pulsos	NELLCOR	OXIMAX N-65	P13827737	AHVRHPGENP6RER	25/05/2017
0011541	0020089	Monitores, Personales, Oximetría de Pulsos	NELLCOR	OXIMAX N-65	P13827779	AHVRHPGENP6CREH	25/05/2017
0011552	0018463	Bombas de Infusión, Multiterapia, Jeringa	FRESENIUS	AGILIA INYECTOMAT MC	22624692	AHVRHPINFSSCONCESC	31/05/2017
0011553	0018465	Bombas de Infusión, Multiterapia, Jeringa	FRESENIUS	INJECTOMAT MC AGILIA	22624691	AHVRHPINFSSASE	31/05/2017
0011554	0018464	Bombas de Infusión, Multiterapia, Jeringa	FRESENIUS	AGILIA INYECTOMAT MC	22624693	AHVRHPINFSSCONCH09	31/05/2017
0011555	0018466	Bombas de Infusión, Multiterapia, Jeringa	FRESENIUS	INJECTOMAT MC AGILIA	22623747	AHVRHPINFSSASE	31/05/2017
0011556	0018467	Bombas de Infusión, Multiterapia, Jeringa	FRESENIUS	INJECTOMAT MC AGILIA	22624690	AHVRHPINFSSASE	31/05/2017
0011559	0009390-03	Monitores, de Cabecera, Electroencefalografía, Nivel de Conciencia	COVIDIEN	BIS LOC 2 CHANNEL	B221446	AHVRHPRTRP5501	01/06/2017
0011563	0020103-00	Monitores, Personales, Oximetría de Pulsos	NELLCOR	PM10N	mbp1627984	AHVRHPGENSS	01/06/2017
0011570	0020112	Sistemas de Terapia para Heridas por Presión Negativa	KCI CLINIC SPAIN	VAC ULTA	VFVR-00007	AHVRHPGENP3CE1	31/01/2014
0011571	0016175	Sistemas de Terapia para Heridas por Presión Negativa	KCI CLINIC SPAIN	VAC ULTA	VFVR-05419	AHVRHPGENP3CE1	31/01/2014
0011572	0016174	Sistemas de Terapia para Heridas por Presión Negativa	KCI CLINIC SPAIN	VAC ULTA	VFVR-05424	AHVRHPGENP3SCIRAL6	31/01/2014
0011616	0015369	Monitores, Personales, Oximetría de Pulsos	CHARMCARE	ACCURO	0A113A0042	AHVRCEFLEP1DNEU106	15/02/2013
0011664	0012720-17	Piezas de Mano	ALCON	8065751761 OZIL	1701212904X	AHVRHPDQIP1PQ2	08/06/2017
0011670	0008210	Unidades para Electrocirugía	EMED	ES350	35466	AHVRCEDTOP2IQUIQ01	22/06/2010
0011707	0020137-00	Soportes para Portaobjetos	MASIMO	RDS-3	277635	AHVRHPGENS1ALE	14/06/2017
0011708	0020138-00	Soportes para Portaobjetos	MASIMO	RDS-3	277689	AHVRHPGENS1ALE	14/06/2017
0011722	0	Monitores, Personales, Oximetría de Pulsos	NELLCOR	OXIMAX N-600X	G11817883	AHVRCEDTOP0IDOLBLO	01/01/2013
0011725	0024091	Calentadores, para Mantas	ARIZANT HEALTHCARE	BAIR HUGGER 775	29014	AHVRHPMUJP0CUCI	01/02/2017
0011731	0018792	Unidades para Electrocirugía	VALLEYLAB	LIGASURE	L-15-D-0758-GX	AHVRHPMUJP0CQ1	25/09/2015
0011753	0017219	Monitores, de Cabecera,Fisiológicos,Respiración/Dióxido Carbono/Oximetría Pulsos	NELLCOR	PM100N	MBH-1502636	AHVRHPMUJP1D01	25/08/2012
0011758	0017204	Monitores, de Cabecera,Fisiológicos,Respiración/Dióxido Carbono/Oximetría Pulsos	NELLCOR	PM100N	MBH-1502746	AHVRHPGENS1ALE	24/11/2010
0011762	0017202	Monitores, de Cabecera,Fisiológicos,Respiración/Dióxido Carbono/Oximetría Pulsos	NELLCOR	PM100N	MBH-1502679	AHVRHPMUJP1D04	24/11/2010
0011767	0017220	Monitores, de Cabecera,Fisiológicos,Respiración/Dióxido Carbono/Oximetría Pulsos	NELLCOR	PM100N	MBH-1502658	AHVRHPMUJP1	24/11/2010
0011778	0014143	Monitores, Personales, Oximetría de Pulsos	NELLCOR	OXIMAX N-600X	G1181748	AHVRHPGENP6PAN	01/02/2013
0011785	0010736	Monitores, Personales, Oximetría de Pulsos	NELLCOR	OXIMAX N-560	011108061003	AHVRHPGENP1CE1	01/01/2011
0011790	0020143-00	Monitores, Personales, Oximetría de Pulsos	MASIMO	RADICAL-7	1000076910	AHVRHPGENS1ALE	19/06/2017
0011791	0020144-00	Soportes para Portaobjetos	MASIMO	RDS-3	277731	AHVRHPGENS1ALE	19/06/2017
0011792	0020145-00	Monitores, Personales, Oximetría de Pulsos	MASIMO	RADICAL 7 TOUCH	1000070539-239023	AHVRHPGENS1ALE	19/06/2017
0011811	0020163-00	Monitores, Personales, Oximetría de Pulsos	COVIDIEN	NELLCOR BEDSIDE SPO2	MBB1700552	AHVRHPGENP6NINFCEN	23/06/2017
0011840	0010928-02	Cabinas Audiométricas	GAES	GAES	297	AHVRCEREYP4OA1	31/07/2010
0011852	0010145-01	Módulos para Monitores Fisiológicos, Electroencefalografía	COVIDIEN	BIS X	BX27521	AHVRHPGENP2QU3	01/01/2006
0011860	0019271-01	Módulos para Monitores Fisiológicos, Electroencefalografía	ASPECT MEDICAL SYSTEMS	BIS X4	B420944	AHVRHPGENS1ALE	24/08/2012
0011868	0010911	Módulos para Monitores Fisiológicos, Electroencefalografía	COVIDIEN	BIS X	BX23483	AHVRHPGENP2QU3	01/01/2006
0011881	0017205	Monitores, de Cabecera,Fisiológicos,Respiración/Dióxido Carbono/Oximetría Pulsos	NELLCOR	PM100N	mbh-1502795	AHVRHPMUJP1D03	08/08/2010
0011917	0022712-00	Circuitos Respiratorios Externos, Administración de Oxígeno	SECHRIST	3500 LOW FLOW	80137	AHVRHPGENP5CQUIQ53	30/06/2017
0011931	0013241	Calentadores, para Mantas	LEVEL1	EQ-5000	20050587	AHVRHPRTRP4P4I	01/01/2005
0011974	0020692-00	Monitores, Personales, Oximetría de Pulsos	COVIDIEN	NELLCOR BEDSIDE SPO2	MBB1700556	AHVRHPGENP7N	24/07/2017
0011975	0020693-00	Monitores, Personales, Oximetría de Pulsos	COVIDIEN	NELLCOR BEDSIDE SPO2	MBB1700560	AHVRHPGENS1ALE	24/07/2017
0011986	0020719-00	Monitores, de Cabecera, Electroencefalografía, Nivel de Conciencia	MASIMO	ROOT	2000019179	AHVRHPINFP1AA1	25/07/2017
0011992	0020735-00	Bombas de Infusión	FRESENIUS	VOLUMAT MC AGILIA	23075411	AHVRHPGENP1ALM	01/05/2015
0011998	0020737-03	Incubadoras, de Laboratorio, para Ciclos Térmicos, Cuantificación en Tiempo Real	APPLIED BIOSYSTEMS	SIMPLIAMP THERMAL CYCLER	228007116	AHVRAXANPP1LAB	23/03/2017
0011999	0020721-00	Bombas de Infusión	FRESENIUS	VOLUMAT MC AGILIA	23075409	AHVRHPGENP0HDO	26/07/2017
0012000	0020722-00	Bombas de Infusión	FRESENIUS	VOLUMAT MC AGILIA	23075410	AHVRHPGENP0HDO	26/07/2017
0012001	0020723-00	Bombas de Infusión	FRESENIUS	VOLUMAT MC AGILIA	23075412	AHVRHPGENP0HDO	26/07/2017
0012002	0020724-00	Bombas de Infusión	FRESENIUS	VOLUMAT MC AGILIA	23075413	AHVRHPGENP0HDO	26/07/2017
0012003	0020725-00	Bombas de Infusión	FRESENIUS	VOLUMAT MC AGILIA	23075414	AHVRHPGENP0HDO	26/07/2017
0012004	0020726-00	Bombas de Infusión	FRESENIUS	VOLUMAT MC AGILIA	23075415	AHVRHPGENP0HDO	26/07/2017
0012005	0020727-00	Bombas de Infusión	FRESENIUS	VOLUMAT MC AGILIA	23075416	AHVRHPGENP0HDO	26/07/2017
0012006	0020728-00	Bombas de Infusión	FRESENIUS	VOLUMAT MC AGILIA	23107501	AHVRHPGENP0HDO	26/07/2017
0012007	0020729-00	Bombas de Infusión	FRESENIUS	VOLUMAT MC AGILIA	23107503	AHVRHPGENP0HDO	26/07/2017
0012008	0020730-00	Bombas de Infusión	FRESENIUS	VOLUMAT MC AGILIA	23107502	AHVRHPGENP0HDO	26/07/2017
0012009	0020731-00	Bombas de Infusión	FRESENIUS	VOLUMAT MC AGILIA	23109906	AHVRHPGENP1CHS	01/05/2015
0012010	0020569	Bombas de Infusión	FRESENIUS	VOLUMAT MC AGILIA	23109907	AHVRHPGENP1CHS	01/05/2015
0012011	0017793	Bombas de Infusión, Multiterapia, Jeringa	FRESENIUS	INJECTOMAT TIVA AGILIA	22927997	AHVRHPGENSSFEC	01/05/2015
0012012	0017794	Bombas de Infusión, Multiterapia, Jeringa	FRESENIUS	INJECTOMAT TIVA AGILIA	22927998	AHVRHPGENSSFEC	01/05/2015
0012015	0020744	Controladores	COVIDIEN	FT6003	290272X	AHVRHPGENP3Q1C	29/06/2016
0012018	0010908-03	Módulos para Monitores Fisiológicos, Electroencefalografía	COVIDIEN	BIS X	BX43125	AHVRHPRTRP3301	01/01/2006
0012029	0020753-01	Unidades de Gasto Cardiaco, de Otro Tipo	EDWARDS	EV1000 PUMP UNIT	EVD70276	AHVRHPGENP1ALC	08/08/2017
0012031	0020755-00	Monitores, Personales, Oximetría de Pulsos	COVIDIEN	NELLCOR BEDSIDE SPO2	MBB1700557	AHVRHPGENP2C2S	09/08/2017
0012032	0020756-00	Monitores, Personales, Oximetría de Pulsos	COVIDIEN	NELLCOR BEDSIDE SPO2	MBB1700559	AHVRHPRTRP0CA1	09/08/2017
0012034	0020758-00	Monitores, Personales, Oximetría de Pulsos	COVIDIEN	NELLCOR BEDSIDE SPO2	MBB1700566	AHVRHPGENSSOCE	09/08/2017
0012037	0020761-00	Monitores, Personales, Oximetría de Pulsos	NELLCOR	OXIMAX N-560	MBB1700561	AHVRCEDTOP0DC1	10/08/2017
0012086	0012860	Monitores, Personales, Oximetría de Pulsos	NELLCOR	OXIMAX N-600X	G10818925	AHVRHPINFP2CCARALM	01/01/2017
0012087	0012833	Monitores, Personales, Oximetría de Pulsos	NELLCOR	OXIMAX N-600X	G10815892	AHVRHPGENS1ALE	01/01/2017
0012088	0011477	Monitores, Personales, Oximetría de Pulsos	NELLCOR	OXIMAX N-600X	G09830555	AHVRHPINFP2CHOSALM	01/01/2017
0012089	0012852	Monitores, Personales, Oximetría de Pulsos	NELLCOR	OXIMAX N-600X	G10818987	AHVRHPINFP2CHOSALM	01/01/2017
0012094	0016636	Soportes para Portaobjetos	MASIMO	RDS-3	108384	AHVRHPINFP1CUCICR1B13	01/01/2014
0012096	0016643	Soportes para Portaobjetos	MASIMO	RDS-3	107607	AHVRHPINFP1CUCICR1B13	01/01/2014
0012097	0012815	Monitores, Personales, Oximetría de Pulsos	MASIMO	RADICAL-7	T043303	AHVRHPINFP1CUCICR1B13	01/01/2017
0012098	0019061	Soportes para Portaobjetos	MASIMO	RDS-3	247959	AHVRHPINFP1CUCICR1B13	01/01/2014
0012099	0012806	Soportes para Portaobjetos	MASIMO	RDS-3	157475	AHVRHPINFP1CUCICR1B13	01/01/2014
0012100	0016646	Monitores, Personales, Oximetría de Pulsos	MASIMO	RADICAL-7	1000035096	AHVRHPINFP1CUCICR1B13	01/01/2017
0012105	0016650	Soportes para Portaobjetos	MASIMO	RDS-3	108406	AHVRHPINFP1CUCICR1B13	01/01/2014
0012115	0011358	Monitores, de Cabecera, Presión Intracraneal	CODMAN	ICP EXPRESS	LE8484	AHVRHPINFP1CBLQSUP	01/01/2010
0012125	0019886-01	Monitores, Personales, Oximetría de Pulsos	MASIMO	RAD-97	3000008490	AHVRHPMUJP0CP1	11/08/2017
0012145	0017221	Monitores, de Cabecera,Fisiológicos,Respiración/Dióxido Carbono/Oximetría Pulsos	NELLCOR	PM100N	MBH-1502647	AHVRHPMUJP1D18	31/08/2012
0012152	0014217-01	Módulos para Monitores Fisiológicos, Electroencefalografía	ASPECT MEDICAL SYSTEMS	BIS X4	B402775	AHVRHPRTRP4401	01/01/2013
0012153	0018820-14	Sistemas de Irrigación/Distensión, para Artroscopía	CONMED	10K	LAA-08108	AHVRHPDQIP1PQ2	28/06/2016
0012158	0016678	Monitores, Personales, Oximetría de Pulsos	MASIMO	RADICAL-7	1000030799	AHVRHPMUJP1CAL	18/10/2016
0012182	002798	Bombas de Infusión, Multiterapia, Jeringa	FRESENIUS	INJECTOMAT MC AGILIA	01918022531064	AHVRHPINFP1CINTCEN	01/01/2015
0012194	0020801-00	Vaporizadores para las Unidades de Anestesia	DRÄGER	D-VAPOR	ASKE-0074	AHVRHPMUJP0CAN	21/09/2017
0012202	0020800-00	Vaporizadores para las Unidades de Anestesia	DRÄGER	D-VAPOR	ASKC-0087	AHVRHPGENP3A1C	21/09/2017
0012203	0020810-00	Vaporizadores para las Unidades de Anestesia	DRÄGER	D-VAPOR	ASKE-0078	AHVRHPGENS1ALE	21/09/2017
0012206	0020813-00	Vaporizadores para las Unidades de Anestesia	DRÄGER	D-VAPOR	ASKE-0084	AHVRHPRTRP5CQUI501	21/09/2017
0012242	0020831-00	Monitores, Personales, Oximetría de Pulsos	NELLCOR	PM10N	MBP1711919	AHVRHPRTRP0CA2	21/09/2017
0012244	0020833-00	Monitores, Personales, Oximetría de Pulsos	NELLCOR	PM10N	MBP1711917	AHVRHPRTRP0CA2	21/09/2017
0012250	0016442	Piezas de Mano, para Cirugía	ZIMMER	89-8507-400-00	243358	AHVRHPRTRP3A32	01/01/2005
0012255	0018268	Soportes para Portaobjetos	MASIMO	RDS-3	237024	AHVRHPINFP1CUCICR4B33	01/01/2014
0012257	0018353	Bombas de Infusión, Multiterapia, Jeringa	FRESENIUS	INJECTOMAT MC AGILIA	01918022442821	AHVRHPINFP1CUCICR4B33	01/01/2015
0012264	0016618	Oxímetros, para Cerebro	SOMANETICS	INVOS 5100C	14G10298	AHVRHPINFP1CUCICR4B33	22/10/2014
0012265	0020156	Bombas de Infusión, Alimentación Enteral	ABBOTT LABORATORIES	FREEGO	AF15058033	AHVRHPINFP1CUCICR4B33	20/06/2017
0012267	0020153	Bombas de Infusión, Alimentación Enteral	ABBOTT LABORATORIES	FREEGO	AF15069018	AHVRHPINFP1CUCICR4B33	20/06/2017
0012269	0016188	Bombas de Infusión, Alimentación Enteral	NESTLE HEALTHCARE	COMPACT GO	94819/19715630	AHVRHPINFP1CUCICR4B33	11/02/2014
0012276	0012843	Monitores, Personales, Oximetría de Pulsos	NELLCOR	OXIMAX N-600X	G10819328	AHVRHPINFP1CNEUAL2	01/01/2017
0012278	0020715	Bombas de Infusión, Alimentación Enteral	ABBOTT LABORATORIES	FREEGO	AF17038024	AHVRHPINFP1CNEUH04	20/06/2017
0012282	0	Monitores, Personales, Oximetría de Pulsos	NELLCOR	OXIMAX N-560	011113120048	AHVRHPINFP1CINTCEN	02/02/2012
0012283	0012858	Monitores, Personales, Oximetría de Pulsos	NELLCOR	OXIMAX N-600X	G10818921	AHVRHPINFP1CINTCEN	01/01/2017
0012312	0020853-00	Monitores, de Cabecera, Electroencefalografía, Nivel de Conciencia	ASPECT MEDICAL SYSTEMS	BIS VISTA	VT47252	AHVRHPGENP3A1C	19/09/2017
0012313	0020853-01	Módulos para Monitores Fisiológicos	GENERAL ELECTRIC	M-BIS	B425913	AHVRHPINFP1CUCICR4B33	19/09/2017
0012315	0020854-01	Módulos para Monitores Fisiológicos	GENERAL ELECTRIC	M-BIS	B425914	AHVRHPRTRP0CUNBB01	19/09/2017
0012317	0020855-01	Módulos para Monitores Fisiológicos	GENERAL ELECTRIC	M-BIS	B425912	AHVRHPRTRP2202	19/09/2017
0012329	0020869-00	Monitores, Personales, Oximetría de Pulsos	NELLCOR	PM10N	MBP1700969	AHVRHPDQIP0PAL	21/09/2017
0012338	0016933	Humidificadores, Vía Aerea Artificial, Intercambio de Calor/Humedad	VAPOTHERM, INC	VAPOTHERM 2000I	PF00010934-E	AHVRHPINFSSCCURALM	01/01/2017
0012341	0018375	Bombas de Infusión, Multiterapia, Jeringa	FRESENIUS	INJECTOMAT MC AGILIA	22567417	AHVRHPINFSSCONCA03	01/01/2015
0012342	0018380	Bombas de Infusión, Multiterapia, Jeringa	FRESENIUS	INJECTOMAT MC AGILIA	22567410	AHVRHPINFSSCONCH09	01/01/2015
0012343	0018374	Bombas de Infusión, Multiterapia, Jeringa	FRESENIUS	INJECTOMAT MC AGILIA	22534321	AHVRHPINFSSCONCH09	01/01/2015
0012345	0018379	Bombas de Infusión, Multiterapia, Jeringa	FRESENIUS	INJECTOMAT MC AGILIA	21395296	AHVRHPINFSSCONCAL1	01/01/2015
0012377	0017905	Bombas de Infusión, Multiterapia, Jeringa	FRESENIUS	INJECTOMAT MC AGILIA	22567704	AHVRHPGENP1ALM	01/05/2015
0012378	0017904	Bombas de Infusión, Multiterapia, Jeringa	FRESENIUS	INJECTOMAT MC AGILIA	22567703	AHVRHPGENP1ALM	01/05/2015
0012379	0017903	Bombas de Infusión, Multiterapia, Jeringa	FRESENIUS	INJECTOMAT MC AGILIA	22567702	AHVRHPGENP1ALM	01/05/2015
0012383	0018244	Bombas de Infusión	FRESENIUS	VOLUMAT MC AGILIA	23108971	AHVRHPGENP8CEN	27/12/2017
0012384	0020457	Bombas de Infusión	FRESENIUS	VOLUMAT MC AGILIA	23708975	AHVRHPGENP8CEN	27/12/2017
0012385	0020458	Bombas de Infusión	FRESENIUS	VOLUMAT MC AGILIA	23108972	AHVRHPGENP5NONCHAB	27/12/2017
0012386	0020459-00	Bombas de Infusión	FRESENIUS	VOLUMAT MC AGILIA	23108968	AHVRHPGENP8CEN	27/12/2017
0012387	0020460	Bombas de Infusión	FRESENIUS	VOLUMAT MC AGILIA	23108970	AHVRHPGENP8CEN	27/12/2017
0012388	0020461	Bombas de Infusión	FRESENIUS	VOLUMAT MC AGILIA	23108969	AHVRHPGENP8CEN	27/12/2017
0012391	0020483-00	Bombas de Infusión	FRESENIUS	VOLUMAT MC AGILIA	20674900	AHVRHPDQIP4	01/05/2015
0012393	0020487-00	Cargadores de Baterías	FRESENIUS	LINK 6+ AGILIA ES	22507564	AHVRHPGENP2PQC	20/11/2018
0012394	0020488-00	Cargadores de Baterías	FRESENIUS	LINK 6+ AGILIA ES	22507572	AHVRHPGENP2PQC	20/11/2018
0012395	0020489-00	Cargadores de Baterías	FRESENIUS	LINK 6+ AGILIA ES	22507561	AHVRHPGENP2PQC	20/11/2018
0012396	0020491-00	Cargadores de Baterías	FRESENIUS	LINK 6+ AGILIA ES	22507563	AHVRHPGENP2PQU	20/11/2018
0012397	0020492-00	Cargadores de Baterías	FRESENIUS	LINK 6+ AGILIA ES	22507566	AHVRHPGENP2PQC	20/11/2018
0012398	0020464	Bombas de Infusión, Multiterapia, Jeringa	FRESENIUS	INJECTOMAT TIVA AGILIA	23072830	AHVRHPGENP4CQUIQ43	19/02/2018
0012399	0020465	Bombas de Infusión, Multiterapia, Jeringa	FRESENIUS	INJECTOMAT TIVA AGILIA	23072836	AHVRHPGENP5Q1C	19/02/2018
0012400	0020466	Bombas de Infusión, Multiterapia, Jeringa	FRESENIUS	INJECTOMAT TIVA AGILIA	23072833	AHVRHPGENP4CQUIQ43	19/02/2018
0012401	0020467	Bombas de Infusión, Multiterapia, Jeringa	FRESENIUS	INJECTOMAT TIVA AGILIA	23072835	AHVRHPGENP5CQUIQ54	19/02/2018
0012402	0020468	Bombas de Infusión, Multiterapia, Jeringa	FRESENIUS	INJECTOMAT TIVA AGILIA	23072831	AHVRHPGENP5QU1	19/02/2018
0012403	0020469	Bombas de Infusión, Multiterapia, Jeringa	FRESENIUS	INJECTOMAT TIVA AGILIA	23072838	AHVRHPGENP5CQUIQ54	19/02/2018
0012404	0020470	Bombas de Infusión, Multiterapia, Jeringa	FRESENIUS	INJECTOMAT TIVA AGILIA	23072834	AHVRHPGENP4CQUIQ43	19/02/2018
0012405	0020471	Bombas de Infusión, Multiterapia, Jeringa	FRESENIUS	INJECTOMAT TIVA AGILIA	23072837	AHVRHPGENP5QU1	19/02/2018
0012406	0020472	Bombas de Infusión, Multiterapia, Jeringa	FRESENIUS	INJECTOMAT TIVA AGILIA	23072832	AHVRHPGENP5Q1C	19/02/2018
0012407	0020473	Bombas de Infusión, Multiterapia, Jeringa	FRESENIUS	INJECTOMAT MC AGILIA	22624926	AHVRHPGENP5QU1	19/02/2018
0012408	0020474	Bombas de Infusión, Multiterapia, Jeringa	FRESENIUS	INJECTOMAT MC AGILIA	22624927	AHVRHPGENP5Q2C	19/02/2018
0012409	0023894	Cargadores de Baterías	FRESENIUS	LINK 6+ AGILIA ES	22537720	AHVRHPGENP1CUCI	30/11/2017
0012420	0020876-00	Monitores, Personales, Oximetría de Pulsos	NELLCOR	PM10N	MBP1700966	AHVRHPGENP3CE2	21/09/2017
0012423	0020879-00	Monitores, Personales, Oximetría de Pulsos	COVIDIEN	NELLCOR BEDSIDE SPO2	MBB1702188	AHVRHPGENP3SCIRAL5	21/09/2017
0012424	0020880-00	Monitores, Personales, Oximetría de Pulsos	COVIDIEN	NELLCOR BEDSIDE SPO2	MBB1702195	AHVRHPMUJP0CP2	21/09/2017
0012446	0020888-00	Monitores, Personales, Oximetría de Pulsos	NELLCOR	PM10N	MBP1700909	AHVRCEFLEP1D00	05/10/2017
0012452	0020889-00	Monitores, Personales, Oximetría de Pulsos	NELLCOR	PM10N	MBP1700961	AHVRAXLABP0UMQ	27/09/2017
0012504	0020919-00	Vaporizadores para las Unidades de Anestesia	DRÄGER	VAPOR 2000	ARTB-1152	AHVRHPGENP2SDC	05/10/2017
0012506	0020921-00	Vaporizadores para las Unidades de Anestesia	DRÄGER	D-VAPOR	ASKF-0296	AHVRHPGENP2SDC	05/10/2017
0012510	0020931-00	Vaporizadores para las Unidades de Anestesia	DRÄGER	D-VAPOR	ASKF-0290	AHVRHPINFP1AQE	05/10/2017
0012511	0020932-00	Vaporizadores para las Unidades de Anestesia	DRÄGER	VAPOR 2000	ARUD-0393	AHVRHPINFP1AQE	05/10/2017
0012512	0020933-00	Vaporizadores para las Unidades de Anestesia	DRÄGER	VAPOR 2000	ARTB-0619	AHVRHPMUJP0CAN	05/10/2017
0012513	0020934-00	Vaporizadores para las Unidades de Anestesia	DRÄGER	VAPOR 2000	ARRM-0299	AHVRHPGENP2SDE	05/10/2017
0012533	0011431-16	Mandriles para Taladros	STRYKER	6203-131	17118	AHVRHPRTRP4401	06/10/2017
0012536	0010728-12	Piezas de Mano	ALCON	8065750469 OZIL	13021138705X	AHVRHPDQIP1PQ2	10/10/2013
0012549	0020961-00	Controladores, de Temperatura	3M	SPOT-ON	05516	AHVRHPRTRP1CUR	16/10/2017
0012551	0020970	Calentadores, para Sangre/Soluciones Intravenosas	LEVEL	H-1200	S10000749	AHVRHPRTRSSIOBSCONEME	16/10/2017
0012552	0020968-00	Monitores, Personales, Oximetría de Pulsos	COVIDIEN	NELLCOR BEDSIDE SPO2	MBB1702192	AHVRHPGENSSOBO	17/10/2017
0012553	0020967-00	Monitores, Personales, Oximetría de Pulsos	COVIDIEN	NELLCOR BEDSIDE SPO2	MBB1702194	AHVRHPGENSSOST	17/10/2017
0012554	0020966-00	Monitores, Personales, Oximetría de Pulsos	COVIDIEN	NELLCOR BEDSIDE SPO2	MBB1702196	AHVRHPGENSSUCE	17/10/2017
0012555	0020965-00	Monitores, Personales, Oximetría de Pulsos	COVIDIEN	NELLCOR BEDSIDE SPO2	MBB1702181	AHVRHPGENSSUCE	17/10/2017
0012556	0020964-00	Monitores, Personales, Oximetría de Pulsos	COVIDIEN	NELLCOR BEDSIDE SPO2	MBB1702191	AHVRHPGENSSUCE	17/10/2017
0012557	0020963-00	Monitores, Personales, Oximetría de Pulsos	COVIDIEN	NELLCOR BEDSIDE SPO2	MBB1702197	AHVRHPGENSSUCE	17/10/2017
0012575	0020978-00	Monitores, Personales, Oximetría de Pulsos	COVIDIEN	NELLCOR BEDSIDE SPO2	MBB17027297	AHVRHPRTRP0CA1	19/10/2017
0012576	0020979-00	Monitores, Personales, Oximetría de Pulsos	COVIDIEN	NELLCOR BEDSIDE SPO2	MBB17027386	AHVRHPGENSSUCE	19/10/2017
0012577	0020980-00	Monitores, Personales, Oximetría de Pulsos	COVIDIEN	NELLCOR BEDSIDE SPO2	MBB1707274	AHVRHPGENSSUCE	19/10/2017
0012578	0020981-00	Monitores, Personales, Oximetría de Pulsos	COVIDIEN	NELLCOR BEDSIDE SPO2	MBB17027263	AHVRHPGENSSUCE	19/10/2017
0012580	0020983-00	Monitores, Personales, Oximetría de Pulsos	COVIDIEN	NELLCOR BEDSIDE SPO2	MBB1707320	AHVRCEDTOP0IDOL	19/10/2017
0012583	0020986-00	Monitores, Personales, Oximetría de Pulsos	COVIDIEN	NELLCOR BEDSIDE SPO2	MBB1707319	AHVRHPRTRSSIOBSCONEME	19/10/2017
0012584	0020987-00	Monitores, Personales, Oximetría de Pulsos	COVIDIEN	NELLCOR BEDSIDE SPO2	MBB1707252	AHVRHPRTRSSIR1	19/10/2017
0012585	0020988-00	Monitores, Personales, Oximetría de Pulsos	COVIDIEN	NELLCOR BEDSIDE SPO2	MBB1707326	AHVRHPRTRSSIOBSCEN	19/10/2017
0012586	0020989-00	Monitores, Personales, Oximetría de Pulsos	COVIDIEN	NELLCOR BEDSIDE SPO2	MBB1707308	AHVRHPRTRSSIOBSCONEME	19/10/2017
0012609	0021097	Incubadoras, de Laboratorio, para Ciclos Térmicos	3M	ATTEST AUTO-READER 390	314237	AHVRHPDQIP1PQ1	07/11/2018
0012620	0021044-00	Tinciones de Portaobjetos	BIOMETRIX	PREVI COLOR GRAM	4,1429215108e+011	AHVRAXLABP2LER	31/10/2015
0012621	0021045-00	Analizadores, Laboratorio, de Química Clínica	SIEMENS	MICROSCAN WALKAWAY 96 PLUS	39630088	AHVRAXLABP2LER	31/10/2015
0012622	0021046-00	Analizadores, Laboratorio, de Química Clínica	SIEMENS	MICROSCAN WALKAWAY 96 PLUS	39630091	AHVRAXLABP2LER	31/10/2015
0012626	0021083-00	Procesadores de Acido Nucleico, Sintetizadores	BIO-RAD LABORATORIES	DX REAL-TIME SYSTEM	000DX30086	AHVRAXLABP3PCR	31/10/2017
0012628	0020907	Software,Operación Consolas Trabajo,Analizadores de Química Clínica/Inmunoensayo	ELITECH GROUP S.P.A.	INGENIUS	2071510B0040E	AHVRAXLABP3PCR	20/02/2016
0012630	0020995-00	Monitores, Personales, Oximetría de Pulsos	COVIDIEN	NELLCOR BEDSIDE SPO2	MBB1702729	AHVRHPGENP7TO1	19/10/2017
0012632	0020997-00	Monitores, Personales, Oximetría de Pulsos	COVIDIEN	NELLCOR BEDSIDE SPO2	MBB1702716	AHVRHPGENP3C1N	19/10/2017
0012634	0021210-00	Monitores, Personales, Oximetría de Pulsos	COVIDIEN	NELLCOR BEDSIDE SPO2	MBB1702720	AHVRHPINFP1AD1	19/10/2017
0012644	0021079-00	Unidades de Autotransfusión	SORIN BIOMEDICA	XTRA	BO29747I17	AHVRHPINFP1AA3	30/10/2017
0012648	0021091	Incubadoras	STERIS IBERIA SA	S-3269	12041352	AHVRHPRTRP1CDEQEST	30/01/2017
0012649	0021104	Incubadoras	STERIS IBERIA SA	S-3269	12041362	AHVRHPMUJSSCZE	30/01/2017
0012651	0021106	Incubadoras	STERIS IBERIA SA	S-3269	12041360	AHVRHPGENP6CEST	30/01/2017
0012654	0020990-00	Monitores, Personales, Oximetría de Pulsos	COVIDIEN	NELLCOR BEDSIDE SPO2	MBB1707262	AHVRCEDTOP2242	19/10/2017
0012662	0016087	Módulos para Monitores Fisiológicos	GENERAL ELECTRIC	M-BIS	B411887	AHVRHPRTRP3301	19/09/2017
0012668	0021208	Vaporizadores para las Unidades de Anestesia	DRÄGER	D-VAPOR	ASKF-0193	AHVRHPDQIP1PQ1	17/11/2017
0012669	0021209	Vaporizadores para las Unidades de Anestesia	DRÄGER	D-VAPOR	ASKE-0107	AHVRHPGENP4CQUIQ43	17/11/2017
0012675	0021356-00	Monitores, Personales, Oximetría de Pulsos	COVIDIEN	NELLCOR BEDSIDE SPO2	MBB1702734	AHVRHPMUJP1CEN	24/11/2017
0012677	0021384	Monitores, Personales, Oximetría de Pulsos	COVIDIEN	NELLCOR BEDSIDE SPO2	MBB17027275	AHVRHPGENS1ALE	01/12/2017
0012685	0021113	Manipuladores/Elevadores, Uterinos	KARL STORZ	26168 DA	1914976	AHVRHPINFP1AQ1	03/11/2017
0012719	0021157	Instalaciones Médicas Modulares, Móviles, para Ultrasonido	BOSTON SCIENTIFIC	ILAB 240 CART	11031	AHVRHPGENP4SEL	08/11/2017
0012734	0021180	Analizadores, Punto de Cuidado, de Sangre Entera, Hemoglobina Glucosilada	HEMOCUE	HBA1C 501	H02B16E1600081	AHVRCEDTOP0B01	13/11/2017
0012735	0021181	Analizadores, Punto de Cuidado, de Sangre Entera, Hemoglobina Glucosilada	HEMOCUE	HBA1C 501	H02B15E1800010	AHVRHPINFP0APF	13/11/2017
0012738	0019804-01	Unidades de Gasto Cardiaco, de Otro Tipo	EDWARDS	EV1000 PUMP UNIT	600153012173	AHVRHPGENP3A3C	13/11/2017
0012751	0021206	Unidades de Gasto Cardiaco, de Otro Tipo	EDWARDS	EV1000 PUMP UNIT	EVD82557	AHVRHPGENP1UBC	16/11/2017
0012752	0020993-00	Monitores, Personales, Oximetría de Pulsos	COVIDIEN	NELLCOR BEDSIDE SPO2	MBB1702723	AHVRHPINFP1AD1	19/10/2017
0012752-00	0012752-00	Unidades para Extracción de Cataratas, por Facoemulsificación	ALCON	CONSTELLATION SYSTEM	1001423701-X	AHVRHPGENP3Q2C	01/03/2010
0012753	0020994-00	Monitores, Personales, Oximetría de Pulsos	COVIDIEN	NELLCOR BEDSIDE SPO2	MBB1702731	AHVRHPGENP3SCIRCEN	19/10/2017
0012753-00	0012753-00	Monitores, de Cabecera, Electroencefalografía, Nivel de Conciencia	BIS	VISTA	VT01705	AHVRHPGENP5Q2C	01/01/2006
0012753-05	0012753-05	Módulos para Monitores Fisiológicos, Electroencefalografía	COVIDIEN	BIS X	BX46978	AHVRHPGENP4Q2C	01/01/2011
0012753-06	0012753-06	Monitores, de Cabecera, Electroencefalografía, Nivel de Conciencia	COVIDIEN	BIS LOC 4 CHANNEL	BX-20256	AHVRHPGENS1ALE	27/11/2017
0012756	0021269	Cargadores de Baterías	FRESENIUS	LINK 6+ AGILIA ES	22537735	AHVRHPGENP1UCB	30/11/2017
0012757	0021270	Cargadores de Baterías	FRESENIUS	LINK 6+ AGILIA ES	22507562	AHVRHPGENP1UCA	30/11/2017
0012758	0021271	Cargadores de Baterías	FRESENIUS	LINK 6+ AGILIA ES	22507573	AHVRHPGENP1UCC	30/11/2017
0012761-00	0012761-00	Tinciones de Portaobjetos	VENTANA MEDICAL SYSTEMS	BENCHMARK ULTRA	LR77131	AHVRAXANPP1DD25	01/01/2008
0012769	0021295	Cargadores de Baterías	FRESENIUS	LINK 4 + AGILIA ES	22537775	AHVRHPRTRP0CUNBB12	24/11/2015
0012770	0021294	Cargadores de Baterías	FRESENIUS	LINK 4 + AGILIA ES	22537780	AHVRHPRTRP0CUNBB12	24/11/2015
0012771	0021298	Cargadores de Baterías	FRESENIUS	LINK 4 + AGILIA ES	22507454	AHVRHPRTRP0CUNBB10	24/11/2015
0012772	0021299	Cargadores de Baterías	FRESENIUS	LINK 4 + AGILIA ES	22537757	AHVRHPRTRP0CUNBB10	24/11/2015
0012773	0021337	Cargadores de Baterías	FRESENIUS	LINK 4 + AGILIA ES	22537759	AHVRHPRTRP0CUNBB09	24/11/2015
0012774	0021338	Cargadores de Baterías	FRESENIUS	LINK 4 + AGILIA ES	22537792	AHVRHPRTRP0CUNBB09	24/11/2015
0012775	0021336	Cargadores de Baterías	FRESENIUS	LINK 4 + AGILIA ES	22537758	AHVRHPRTRP0CUNBB08	24/11/2015
0012776	0021297	Cargadores de Baterías	FRESENIUS	LINK 4 + AGILIA ES	22537783	AHVRHPRTRP0CUNBB11	24/11/2015
0012777	0021296	Cargadores de Baterías	FRESENIUS	LINK 4 + AGILIA ES	22537790	AHVRHPRTRP0CUNBB11	24/11/2015
0012778	0021335	Cargadores de Baterías	FRESENIUS	LINK 4 + AGILIA ES	22507453	AHVRHPRTRP0CUNBB08	24/11/2015
0012779	0021333	Cargadores de Baterías	FRESENIUS	LINK 4 + AGILIA ES	22507452	AHVRHPRTRP0CUNBB07	24/11/2015
0012780	0021334	Cargadores de Baterías	FRESENIUS	LINK 4 + AGILIA ES	22568444	AHVRHPRTRP0CUNBB07	24/11/2015
0012781	0021331	Cargadores de Baterías	FRESENIUS	LINK 4 + AGILIA ES	22537782	AHVRHPRTRP0CUNBB04	24/11/2015
0012782	0021332	Cargadores de Baterías	FRESENIUS	LINK 4 + AGILIA ES	22537769	AHVRHPRTRP0CUNBB04	24/11/2015
0012783	0021329	Cargadores de Baterías	FRESENIUS	LINK 4 + AGILIA ES	22537760	AHVRHPRTRP0CUNBB03	24/11/2015
0012784	0021330	Cargadores de Baterías	FRESENIUS	LINK 4 + AGILIA ES	22537755	AHVRHPRTRP0CUNBB03	24/11/2015
0012785	0021327	Cargadores de Baterías	FRESENIUS	LINK 4 + AGILIA ES	22507455	AHVRHPRTRP0CUNBB02	24/11/2015
0012786	0021328	Cargadores de Baterías	FRESENIUS	LINK 4 + AGILIA ES	22537764	AHVRHPRTRP0CUNBB02	24/11/2015
0012787	0021325	Cargadores de Baterías	FRESENIUS	LINK 4 + AGILIA ES	22537768	AHVRHPRTRP0CA2	24/11/2015
0012788	0021326	Cargadores de Baterías	FRESENIUS	LINK 4 + AGILIA ES	22537770	AHVRHPRTRP0CUNBB06	24/11/2015
0012789	0021300	Cargadores de Baterías	FRESENIUS	LINK 4 + AGILIA ES	22537767	AHVRHPRTRP0CUNBB05	24/11/2015
0012790	0021301	Cargadores de Baterías	FRESENIUS	LINK 4 + AGILIA ES	22537766	AHVRHPRTRP0CUNBB05	24/11/2015
0012791	0021302	Cargadores de Baterías	FRESENIUS	LINK 4 + AGILIA ES	22537771	AHVRHPRTRP0CUNBB01	24/11/2015
0012792	0021303	Cargadores de Baterías	FRESENIUS	LINK 4 + AGILIA ES	22537781	AHVRHPRTRP0CUNBB01	24/11/2015
0012793	0021304	Cargadores de Baterías	FRESENIUS	LINK 4 + AGILIA ES	22537788	AHVRHPRTRP0CUNAB01	24/11/2015
0012794	0021305	Cargadores de Baterías	FRESENIUS	LINK 4 + AGILIA ES	22537787	AHVRHPRTRP0CUNAB02	24/11/2015
0012795	0021323	Cargadores de Baterías	FRESENIUS	LINK 4 + AGILIA ES	22537789	AHVRHPRTRP0CUNAB02	24/11/2015
0012796	0021324	Cargadores de Baterías	FRESENIUS	LINK 4 + AGILIA ES	22537763	AHVRHPRTRP0CUNAB02	24/11/2015
0012800	0021231	Cargadores de Baterías	FRESENIUS	LINK 6+ AGILIA ES	22507569	AHVRHPGENP1UCB	30/11/2017
0012801	0021232	Cargadores de Baterías	FRESENIUS	LINK 6+ AGILIA ES	22537738	AHVRHPGENP1UAC	30/11/2017
0012802	0021233	Cargadores de Baterías	FRESENIUS	LINK 6+ AGILIA ES	22537739	AHVRHPGENP1UCA	30/11/2017
0012803	0021234	Cargadores de Baterías	FRESENIUS	LINK 6+ AGILIA ES	22629322	AHVRHPGENP1UCA	30/11/2017
0012804	0021235	Cargadores de Baterías	FRESENIUS	LINK 6+ AGILIA ES	22507574	AHVRHPGENP1UCE	30/11/2017
0012805	0021236	Cargadores de Baterías	FRESENIUS	LINK 6+ AGILIA ES	22537727	AHVRHPGENP1UCA	30/11/2017
0012806	0021237	Cargadores de Baterías	FRESENIUS	LINK 6+ AGILIA ES	22537721	AHVRHPGENP1NNUTUCI	30/11/2017
0012807	0021238	Cargadores de Baterías	FRESENIUS	LINK 6+ AGILIA ES	22629323	AHVRHPGENP1UCA	30/11/2017
0012808	0021239	Cargadores de Baterías	FRESENIUS	LINK 6+ AGILIA ES	22537733	AHVRHPGENP1UCB	30/11/2017
0012809	0021240	Cargadores de Baterías	FRESENIUS	LINK 6+ AGILIA ES	22507571	AHVRHPGENP1UCC	30/11/2017
0012809-00	0012809-00	Monitores, Fisiológicos, Signos Vitales	WELCH ALLYN	PROPAQ LT	KLO11499	AHVRHPINFSSD01	12/06/2000
0012811	0021241	Cargadores de Baterías	FRESENIUS	LINK 6+ AGILIA ES	22537729	AHVRHPGENP1UCD	30/11/2017
0012812	0021242	Cargadores de Baterías	FRESENIUS	LINK 6+ AGILIA ES	22537725	AHVRHPGENP1UCD	30/11/2017
0012813	0021243	Cargadores de Baterías	FRESENIUS	LINK 6+ AGILIA ES	22537736	AHVRHPGENP1UBC	30/11/2017
0012814	0021244	Cargadores de Baterías	FRESENIUS	LINK 6+ AGILIA ES	22537728	AHVRHPGENP1UCD	30/11/2017
0012815	0021245	Cargadores de Baterías	FRESENIUS	LINK 6+ AGILIA ES	22507570	AHVRHPGENP1UCB	30/11/2017
0012816	0021246	Cargadores de Baterías	FRESENIUS	LINK 6+ AGILIA ES	22507580	AHVRHPGENP1UCC	30/11/2017
0012817	21247	Cargadores de Baterías	FRESENIUS	LINK 6+ AGILIA ES	22507578	AHVRHPGENP1UCD	30/11/2017
0012818	0021248	Cargadores de Baterías	FRESENIUS	LINK 6+ AGILIA ES	22507576	AHVRHPGENP1UTC	30/11/2017
0012819	0021249	Cargadores de Baterías	FRESENIUS	LINK 6+ AGILIA ES	22507575	AHVRHPGENP1UCE	30/11/2017
0012820	0021250	Cargadores de Baterías	FRESENIUS	LINK 6+ AGILIA ES	22537732	AHVRHPGENP1UBC	30/11/2017
0012821	0021252	Cargadores de Baterías	FRESENIUS	LINK 6+ AGILIA ES	22537740	AHVRHPGENP1UDC	30/11/2017
0012822	0021251	Cargadores de Baterías	FRESENIUS	LINK 6+ AGILIA ES	22537723	AHVRHPGENP1UDC	30/11/2017
0012823	0021253	Cargadores de Baterías	FRESENIUS	LINK 6+ AGILIA ES	22507585	AHVRHPGENP1UCE	30/11/2017
0012824	0021254	Cargadores de Baterías	FRESENIUS	LINK 6+ AGILIA ES	22507583	AHVRHPGENP1UTC	30/11/2017
0012825	0021255	Cargadores de Baterías	FRESENIUS	LINK 6+ AGILIA ES	22507582	AHVRHPGENP1UCC	30/11/2017
0012826	0021256	Cargadores de Baterías	FRESENIUS	LINK 6+ AGILIA ES	22507577	AHVRHPGENP1UDC	30/11/2017
0012827	0021257	Cargadores de Baterías	FRESENIUS	LINK 6+ AGILIA ES	22507581	AHVRHPGENP1UCC	30/11/2017
0012828	0021258	Cargadores de Baterías	FRESENIUS	LINK 6+ AGILIA ES	22537737	AHVRHPGENP1UAC	30/11/2017
0012829	0021259	Cargadores de Baterías	FRESENIUS	LINK 6+ AGILIA ES	22537722	AHVRHPGENP1UCD	30/11/2017
0012830	0021260	Cargadores de Baterías	FRESENIUS	LINK 6+ AGILIA ES	22537741	AHVRHPGENP6CEN	30/11/2017
0012831	0021261	Cargadores de Baterías	FRESENIUS	LINK 6+ AGILIA ES	22507584	AHVRHPGENP1UCE	30/11/2017
0012832	0021262	Cargadores de Baterías	FRESENIUS	LINK 6+ AGILIA ES	22537731	AHVRHPGENP1UCB	30/11/2017
0012833	0021263	Cargadores de Baterías	FRESENIUS	LINK 6+ AGILIA ES	22507579	AHVRHPGENP1UCD	30/11/2017
0012834	0021264	Cargadores de Baterías	FRESENIUS	LINK 6+ AGILIA ES	22507568	AHVRHPGENP1UCC	30/11/2017
0012835	0021265	Cargadores de Baterías	FRESENIUS	LINK 6+ AGILIA ES	22537734	AHVRHPGENP1UCB	30/11/2017
0012836	0021266	Cargadores de Baterías	FRESENIUS	LINK 6+ AGILIA ES	22537730	AHVRHPGENP1UDC	30/11/2017
0012837	0021267	Cargadores de Baterías	FRESENIUS	LINK 6+ AGILIA ES	22537724	AHVRHPGENP1UDC	30/11/2017
0012838	0021268	Cargadores de Baterías	FRESENIUS	LINK 6+ AGILIA ES	22537726	AHVRHPGENP1UDC	30/11/2017
0012839	0021321	Cargadores de Baterías	FRESENIUS	LINK 4 + AGILIA ES	22537786	AHVRHPRTRP0CUNAB03	24/11/2015
0012840	0021322	Cargadores de Baterías	FRESENIUS	LINK 4 + AGILIA ES	22537791	AHVRHPRTRP0CUNAB03	24/11/2015
0012841	0021319	Cargadores de Baterías	FRESENIUS	LINK 4 + AGILIA ES	22537773	AHVRHPRTRP0CUNAB04	24/11/2015
0012842	0021320	Cargadores de Baterías	FRESENIUS	LINK 4 + AGILIA ES	22537772	AHVRHPRTRP0CUNAB04	24/11/2015
0012843	0021306	Cargadores de Baterías	FRESENIUS	LINK 4 + AGILIA ES	22537784	AHVRHPRTRP0CUNAB05	24/11/2015
0012844	0021307	Cargadores de Baterías	FRESENIUS	LINK 4 + AGILIA ES	22537762	AHVRHPRTRP0CUNAB05	24/11/2015
0012845	0021309	Cargadores de Baterías	FRESENIUS	LINK 4 + AGILIA ES	22537785	AHVRHPRTRP0CUNAB06	24/11/2015
0012846	0021308	Cargadores de Baterías	FRESENIUS	LINK 4 + AGILIA ES	22537761	AHVRHPRTRP0CUNAB06	24/11/2015
0012847	0021310	Cargadores de Baterías	FRESENIUS	LINK 4 + AGILIA ES	22537778	AHVRHPRTRP0CUNAB08	24/11/2015
0012848	0021311	Cargadores de Baterías	FRESENIUS	LINK 4 + AGILIA ES	22537779	AHVRHPRTRP0IAU	24/11/2015
0012849	0021312	Cargadores de Baterías	FRESENIUS	LINK 4 + AGILIA ES	22537777	AHVRHPRTRP0CUNAB09	24/11/2015
0012850	0021313	Cargadores de Baterías	FRESENIUS	LINK 4 + AGILIA ES	22537756	AHVRHPRTRP0CUNAB09	24/11/2015
0012851	0021314	Cargadores de Baterías	FRESENIUS	LINK 4 + AGILIA ES	22537765	AHVRHPRTRP0CUNAB10	24/11/2015
0012852	0021315	Cargadores de Baterías	FRESENIUS	LINK 4 + AGILIA ES	22537774	AHVRHPRTRP0CUNAB10	24/11/2015
0012853	0021317	Cargadores de Baterías	FRESENIUS	LINK 4 + AGILIA ES	22537776	AHVRHPRTRP0CUNAB07	24/11/2015
0012854	0021318	Cargadores de Baterías	FRESENIUS	LINK 4 + AGILIA ES	22507456	AHVRHPRTRP0CUNAB07	24/11/2015
0012856	0021359-00	Calentadores, para Sangre/Soluciones Intravenosas	SMITHS MEDICAL	H-1100	S105B000164	AHVRHPGENP4CQUIQ44	28/11/2017
0012860	0021425-00	Módulos para Monitores Fisiológicos, Electroencefalografía	COVIDIEN	BIS X	BX06566	AHVRHPGENP1UCB	01/01/2010
0012873	0016201-01	Monitores, de Cabecera, Electroencefalografía, Nivel de Conciencia	COVIDIEN	BIS LOC 4 CHANNEL	BX-72716	AHVRHPRTRP2201	27/11/2017
0012874-03	0012874-03	Centrífugas	EPPENDORF	MINISPIN	5452YJ048528	AHVRAXANPP1DD18	01/01/2011
0012881	0021366	Calentadores	GENERAL ELECTRIC	980105VS	70382243	AHVRHPRTRP3A31	29/11/2017
0012882	0021367	Calentadores	GENERAL ELECTRIC	980105VS	70382272	AHVRHPRTRP3A31	29/11/2017
0012883	0021368	Calentadores	GENERAL ELECTRIC	980105VS	70382179	AHVRHPRTRP3A32	29/11/2017
0012884	0021369	Calentadores	GENERAL ELECTRIC	980105VS	70382446	AHVRHPRTRP3A31	29/11/2017
0012886	0021371	Calentadores	GENERAL ELECTRIC	980105VS	70382352	AHVRHPRTRP4401	29/11/2017
0012887	0021372	Calentadores	GENERAL ELECTRIC	980105VS	70382377	AHVRHPRTRP4402	29/11/2017
0012888	0021373	Calentadores	GENERAL ELECTRIC	980105VS	70382442	AHVRHPRTRP4402	29/11/2017
0012889	0021374	Calentadores	GENERAL ELECTRIC	980105VS	70382418	AHVRHPRTRP5PQUE505	29/11/2017
0012890	0021375	Calentadores	GENERAL ELECTRIC	980105VS	70382383	AHVRHPGENP5CQUIQ54	29/11/2017
0012891	0021376	Calentadores	GENERAL ELECTRIC	980105VS	70382354	AHVRHPRTRP5503	29/11/2017
0012894-00	0012894-00	Unidades para Electrocirugía	VALLEYLAB	FORCE TRIAD ENERGY	T0L19751E	AHVRHPGENP2Q2C	01/12/2010
0012895	0021395-00	Controladores	NSK (NAKANISHI INC.)	VARIOSURG 3	07402318	AHVRHPRTRP5CQUIAL2	04/12/2017
0012898	0021396-01	Monitores, de Cabecera, Electroencefalografía, Nivel de Conciencia	ASPECT MEDICAL SYSTEMS	BIS VISTA	B427740	AHVRHPRTRP3IAMPALM	19/09/2017
0012898-00	0012898-00	Fuentes de Luz, para Fibra Optica, Endoscópicas Flexibles	STRYKER	X 8000	07F000934	AHVRHPRTRP4CQUI402	01/01/2010
0012898-01	0012898-01	Procesadores de Imágenes, de Video	STRYKER	1188-010-000I	07E053724	AHVRHPRTRP2CQUIQ02	01/01/2010
0012898-02	0012898-00	Unidades para Electrocirugía	STRYKER	SERFAS ENERGY	07B004304	AHVRHPRTRP4CQUI402	01/01/2010
0012898-04	0012898-04	Controladores	STRYKER	5400-50	0625500553	AHVRHPRTRP2CQUIQ02	01/01/2010
0012899	21402-01	Oxímetros, para Cerebro	SOMANETICS	INVOS 5100C	17-G21602X	AHVRHPGENSSOAL	04/12/2017
0012903	0021398-01	Monitores, de Cabecera, Electroencefalografía, Nivel de Conciencia	COVIDIEN	BIS LOC 4 CHANNEL	B427729	AHVRHPMUJP0CUCIQ01	19/09/2017
0012905	0021402	Oxímetros, para Cerebro	SOMANETICS	INVOS 5100C	17G10932X	AHVRHPGENS1ALE	10/07/2017
0012909	0021400-00	Calentadores, para Mantas	ARIZANT HEALTHCARE	BAIR HUGGER 775	111745	AHVRHPDQIP1PQ1	04/12/2017
0012910	0021401-00	Calentadores, para Mantas	ARIZANT HEALTHCARE	BAIR HUGGER 775	111748	AHVRHPDQIP1PQ1	04/12/2017
0012926	0021418	Unidades de Diálisis Peritoneal	FRESENIUS	SLEEP SAFE	3PEA8812	AHVRAXLABSSPER	05/12/2017
0012927	0021417	Unidades para Hemodiálisis	BAXTER	HOMECHOICE PRO	90369	AHVRAXLABSSPER	05/12/2017
0012928	0021415-00	Unidades para Electrocirugía	DIEGO SYSTEM	GYRUS ENT PK	0822751	AHVRHPDQIP1PAA	27/10/2017
0012932	0021420-00	Monitores, Personales, Oximetría de Pulsos	COVIDIEN	NELLCOR BEDSIDE SPO2	MBB1702715	AHVRCEREYP1I01	05/12/2017
0012935	0021424	Calentadores, para Sangre/Soluciones Intravenosas	LEVEL1	HL-90	S101B016630	AHVRHPRTRP0CA1	05/12/2017
0012952	0021431	Controladores	STRYKER	CORE POWER INSTRUMENT	1521100493	AHVRHPINFP1AA1	13/12/2017
0012955	0021431-03	Piezas de Mano, para Cirugía	STRYKER	5400-121-000	1722920193	AHVRHPINFP1AQ1	13/12/2017
0012958	0021431-06	Piezas de Mano, para Cirugía	STRYKER	5400-121-000	1722920143	AHVRHPINFP1AQ1	13/12/2017
0012960	0021431-08	Acoplamientos/Adaptadores	STRYKER	5100-120-452	1727000153	AHVRHPINFP1AQ1	13/12/2017
0013009	0018350	Bombas de Infusión	FRESENIUS	VOLUMAT MC AGILIA	019180/23108978	AHVRHPGENP8CEN	27/12/2017
0013010	0021435	Bombas de Infusión	FRESENIUS	VOLUMAT MC AGILIA	019180/23108979	AHVRHPGENP8CEN	27/12/2017
0013011	0021436	Bombas de Infusión	FRESENIUS	VOLUMAT MC AGILIA	019180/23108981	AHVRHPGENP8CEN	27/12/2017
0013012	0021437	Bombas de Infusión	FRESENIUS	VOLUMAT MC AGILIA	019180/23108977	AHVRHPGENP8CEN	27/12/2017
0013013	0021438	Bombas de Infusión	FRESENIUS	VOLUMAT MC AGILIA	019180/23108976	AHVRHPGENP8CEN	27/12/2017
0013014	0021439	Bombas de Infusión	FRESENIUS	VOLUMAT MC AGILIA	019180/23108980	AHVRHPGENP8CEN	27/12/2017
0013015	0021440	Bombas de Infusión	FRESENIUS	VOLUMAT MC AGILIA	019180/23108982	AHVRHPGENP4SAMPTRCBX4	27/12/2017
0013062	0009867-06	Vaporizadores para las Unidades de Anestesia	DRÄGER	SEVO 2000	ARWH-0385	AHVRHPGENP4Q2C	21/12/2017
0013071	0021502	Monitores, Personales, Oximetría de Pulsos	COVIDIEN	NELLCOR BEDSIDE SPO2	MBB-1702187	AHVRHPINFP0CPA13ASM	26/12/2017
0013075	0020053	Oxímetros, para Cerebro	SOMANETICS	INVOS 5100C	06-20029	AHVRHPGENP5QU4	01/02/2013
0013091	0021475-03	Vaporizadores para las Unidades de Anestesia	DRÄGER	VAPOR 2000	ARYL-0802	AHVRHPGENP4CQUIQ44	02/01/2018
0013102	0021536-00	Unidades de Gasto Cardiaco, de Otro Tipo	EDWARDS	EV1000 PUMP UNIT	EVD-84795	AHVRHPRTRP0CUNBB01	02/01/2018
0013104	0021540	Controladores	STRYKER	5100-8	1707105	AHVRHPRTRP4CQUI402	03/01/2018
0013110	0012720-19	Piezas de Mano	ALCON	8065751761 OZIL	1302999807-X	AHVRHPDQIP1PQ2	06/10/2010
0013111	0012720-20	Piezas de Mano	ALCON	8065751761 OZIL	1302999806-X	AHVRHPDQIP1PQ2	06/10/2010
0013112	0012720-22	Piezas de Mano	ALCON	8065751761 OZIL	1401140004-X	AHVRHPDQIP1PQ2	06/10/2010
0013113	0012720-22	Piezas de Mano	ALCON	8065751761 OZIL	1302999809-X	AHVRHPDQIP1PQ2	06/10/2010
0013119	0021503	Monitores, Personales, Oximetría de Pulsos	COVIDIEN	NELLCOR BEDSIDE SPO2	MBB-1702193	AHVRHPINFP2DA2	26/12/2017
0013128	0021547	Bombas de Infusión, Multiterapia, Jeringa	FRESENIUS	INJECTOMAT MC AGILIA	23108974	AHVRHPGENP8CEN	01/05/2015
0013135	0012755	Monitores, de Cabecera, Electroencefalografía, Nivel de Conciencia	ASPECT MEDICAL SYSTEMS	BIS VISTA	VT13527	AHVRHPRTRP5CQUI501	01/01/2010
0013139	0020652-00	Oxímetros, para Cerebro	SOMANETICS	INVOS 5100C	09-10700	AHVRHPMUJP1IADMRES	05/07/2017
0013140	0020652-01	Oxímetros, para Cerebro	SOMANETICS	INVOS 5100C	09-20724	AHVRHPMUJP1C54	05/07/2017
0013151	0021555	Consolas de Trabajo	COMEG	IMPLANT CENTER	878734003	AHVRHPGENP4Q4C	23/03/2018
0013163	0021584-00	Vaporizadores para las Unidades de Anestesia	DRÄGER	D-VAPOR	ASKE-0112	AHVRHPGENP2Q1C	24/01/2018
0013164	0021585-00	Vaporizadores para las Unidades de Anestesia	DRÄGER	VAPOR 2000	ARZC-1030	AHVRHPGENP4CQUIQ43	24/01/2018
0013165	0021586-00	Vaporizadores para las Unidades de Anestesia	DRÄGER	VAPOR 2000	ARZB-2099	AHVRHPGENP2Q1C	24/01/2018
0013180	0021590-00	Calentadores, para Mantas	ARIZANT HEALTHCARE	BAIR HUGGER 775	124357	AHVRHPINFP1AA1	19/01/2018
0013184	0021600-00	Monitores, Personales, Oximetría de Pulsos	COVIDIEN	NELLCOR BEDSIDE SPO2	MBB1702967	AHVRHPINFSSISY	23/01/2018
0013208	0021595-00	Compresores, Vasculares Externos	COVIDIEN	SCD 700 SERIES	V1721064SX	AHVRHPRTRP1CUR	22/01/2018
0013232	0021617-01	Monitores, de Cabecera, Electroencefalografía, Nivel de Conciencia	COVIDIEN	BIS LOC 4 CHANNEL	B427898	AHVRHPGENP5AMQ	31/01/2012
0013233	0021619-01	Monitores, de Cabecera, Electroencefalografía, Nivel de Conciencia	COVIDIEN	BIS LOC 4 CHANNEL	B427867	AHVR	31/01/2012
0013252	0014444-04	Módulos para Monitores Fisiológicos	GENERAL ELECTRIC	M-BIS	B222387	AHVRHPGENS1ALE	07/06/2017
0013259	0021632	Monitores, de Cabecera,Fisiológicos,Respiración/Dióxido Carbono/Oximetría Pulsos	NELLCOR	PM100N	MBB1703012	AHVRHPGENP6CSUP	12/02/2018
0013260	0021637	Monitores, Personales, Oximetría de Pulsos	COVIDIEN	NELLCOR BEDSIDE SPO2	MBB1703010	AHVRHPGENS1ALE	20/02/2018
0013261	0021635-00	Monitores, Personales, Oximetría de Pulsos	COVIDIEN	NELLCOR BEDSIDE SPO2	MBB1703014	AHVRCEREYP5ASU	26/01/2018
0013262	0021634	Monitores, Personales, Oximetría de Pulsos	COVIDIEN	NELLCOR BEDSIDE SPO2	MBB1703022	AHVRHPGENP7STORCEN	31/01/2018
0013264	0021631-00	Monitores, Personales, Oximetría de Pulsos	COVIDIEN	NELLCOR BEDSIDE SPO2	MBB1703018	AHVRHPGENS1ALE	26/01/2018
0013267	0021628-00	Monitores, Personales, Oximetría de Pulsos	COVIDIEN	NELLCOR BEDSIDE SPO2	MBB1703021	AHVRHPINFP2CHOS	24/04/2018
0013269	0014281	Calentadores, para Mantas	BAIR HUGGER	MODEL 500	81653	AHVRHPRTRP0CUNBB01	01/01/2013
0013272	0024009-01	Módulos para Monitores Fisiológicos	EDWARDS	EV 1000 DV	600153003147	AHVRHPGENP5CQUIQ54	26/04/2018
0013276	0017217-00	Monitores, de Cabecera,Fisiológicos,Respiración/Dióxido Carbono/Oximetría Pulsos	NELLCOR	PM100N	MBH-1502705	AHVRCEDTOP0DO1	24/11/2010
0013280	0012720-34	Piezas de Mano	ALCON	8065751761 OZIL	1802664009X	AHVRHPDQIP1PQ2	29/10/2018
0013282	0021647-00	Unidades de Gasto Cardiaco, de Otro Tipo	EDWARDS	EV1000 PUMP UNIT	EVD82001	AHVRHPRTRP4CQUI402	02/02/2018
0013305	0021684	Calentadores, para Mantas	BAIR HUGGER	MOD.505	57245	AHVRHPINFP1AQ3	01/01/2004
0013312	0021675	Unidades Fluoroscópicas	INNO-TRAIN	FLUOVISTA	10-3210-0108	AHVRAXLABP3LPO	06/02/2018
0013313	0021675	Incubadoras, de Laboratorio, para Ciclos Térmicos, Cuantificación en Tiempo Real	LUMINEX XMAP TECHN.	LUMINEX 1000	10-3210-0108	AHVRAXLABP3LPO	06/02/2018
0013317	0021786	Bombas de Infusión	FRESENIUS	VOLUMAT MC AGILIA	019180/23109738	AHVRHPGENSSMN1	27/02/2018
0013318	0021787	Bombas de Infusión	FRESENIUS	VOLUMAT MC AGILIA	019180/23109739	AHVRHPGENSSMN1	27/02/2018
0013328	0021922-00	Inyectores, Medios de Contraste	BRACCO	ACIST CVI	30007485	AHVRHPGENP0N6B	04/04/2018
0013332	0021671-00	Compresores, Vasculares Externos	COVIDIEN	SCD 700 SERIES	V1109804SX	AHVRHPRTRP1CAL	05/02/2018
0013336-00	0013336	Calentadores, para Sangre/Soluciones Intravenosas	ARIZANT HEALTHCARE	MOD. 245	38348	AHVRHPGENP5CQUIQ54	26/04/2018
0013341-00	0013341-00	Unidades para Electrocirugía	VALLEYLAB	FORCE TRIAD ENERGY	T-8-L-10079-E	AHVRHPGENP2	01/05/2011
0013343	0021707-00	Monitores, Personales, Oximetría de Pulsos	MASIMO	RAD-97	3000020959	AHVRHPMUJP0COB	06/02/2018
0013344	0021708-00	Monitores, Personales, Oximetría de Pulsos	MASIMO	RAD-97	3000020871	AHVRHPMUJP0COB	06/02/2018
0013365	0021735-00	Monitores, Personales, Oximetría de Pulsos	MASIMO	RAD-97	3000020317	AHVRHPMUJP1D01	09/02/2018
0013366	0021682	Bombas de Infusión, Multiterapia, Ambulatorias	QCORE MEDICAL	SAPPHIRE	90001-5490	AHVRHPINFSSA01	13/02/2018
0013371	0021695	Compresores, Vasculares Externos	COVIDIEN	SCD 700 SERIES	V1720930SX	AHVRHPGENS1ALE	08/02/2018
0013372	0021696	Compresores, Vasculares Externos	COVIDIEN	SCD 700 SERIES	v1721048sx	AHVRHPGENS1ALE	08/02/2018
0013373	0021697	Compresores, Vasculares Externos	COVIDIEN	SCD 700 SERIES	v1721062sx	AHVRHPRTRP5501	08/02/2018
0013374	0021698	Compresores, Vasculares Externos	COVIDIEN	SCD 700 SERIES	V1721032SX	AHVRHPRTRP5501	08/02/2018
0013376	0021700	Compresores, Vasculares Externos	COVIDIEN	SCD 700 SERIES	V1721061SX	AHVRHPRTRP0IUC	08/02/2018
0013377	0021701	Compresores, Vasculares Externos	COVIDIEN	SCD 700 SERIES	V1721022SX	AHVRHPGENS1ALE	08/02/2018
0013378	0021702	Compresores, Vasculares Externos	COVIDIEN	SCD 700 SERIES	V1720947SX	AHVRHPRTRP5IHOSENF	08/02/2018
0013380	0021704	Compresores, Vasculares Externos	COVIDIEN	SCD 700 SERIES	v1720943sx	AHVRHPGENP4QU1	08/02/2018
0013381	0021705	Compresores, Vasculares Externos	COVIDIEN	SCD 700 SERIES	V1720978SX	AHVRHPRTRP5501	08/02/2018
0013383	0021711	Compresores, Vasculares Externos	COVIDIEN	SCD 700 SERIES	V1720996SX	AHVRHPRTRP0CA1	08/02/2018
0013384	0021679	Compresores, Vasculares Externos	COVIDIEN	SCD 700 SERIES	v1720926sx	AHVRHPGENS1ALE	08/02/2018
0013390	0021763	Monitores, Personales, Oximetría de Pulsos	COVIDIEN	NELLCOR BEDSIDE SPO2	MBB1705598	AHVRHPDQIP1CEN	20/02/2018
0013400	0021758	Monitores, Personales, Oximetría de Pulsos	COVIDIEN	NELLCOR BEDSIDE SPO2	MBB1705556	AHVRHPRTRP5PQUEAFU	20/02/2018
0013403	0021755	Monitores, Personales, Oximetría de Pulsos	COVIDIEN	NELLCOR BEDSIDE SPO2	MBB1705587	AHVRHPGENP2NINTALM	20/02/2018
0013405	0021766	Módulos para Monitores Fisiológicos	PHILIPS	M3001A	DE22727433	AHVRHPMUJP1D21	20/02/2018
0013420	0021805	Bombas de Infusión, Alimentación Enteral	FRESENIUS	PRONEO AGILIA ENTERAL	23164946	AHVRHPINFP1DB1	01/03/2018
0013421	0021806	Bombas de Infusión, Alimentación Enteral	FRESENIUS	PRONEO AGILIA ENTERAL	23164945	AHVRHPINFP1DB1	01/03/2018
0013422	0021804	Bombas de Infusión, Alimentación Enteral	FRESENIUS	PRONEO AGILIA ENTERAL	23164948	AHVRHPINFP1DB1	01/03/2018
0013423	0021803	Bombas de Infusión, Alimentación Enteral	FRESENIUS	PRONEO AGILIA ENTERAL	23164947	AHVRHPINFP1DB1	01/03/2018
0013424	0021872-00	Sistemas de Video, para Endoscopía	AMBU	AVIEW	AM17B00186	AHVRHPDQIP2AN1	20/03/2018
0013425	0016136-03	Monitores, Personales, Oximetría de Pulsos	NELLCOR	PM10N	MBP1700964	AHVRHPGENS1ALE	22/03/2018
0013429	0021736-02	Sondas, Ultrasónicas	TOSHIBA	PLT-1005BT	FMA1734222	AHVRHPGENP0E4B	12/02/2018
0013438	0021753	Unidades de Gasto Cardiaco, de Otro Tipo	EDWARDS	EV1000 PUMP UNIT	EVD81995	AHVRHPGENS1ALE	19/02/2018
0013438-01	0013438-01	Módulos para Monitores Fisiológicos, Electroencefalografía	COVIDIEN	BIS X	BX40210	AHVRHPMUJ	01/01/2005
0013439-03	0013439-03	Módulos para Monitores Fisiológicos	GENERAL ELECTRIC	M-BIS	BX71203	AHVRHPGENP5CQUIQ54	19/09/2017
0013465	0013266-01	Oxímetros, para Cerebro	SOMANETICS	INVOS 5100C	06-20429	AHVRHPGENP5AMQ	01/01/2012
0013466	0021791-00	Capnógrafos	MEDTRONIC IBERICA	CAPNOSTREAM 35	SF18051016	AHVRHPGENSS	07/03/2018
0013495	0019599	Calentadores, para Sangre/Soluciones Intravenosas	LEVEL	HOTLINE LEVEL1	S101B06050	AHVRHPRTRP2202	30/11/2016
0013497	0019694-05	Monitores, de Cabecera, Electroencefalografía, Nivel de Conciencia	ASPECT MEDICAL SYSTEMS	BISX M1034-60021	SGS18050016HA	AHVRHPRTRSSDURGQUI101	13/03/2018
0013498	0019694-06	Monitores, de Cabecera, Electroencefalografía, Nivel de Conciencia	COVIDIEN	BIS LOC 2 CHANNEL	B211138	AHVRHPRTRP2203	13/03/2018
0013499	0020815-04	Módulos para Monitores Fisiológicos, Electroencefalografía	COVIDIEN	BIS X	SGS18050017HA	AHVRHPRTRP3301	13/03/2018
0013501	0020819-04	Módulos para Monitores Fisiológicos, Electroencefalografía	COVIDIEN	BIS X	SGS18050018HA	AHVRHPRTRP4401	13/03/2018
0013502	0020815-06	Monitores, de Cabecera, Electroencefalografía, Nivel de Conciencia	COVIDIEN	BIS LOC 2 CHANNEL	B210965	AHVRHPRTRP4401	13/03/2018
0013510	0021855-00	Inyectores, Medios de Contraste	MEDRAD EUROPE BV	MARK V PROVIS	1018252	AHVRHPGENS1ALE	02/01/2018
0013556	0014280-00	Calentadores, para Mantas	BAIR HUGGER	MOD.505	81654	AHVRHPGENP1ALA	01/01/2005
0013559	0018866	Monitores, Personales, Oximetría de Pulsos	COVIDIEN	NELLCOR BEDSIDE SPO2	MBB1505696	AHVRCEREYP5AC2	15/03/2018
0013570	0018381-00	Bombas de Infusión, Multiterapia, Jeringa	FRESENIUS	INJECTOMAT MC AGILIA	22567409	AHVR	01/05/2015
0013573	0009433-00	Oxímetros, para Cerebro	SOMANETICS	INVOS 5100C	08-11192	AHVRHPGENP5CQUIQ51	08/06/2005
0013574	0009433-01	Oxímetros, para Cerebro	SOMANETICS	INVOS 5100C	09-20108	AHVRHPGENS1ALE	08/06/2005
0013590	0021431-09	Acoplamientos/Adaptadores	STRYKER	5407FA200R	1610212673	AHVRHPINFP1AQ4	12/03/2018
0013591	0021431-10	Acoplamientos/Adaptadores	STRYKER	5407FA200R	1610212733	AHVRHPINFP1AQ4	12/03/2018
0013592	0021431-11	Acoplamientos/Adaptadores	STRYKER	5407FA200R	1521400503	AHVRHPINFP1AQ4	12/03/2018
0013593	0021431-12	Acoplamientos/Adaptadores	STRYKER	5407FA200R	1534701123	AHVRHPINFP1AQ4	12/03/2018
0013594	0021431-13	Acoplamientos/Adaptadores	STRYKER	5407FA200R	1534701153	AHVRHPINFP1AQ4	12/03/2018
0013595	0021845	Bombas de Infusión, Alimentación Enteral	ABBOTT LABORATORIES	FREEGO	AF11088152	AHVRHPINFP0AC2	27/03/2018
0013598	0021915	Monitores, Personales, Oximetría de Pulsos	NELLCOR	OXIMAX N-65	P13811621	AHVRCEDTOP0B01	04/04/2018
0013600	0012720-30	Piezas de Mano	ALCON	8065750469 OZIL	1703433201-X	AHVRHPDQIP1PQ1	26/02/2018
0013604	0021936	Ventiladores, Presión Positiva no Invasivos	BREAS	VIVO 40	L031331	AHVRHPGENP7NRESFUN	11/04/2018
0013607	0021935	Ventiladores, Presión Positiva no Invasivos	GENERAL ELECTRIC	VIVO 50	J470167	AHVRHPGENS1ALE	11/04/2018
0013614	0021939	Humidificadores	FISHER PAYKEL	AIRVO 2	160627030160	AHVRHPGENP7NRESFUN	11/04/2018
0013619	0021958	Monitores, Personales, Oximetría de Pulsos	NELLCOR	OXIMAX N-65	P13827973	AHVRHPGENP6CREH	13/04/2013
0013620	0018336-00	Bombas de Infusión	FRESENIUS	VOLUMAT MC AGILIA	22419176	AHVRHPGENP1ALM	11/05/2015
0013641	0019270-01	Módulos para Monitores Fisiológicos	GENERAL ELECTRIC	M-BIS	B420934	AHVRHPGENP4QU3	19/09/2017
0013667	0019485	Capnógrafos	ORIDION	CAPNOSTREAM 20	B-616149233	AHVRCEREYP2C	01/01/2013
0013670	0021740	Bombas de Infusión, Multiterapia, Ambulatorias	QCORE MEDICAL	SAPPHIRE	90001-2593	AHVRHPINFSSA01	13/02/2018
0013675-01	0013675-01	Módulos para Monitores Fisiológicos, Electroencefalografía	COVIDIEN	BIS X	BS-43648	AHVRHPGENP1CUCI	21/06/2011
0013675-02	0013675-02	Módulos para Monitores Fisiológicos, Electroencefalografía	ASPECT MEDICAL SYSTEMS	BIS X4	B-407541	AHVRHPGENS1ALE	01/01/2013
0013676	0020920-00	Vaporizadores para las Unidades de Anestesia	DRÄGER	VAPOR 2000	ARYC-0535	AHVRHPGENP2SDC	05/10/2017
0013677	0013293	Calentadores, para Mantas	BAIR HUGGER	MOD.505	81652	AHVRHPGENP2AQ1	01/01/2005
0013678	0020930-00	Vaporizadores para las Unidades de Anestesia	DRÄGER	VAPOR 2000	ARTD-0627	AHVRHPGENP2SDE	05/10/2017
0013691	0022015-00	Monitores, Personales, Oximetría de Pulsos	COVIDIEN	NELLCOR BEDSIDE SPO2	MBB1707609	AHVRCEDTOP0DC1	17/04/2018
0013692	0022016-00	Monitores, Personales, Oximetría de Pulsos	COVIDIEN	NELLCOR BEDSIDE SPO2	MBB1707619	AHVRCEDTOP0DC2	17/04/2018
0013693	0022017-00	Monitores, Personales, Oximetría de Pulsos	COVIDIEN	NELLCOR BEDSIDE SPO2	MBB1707531	AHVRHPMUJP1	17/04/2018
0013695	0022019-00	Monitores, Personales, Oximetría de Pulsos	COVIDIEN	NELLCOR BEDSIDE SPO2	MBB1707665	AHVRCEDTOP0DC3	17/04/2018
0013696	0022020-00	Monitores, Personales, Oximetría de Pulsos	COVIDIEN	NELLCOR BEDSIDE SPO2	MBB1707581	AHVRHPGENP7CEN	17/04/2018
0013698	0022022-00	Monitores, Personales, Oximetría de Pulsos	COVIDIEN	NELLCOR BEDSIDE SPO2	MBB1707608	AHVRHPGENP7CEN	17/04/2018
0013713	0022024-00	Monitores, de Cabecera, Electroencefalografía, Nivel de Conciencia	ASPECT MEDICAL SYSTEMS	BIS VISTA	VT49517	AHVRHPRTRP2201	30/04/2018
0013715	0022025-00	Monitores, de Cabecera, Electroencefalografía, Nivel de Conciencia	ASPECT MEDICAL SYSTEMS	BIS VISTA	VT49516	AHVRHPGENP3Q2C	30/04/2018
0013717	0022048-00	Monitores, de Cabecera, Electroencefalografía, Nivel de Conciencia	COVIDIEN	BIS LOC 4 CHANNEL	B-428413	AHVRHPRTRP0CUNBB01	30/04/2018
0013719	0022050-00	Monitores, de Cabecera, Electroencefalografía, Nivel de Conciencia	COVIDIEN	BIS LOC 4 CHANNEL	B-428414	AHVRHPGENP2Q1C	30/04/2018
0013722	0021431-14	Acoplamientos/Adaptadores	STRYKER	5407FA200R	16356213533	AHVRHPINFP1AQ4	12/03/2018
0013723	0017001	Calentadores	EMICON	MEDI CAL C	1202027	AHVRHPGENP1NNUTDIA	25/04/2018
0013724	001699	Calentadores	BAXTER	RIC 8344	52821	AHVRHPGENP1NNUTDIA	25/04/2018
0013725	0017002	Calentadores	EMICON	MEDI CAL C	1112028	AHVRHPGENP1NNUTDIA	13/03/2015
0013726	0021961	Ventiladores, Presión Positiva no Invasivos	PHILIPS	RESPITRONICS V60	TV114051513	AHVRHPGENP1NNUTUCI	25/04/2018
0013734	0013883-02	Módulos para Monitores Fisiológicos, Electroencefalografía	COVIDIEN	BIS X	BX-07572	AHVRHPGENP5PQC	31/01/2012
0013744	0022051-00	Monitores, Personales, Oximetría de Pulsos	MASIMO	RAD-97	3000017757	AHVRHPMUJP1D02	28/03/2017
0013760	0022065-00	Analizadores, Laboratorio, de Inmunoensayo, Fotométricos, Lectores de Microplaca	LABSYSTEMS	MULTISKAN MS	150-05402	AHVRAXLABP3INM	03/10/2017
0013765	0021969	Vaporizadores para las Unidades de Anestesia	DRÄGER	VAPOR 2000	ARZH-1017	AHVRHPINFP1AQ1	28/05/2018
0013766	0021970	Vaporizadores para las Unidades de Anestesia	DRÄGER	VAPOR 3000	ASKB-0585	AHVRHPGENP2Q1C	28/05/2018
0013767	0021971	Vaporizadores para las Unidades de Anestesia	DRÄGER	VAPOR 3000	ASKB-0587	AHVRHPGENP2Q1C	28/05/2018
0013768	0021972	Vaporizadores para las Unidades de Anestesia	DRÄGER	VAPOR 3000	ASKB-0588	AHVRHPGENP2Q1C	28/05/2018
0013769	0022265	Vaporizadores para las Unidades de Anestesia	DRÄGER	VAPOR 3000	ASKN-0342	AHVRHPGENP2Q1C	28/05/2018
0013772	0022266	Vaporizadores para las Unidades de Anestesia	DRÄGER	VAPOR 3000	ASLC-0325	AHVRHPGENP2Q1C	28/05/2018
0013773	0022267	Vaporizadores para las Unidades de Anestesia	DRÄGER	VAPOR 3000	ASKN-0341	AHVRHPGENP2Q1C	28/05/2018
0013774	0022268	Vaporizadores para las Unidades de Anestesia	DRÄGER	VAPOR 2000	ASLC-0330	AHVRHPINFP1AA1	28/05/2018
0013782	0022082-00	Monitores, Personales, Oximetría de Pulsos	NELLCOR	PM10N	MBP1720444	AHVRHPGENP3CE2	07/05/2018
0013792	0022071	Bombas de Infusión	FRESENIUS	VOLUMAT MC AGILIA	23167657	AHVRHPGENSSDIE	07/05/2018
0013793	0022072	Bombas de Infusión	FRESENIUS	VOLUMAT MC AGILIA	23167652	AHVRHPGENSSDIE	07/05/2018
0013794	0022073	Bombas de Infusión	FRESENIUS	VOLUMAT MC AGILIA	23167651	AHVRHPGENSSDIE	07/05/2018
0013795	0022074	Bombas de Infusión	FRESENIUS	VOLUMAT MC AGILIA	23252553	AHVRHPGENSSDIE	07/05/2018
0013796	0022075	Bombas de Infusión	FRESENIUS	VOLUMAT MC AGILIA	23167655	AHVRHPGENSSDIE	07/05/2018
0013797	0022076	Bombas de Infusión	FRESENIUS	VOLUMAT MC AGILIA	23167658	AHVRHPGENSSDIE	07/05/2018
0013798	0022077	Bombas de Infusión	FRESENIUS	VOLUMAT MC AGILIA	23167654	AHVRHPGENSSDIE	07/05/2018
0013799	0022078	Bombas de Infusión	FRESENIUS	VOLUMAT MC AGILIA	23167656	AHVRHPGENSSDIE	07/05/2018
0013800	0022079	Bombas de Infusión	FRESENIUS	VOLUMAT MC AGILIA	23252301	AHVRHPGENSSDIE	07/05/2018
0013801	0022080	Bombas de Infusión	FRESENIUS	VOLUMAT MC AGILIA	23167653	AHVRHPGENSSDIE	07/05/2018
0013807	0019744	Calentadores, para Uso Múltiple	GENERAL ELECTRIC	ENFLOW CONTROLLER M.121	60782351	AHVRHPGENP5Q2C	03/02/2017
0013808	0019747	Calentadores, para Uso Múltiple	GENERAL ELECTRIC	ENFLOW CONTROLLER M.121	60782334	AHVRHPGENP5Q2C	03/02/2017
0013823	0021370	Calentadores	GENERAL ELECTRIC	980105VS	70382379	AHVRHPRTRP4401	29/11/2017
0013833	0019364-00	Unidades de Gasto Cardiaco	EDWARDS	EV 1000 M	EVD-81373	AHVRHPGENP1UCE	03/02/2017
0013834	0021205	Unidades de Gasto Cardiaco, de Otro Tipo	EDWARDS	EV1000 PUMP UNIT	EVD82573	AHVRHPGENP1UCB	16/11/2017
0013862	0013862	Unidades para Electrocirugía	VALLEYLAB	FORCE TRIAD ENERGY	T1B20969EX	AHVRHPGENS1ALE	06/02/2012
0013870	0011430-48	Mandriles para Taladros	STRYKER	6203-131	04546540501646 18039	AHVRHPRTRP4401	15/05/2018
0013885-00	0013885-00	Unidades para Hemodiálisis	GAMBRO	ARTIS	FX004231	AHVRHPGENP1NAMPALM	01/02/2011
0013910	0022088	Bombas de Infusión, Alimentación Enteral	KENDALL	KANGAROO EPUMP	C17190365	AHVRHPGENP1E2C	07/05/2018
0013911	0020574	Bombas de Infusión	FRESENIUS	VOLUMAT MC AGILIA	22532925	AHVRHPGENSSUCL	01/05/2015
0013912	0017458	Bombas de Infusión	FRESENIUS	VOLUMAT MC AGILIA	22532012	AHVRHPRTRP0CUT	01/05/2015
0013913	0017518	Bombas de Infusión	FRESENIUS	VOLUMAT MC AGILIA	22532028	AHVRHPRTRP0CUT	01/05/2015
0013914	0020558	Bombas de Infusión	FRESENIUS	VOLUMAT MC AGILIA	22531887	AHVRHPRTRP0CUT	01/05/2015
0013915	0017516-00	Bombas de Infusión	FRESENIUS	VOLUMAT MC AGILIA	22531880	AHVRHPRTRP0CUT	01/05/2015
0013918	0020552	Bombas de Infusión	FRESENIUS	VOLUMAT MC AGILIA	22532015	AHVRHPRTRP0CUT	01/05/2015
0013919	0017452	Bombas de Infusión	FRESENIUS	VOLUMAT MC AGILIA	22531881	AHVRHPRTRP0CUT	01/05/2015
0013923	0017558	Bombas de Infusión	FRESENIUS	VOLUMAT MC AGILIA	22532947	AHVRHPGENSSUCL	01/05/2015
0013930	0020759-00	Monitores, Personales, Oximetría de Pulsos	COVIDIEN	NELLCOR BEDSIDE SPO2	MBB1700563	AHVRHPGENP1ALC	09/08/2017
0013959	0015543-04	Cargadores de Baterías	SYNTHES-STRATEC, S.A.	UNIVERSAL BATTERY CHARGER II	006704	AHVRHPINFP1C	01/01/2016
0013962	0017536	Bombas de Infusión	FRESENIUS	VOLUMAT MC AGILIA	22532014	AHVRHPRTRP0CUT	01/05/2015
0013991	0022500-00	Monitores, Personales, Oximetría de Pulsos	COVIDIEN	NELLCOR BEDSIDE SPO2	MBB1510493	AHVRCEDTOP0IDOL	13/07/2018
0013992	0022501-00	Monitores, Personales, Oximetría de Pulsos	COVIDIEN	NELLCOR BEDSIDE SPO2	MBB1510513	AHVRCEDTOP0IDOL	13/07/2018
0013996	0022502-00	Monitores, Personales, Oximetría de Pulsos	COVIDIEN	NELLCOR BEDSIDE SPO2	MBB1510548	AHVRHPGENS1ALE	13/07/2018
0013999	0022505-00	Monitores, Personales, Oximetría de Pulsos	COVIDIEN	NELLCOR BEDSIDE SPO2	MBB1510486	AHVRHPINFP1CNEU	13/07/2018
0014031	0022239-00	Calentadores, para Mantas	SMITHS MEDICAL	LEVEL 1 EQUATOR	S10000860	AHVRHPRTRSSDURGQUI101	23/05/2018
0014060	0022260-00	Fuentes de Luz	ATMOS MEDICA, S.L.	HL 21 LED	1003488	AHVRHPRTRP3302	01/06/2018
0014069	0022272-00	Vaporizadores para las Unidades de Anestesia	DRÄGER	VAPOR 2000	ASJH-0118	AHVRHPDQIP1PQ3	01/01/2005
0014071-00	0014071-00	Unidades de Gasto Cardiaco	PULSION MEDICAL	PICCO	K108500700	AHVRHPGENP5QU4	01/02/2011
0014085	0007669-00	Vaporizadores para las Unidades de Anestesia	DRÄGER	SEVO 2000	ARUM-0892	AHVRHPDQIP1PSD	01/01/2005
0014093-00	0014093	Dispensadores	OMNICELL	OMNICELL	67132	AHVRHPGENSSOBO	01/01/2011
0014099	0022319	Vaporizadores para las Unidades de Anestesia	DRÄGER	D-VAPOR	ASAA-0141	AHVRHPINFP1AQ4	09/06/2008
0014104	0022343-00	Unidades para Hemodiálisis	GAMBRO	PRISMA FLEX	PA20449	AHVRHPGENP1PAC	11/06/2018
0014105	0022344-00	Unidades para Hemodiálisis	GAMBRO	PRISMA FLEX	PA17604	AHVRHPGENP1PAC	11/06/2018
0014112	0022348-00	Aspiradores/Irrigadores, Quirúrgicos, Ultrasónicos	MISONIX	SONASTAR	FHF-17810	AHVRHPRTRP2202	05/06/2018
0014116	0022311	Bombas de Infusión, Alimentación Enteral	ABBOTT LABORATORIES	FREEGO	AF-13011001	AHVRHPINFP0ABL	14/06/2018
0014117	0022312	Bombas de Infusión, Alimentación Enteral	ABBOTT LABORATORIES	FREEGO	AF-130003064	AHVRHPINFP0ABL	14/06/2018
0014120	0019288	Vaporizadores para las Unidades de Anestesia	DRÄGER	D-VAPOR	ASBB-0057	AHVRHPRTRP2CQUIQ01	01/01/2016
0014121	0022291	Vaporizadores para las Unidades de Anestesia	DRÄGER	D-VAPOR	ASJL-0025	AHVRHPGENP5Q4C	01/01/2016
0014122	0022296	Vaporizadores para las Unidades de Anestesia	DRÄGER	D-VAPOR	ASBD-0149	AHVRHPGENP3Q3C	01/01/2016
0014124	0022335	Vaporizadores para las Unidades de Anestesia	DRÄGER	D-VAPOR	D1112 0635	AHVRHPRTRSTCRADR7B	01/01/2011
0014126	0012720-32	Piezas de Mano	ALCON	8065750469 OZIL	1801420406X	AHVRHPDQIP1PQ2	11/06/2018
0014131	0022355-00	Monitores, Personales, Oximetría de Pulsos	COVIDIEN	NELLCOR BEDSIDE SPO2	MBB-1713346	AHVRHPGENS1ALE	15/06/2018
0014132	0022356-00	Monitores, Personales, Oximetría de Pulsos	COVIDIEN	NELLCOR BEDSIDE SPO2	MBB-1713355	AHVRHPGENS1ALE	15/06/2018
0014133	0022357-00	Monitores, Personales, Oximetría de Pulsos	COVIDIEN	NELLCOR BEDSIDE SPO2	MBB-1713352	AHVRHPGENS1ALE	15/06/2018
0014134	0022358-00	Monitores, Personales, Oximetría de Pulsos	COVIDIEN	NELLCOR BEDSIDE SPO2	MBB-1713353	AHVRHPGENS1ALE	15/06/2018
0014136	0022360-00	Monitores, Personales, Oximetría de Pulsos	COVIDIEN	NELLCOR BEDSIDE SPO2	MBB-1713349	AHVRCEDTOP0IDOL	15/06/2018
0014138	0022362-00	Monitores, Personales, Oximetría de Pulsos	COVIDIEN	NELLCOR BEDSIDE SPO2	MBB-1713351	AHVRCEDTOP0IDOL	15/06/2018
0014139	0022363-00	Monitores, Personales, Oximetría de Pulsos	COVIDIEN	NELLCOR BEDSIDE SPO2	MBB-1713354	AHVRHPRTRP2IAMPSUP	15/06/2018
0014146	0022377-00	Monitores, Personales, Oximetría de Pulsos	NELLCOR	PM10N	MBP1800817	AHVRHPINFP2ICF	20/06/2018
0014147	0022378-00	Monitores, Personales, Oximetría de Pulsos	NELLCOR	PM10N	MBP1800820	AHVRHPINFP2ICE	20/06/2018
0014153	0022379-00	Monitores, Personales, Oximetría de Pulsos	NELLCOR	PM10N	MBP1800849	AHVRHPINFP2ICE	20/06/2018
0014153-00	0014153	Oxímetros, para Cerebro	SOMANETICS	INVOS 5100C	11-10394	AHVRHPINFP1CUCI	01/02/2008
0014154	0022380-00	Monitores, Personales, Oximetría de Pulsos	NELLCOR	PM10N	MBP1800818	AHVRHPINFP2ICE	20/06/2018
0014164	0022381-00	Monitores, Personales, Oximetría de Pulsos	NELLCOR	PM10N	MBP1800819	AHVRHPINFP2ICE	20/06/2018
0014171	0022313-00	Bombas de Infusión, Alimentación Enteral	ABBOTT LABORATORIES	FREEGO	AF-13011088	AHVRHPGENSSENU	18/06/2018
0014172	0022314-00	Bombas de Infusión, Alimentación Enteral	ABBOTT LABORATORIES	FREEGO	AF-16034028	AHVRHPGENSSFSN	01/01/2012
0014178	0022317	Bombas de Infusión, Alimentación Enteral	ABBOTT LABORATORIES	FREEGO	AF-18081050	AHVRHPINFP0CPA9CE1	27/06/2018
0014179	0022324	Bombas de Infusión, Alimentación Enteral	ABBOTT LABORATORIES	FREEGO	AF-18081051	AHVRHPINFP0ABL	27/06/2018
0014181	0022345-00	Unidades para Hemodiálisis	GAMBRO	PRISMA FLEX	PA20450	AHVRHPGENP1PAC	11/06/2018
0014189	0022284	Bombas de Infusión, Alimentación Enteral	ABBOTT LABORATORIES	FREEGO	AF18081114	AHVRHPINFP1CUCIAL1	05/07/2018
0014190	0022285	Bombas de Infusión, Alimentación Enteral	ABBOTT LABORATORIES	FREEGO	AF18081124	AHVRHPINFP1CINTALM	05/07/2018
0014193	0022323-00	Vaporizadores para las Unidades de Anestesia	DRÄGER	VAPOR 3000	ASKB-0586	AHVRHPMUJP0CES	25/06/2018
0014210-01	0014210-01	Módulos para Monitores Fisiológicos, Electroencefalografía	COVIDIEN	BIS X	BX-23779	AHVRHPGENP5QU4	27/09/2016
0014220	0019772	Piezas de Mano, para Cirugía	ZIMMER	89-8507-400-00	425616	AHVRHPRTRP3301	25/08/2016
0014221	0019772-01	Acoplamientos/Adaptadores	ZIMMER	MOD.89-8509-410-80	429217	AHVRHPRTRP3301	25/08/2016
0014222	0019772-02	Acoplamientos/Adaptadores	ZIMMER	MOD.89-8509-435-80	418474	AHVRHPRTRP3301	25/08/2016
0014223	0019772-03	Acoplamientos/Adaptadores	ZIMMER	MOD.89-8509-450-60	431860	AHVRHPRTRP3301	25/08/2016
0014224	0019773	Acoplamientos/Adaptadores	ZIMMER	MOD.89-8509-450-60	430887	AHVRHPRTRP3302	25/08/2016
0014247-00	0014247-00	Procesadores de Imágenes, de Video, para Endoscopía	STRYKER	1288-010-000	11L02884	AHVRHPRTRP4CQUI402	01/01/2011
0014247-01	0014247-01	Fuentes de Luz	STRYKER	L9000	11L017034	AHVRHPRTRP4403	01/01/2011
0014247-02	0014247	Monitores, de Video	STRYKER	240-030-960	VEHH261K0234	AHVRHPMUJP0CQ3	01/01/2011
0014249	0023903	Bombas de Infusión	FRESENIUS	VOLUMAT MC AGILIA	22532017	AHVRHPRTRP0CUT	01/05/2015
0014340	0022306-00	Vaporizadores para las Unidades de Anestesia	DRÄGER	VAPOR 3000	ASLE-0207	AHVRHPGENS1ALE	03/07/2018
0014344	0022300-00	Sistemas de Terapia para Heridas por Presión Negativa	KCI CLINIC SPAIN	VAC ULTA	VFVR02077	AHVRHPGENP4C1S	27/06/2018
0014347	0011416-16	Piezas de Mano	ALCON	8065750469 OZIL	1501735505-X	AHVRHPDQIP1PQ2	15/09/2010
0014348	0011416-17	Piezas de Mano	ALCON	8065750469 OZIL	1502329108-X	AHVRHPDQIP1PQ2	15/09/2010
0014351	0022286	Bombas de Infusión, Alimentación Enteral	ABBOTT LABORATORIES	FREEGO	AF18081130	AHVRHPINFP2D01	05/07/2018
0014352	0022287	Bombas de Infusión, Alimentación Enteral	ABBOTT LABORATORIES	FREEGO	AF18081122	AHVRHPINFP1CNEUDPC	05/07/2018
0014354	0022326	Bombas de Infusión, Alimentación Enteral	ABBOTT LABORATORIES	FREEGO	AF18081116	AHVRHPINFP1CUCIAL1	05/07/2018
0014355	0022327	Bombas de Infusión, Alimentación Enteral	ABBOTT LABORATORIES	FREEGO	AF18081117	AHVRHPINFP1CUCIAL1	05/07/2018
0014357	0022331	Bombas de Infusión, Alimentación Enteral	ABBOTT LABORATORIES	FREEGO	AF18081135	AHVRHPINFP2D01	05/07/2018
0014358	0022332	Bombas de Infusión, Alimentación Enteral	ABBOTT LABORATORIES	FREEGO	AF18081113	AHVRHPINFP1CUCIAL1	05/07/2018
0014359	0022333	Bombas de Infusión, Alimentación Enteral	ABBOTT LABORATORIES	FREEGO	AF18081127	AHVRHPINFSSCPEDJEF	05/07/2018
0014361	0022302	Bombas de Infusión, Alimentación Enteral	ABBOTT LABORATORIES	FREEGO	AF18081136	AHVRHPINFP2D01	05/07/2018
0014362	0022303	Bombas de Infusión, Alimentación Enteral	ABBOTT LABORATORIES	FREEGO	AF18081129	AHVRHPINFP2D01	05/07/2018
0014363	0022304	Bombas de Infusión, Alimentación Enteral	ABBOTT LABORATORIES	FREEGO	AF18081126	AHVRHPINFSSCPEDJEF	05/07/2018
0014365	0022468	Bombas de Infusión, Alimentación Enteral	ABBOTT LABORATORIES	FREEGO	AF18081115	AHVRHPINFP1CUCIAL1	05/07/2018
0014366	0022469	Bombas de Infusión, Alimentación Enteral	ABBOTT LABORATORIES	FREEGO	AF18081120	AHVRHPINFP1CUCIAL1	05/07/2018
0014367	0022470	Bombas de Infusión, Alimentación Enteral	ABBOTT LABORATORIES	FREEGO	AF18081121	AHVRHPINFP1CNEUDPC	05/07/2018
0014369	0022472	Bombas de Infusión, Alimentación Enteral	ABBOTT LABORATORIES	FREEGO	AF18081128	AHVRHPINFSSCPEDJEF	05/07/2018
0014370	0022473	Bombas de Infusión, Alimentación Enteral	ABBOTT LABORATORIES	FREEGO	AF18081118	AHVRHPINFP1CUCIAL1	05/07/2018
0014372	0022036	Bombas de Infusión, Alimentación Enteral	ABBOTT LABORATORIES	FREEGO	AF18085001	AHVRHPGENSSSNUT	01/01/2012
0014375	0022534-00	Bombas de Infusión, Alimentación Enteral	ABBOTT LABORATORIES	FREEGO	AF18085155	AHVRHPGENSSSNUT	25/07/2018
0014386	0014386	Módulos para Monitores Fisiológicos, Electroencefalografía	ASPECT MEDICAL SYSTEMS	BIS X4	BX08328	AHVRHPRTRP2201	01/08/2018
0014389	0022548-00	Bombas de Infusión, Alimentación Enteral	ABBOTT LABORATORIES	FREEGO	AF18093039	AHVRHPINFP2CHOSEXP	07/08/2018
0014391	0022554-00	Bombas de Infusión, Alimentación Enteral	ABBOTT LABORATORIES	FREEGO	AF18093041	AHVRHPINFP2CHOSEXP	07/08/2018
0014394	0022478-00	Capnógrafos	MEDTRONIC IBERICA	CAPNOSTREAM 35	SF18060017	AHVRHPMUJP4CREP	09/07/2018
0014395	0022479-00	Capnógrafos	MEDTRONIC IBERICA	CAPNOSTREAM 35	SF18111506	AHVRHPMUJP1CCRIINT	09/07/2018
0014399	0022489-00	Monitores, de Cabecera, Electroencefalografía, Nivel de Conciencia	COVIDIEN	BIS LOC 2 CHANNEL	BX09069	AHVRHPGENP1CUCIUNA	10/07/2018
0014411	0022496-00	Compresores, Vasculares Externos	COVIDIEN	SCD 700 SERIES	V1801121SX	AHVRHPRTRP5501	13/07/2018
0014412	0021497-00	Compresores, Vasculares Externos	COVIDIEN	SCD 700 SERIES	V180124SX	AHVRHPRTRP5501	13/07/2018
0014413	0021498-00	Compresores, Vasculares Externos	COVIDIEN	SCD 700 SERIES	V180123SX	AHVRHPRTRP2201	13/07/2018
0014414	0022499-00	Compresores, Vasculares Externos	COVIDIEN	SCD 700 SERIES	V1801125SX	AHVRHPGENS1ALE	13/07/2018
0014444	0022524-00	Bombas de Infusión, Alimentación Enteral	ABBOTT LABORATORIES	FREEGO	AF-18085098	AHVRHPGENSSSNUT	23/07/2018
0014448	0022528-00	Bombas de Infusión, Alimentación Enteral	ABBOTT LABORATORIES	FREEGO	AF18085120	AHVRHPINFP2D01	24/07/2018
0014455	0022537-00	Bombas de Infusión, Alimentación Enteral	ABBOTT LABORATORIES	FREEGO	AF18085168	AHVRHPGENSSSNUT	26/07/2018
0014467	0022560-00	Unidades para Electrocirugía	MITEK	VAPR 3	AD1820215	AHVRHPRTRP4402	10/08/2018
0014468	0022561-00	Unidades para Electrocirugía	MITEK	VAPR 3	AD1820094	AHVRHPRTRP4403	10/08/2018
0014469	0022562-00	Unidades para Electrocirugía	MITEK	VAPR 3	AD1820093	AHVRHPDQIP1PQ1	10/08/2018
0014479	0008522	Unidades para Criocirugía	ERBE	ERBOKRYO	C-1343	AHVRHPGENP0SL1	31/08/2013
0014489-00	0014489	Calentadores, para Mantas	ARIZANT HEALTHCARE	BAIR HUGGER 775	25222	AHVRHPGENP4Q4C	01/01/2012
0014491	0019183-07	Cables, para Conexión de Pieza de Mano/Consola de Energía	ANSPACH	EG1A	J34310802505	AHVRHPRTRP3301	09/02/2016
0014493	0005543-20	Controladores	STRYKER	5100-8	0635400153	AHVRHPRTRP3A3C	26/07/2013
0014497	0008600-08	Controladores	STRYKER	5100-8	0525500113	AHVRHPDQIP1PQ1	19/11/2005
0014499	0016201-02	Monitores, de Cabecera, Electroencefalografía, Nivel de Conciencia	COVIDIEN	BIS LOC 4 CHANNEL	B-407422	AHVRAXLABP2	30/04/2017
0014514	0009515-03	Oxímetros, para Cerebro	SOMANETICS	INVOS 5100C	08-21007	AHVRHPGENS1ALE	01/05/2004
0014515	0009200-02	Oxímetros, para Cerebro	SOMANETICS	INVOS 5100C	08-21032	AHVRHPGENS1ALE	01/05/2004
0014517	0022098	Bombas de Infusión, Alimentación Enteral	KENDALL	KANGAROO EPUMP	C17190361	AHVRHPGENP1CUCI	30/10/2017
0014521	0022568	Bombas de Infusión, Alimentación Enteral	ABBOTT LABORATORIES	FREEGO	AF-18095022	AHVRHPINFP0ABL	27/06/2018
0014522	0022572	Bombas de Infusión, Alimentación Enteral	ABBOTT LABORATORIES	FREEGO	AF17034049	AHVRHPGENSSSNUT	01/01/2012
0014523	0022573	Bombas de Infusión, Alimentación Enteral	ABBOTT LABORATORIES	FREEGO	AF17035106	AHVRHPGENSSSNUT	01/01/2012
0014529	0022584	Bombas de Infusión, Alimentación Enteral	ABBOTT LABORATORIES	FREEGO	AF-18095092	AHVRHPGENSSSNUT	03/09/2018
0014531	0022587-00	Bombas de Infusión, Alimentación Enteral	ABBOTT LABORATORIES	FREEGO	AF-18101052	AHVRHPINFP1AQ1	03/09/2018
0014532	0022608	Bombas de Infusión, Alimentación Enteral	ABBOTT LABORATORIES	FREEGO	AF-18101053	AHVRHPINFP1AA1	11/09/2018
0014533	0022609-00	Bombas de Infusión, Alimentación Enteral	ABBOTT LABORATORIES	FREEGO	AF-18101054	AHVRHPINFP1AP1	03/09/2018
0014534	0022610-00	Bombas de Infusión, Alimentación Enteral	ABBOTT LABORATORIES	FREEGO	AF-18101055	AHVRHPINFP1CBLQ	03/09/2018
0014535	0022611	Bombas de Infusión, Alimentación Enteral	ABBOTT LABORATORIES	FREEGO	AF-18101056	AHVRHPMUJP1IADMRES	11/09/2018
0014541	0022628	Bombas de Infusión, Alimentación Enteral	ABBOTT LABORATORIES	FREEGO	AF-11111027	AHVRHPGENSSSNUT	20/09/2018
0014542	0022670	Bombas de Infusión, Alimentación Enteral	ABBOTT LABORATORIES	FREEGO	AF-12156109	AHVRHPGENSSSNUT	24/09/2018
0014543	0022672	Bombas de Infusión, Alimentación Enteral	ABBOTT LABORATORIES	FREEGO	AF-18101038	AHVRHPRTR	24/09/2018
0014545	0022675	Bombas de Infusión, Alimentación Enteral	ABBOTT LABORATORIES	FREEGO	AF-12158027	AHVRHPGENSSSNUT	24/09/2018
0014579	0022599-01	Controladores	ETHICON	FSW11	334120	AHVRHPINFP1CBLQQ01	11/09/2018
0014595	0022697	Bombas de Infusión, Alimentación Enteral	ABBOTT LABORATORIES	FREEGO	AF-12216048	AHVRHPINFP0ABL	24/09/2018
0014596	0022698	Bombas de Infusión, Alimentación Enteral	ABBOTT LABORATORIES	FREEGO	AF-12362054	AHVRHPGENSSSNUT	24/09/2018
0014598	009961-45	Controladores	MEDTRONIC IBERICA	LEGEND EHS EM-100A	18-E-1072	AHVRHPINFP1AA1	27/09/2018
0014598-00	0014598	Equipos Desinfectantes, por Germicida Líquido, para Endoscopios Flexibles	OLYMPUS OPTICAL ESPAÑA	ETD 3	11131387	AHVRHPGENP0	01/01/2009
0014599-00	0014599-00	Calentadores, para Mantas	ARIZANT HEALTHCARE	BAIR HUGGER 775	28664	AHVRHPGENP3CQUIQ04	20/04/2012
0014600-00	0014600-00	Calentadores, para Mantas	ARIZANT HEALTHCARE	BAIR HUGGER 775	28665	AHVRHPGENP4QU1	01/01/2013
0014601-00	0014601-00	Calentadores, para Mantas	BAIR HUGGER	MODEL 750	28663	AHVRHPGENP3Q1C	06/05/2012
0014645	0022734-00	Capnógrafos	MEDTRONIC IBERICA	CAPNOSTREAM 35	SF-18260405	AHVRHPMUJP4CREP	01/10/2018
0014650	0022739-00	Bombas de Infusión	FRESENIUS	VOLUMAT MC AGILIA	23645157	AHVRHPRTRP1CDEQREA	01/10/2018
0014651	0022740-00	Bombas de Infusión	FRESENIUS	VOLUMAT MC AGILIA	23645158	AHVRHPRTRP1CDEQREA	01/10/2018
0014652	0022743-00	Bombas de Infusión	FRESENIUS	VOLUMAT MC AGILIA	23645156	AHVRHPRTRP1CDEQREA	01/10/2018
0014653	0022741-00	Bombas de Infusión	FRESENIUS	VOLUMAT MC AGILIA	23645160	AHVRHPRTRP1CDEQREA	01/10/2018
0014654	0022742-00	Bombas de Infusión	FRESENIUS	VOLUMAT MC AGILIA	23645159	AHVRHPRTRP1CDEQREA	01/10/2018
0014660	0022556-00	Monitores, Personales, Oximetría de Pulsos	COVIDIEN	NELLCOR BEDSIDE SPO2	MBB1712425	AHVRHPINFSSCPED	20/02/2018
0014668	0022747-00	Bombas de Infusión, Alimentación Enteral	ABBOTT LABORATORIES	FREEGO	AF12300049	AHVRHPINFP1CINTALM	08/10/2018
0014669	0022758-00	Circuitos Respiratorios Externos, Administración de Oxígeno	SECHRIST	3500 LOW FLOW	65452	AHVRHPGENP5CQUIQ53	01/05/2015
0014671	0022750-00	Monitores, Personales, Oximetría de Pulsos	COVIDIEN	NELLCOR BEDSIDE SPO2	MBB1802738	AHVRHPINFSSCPED	09/10/2018
0014672	0022751-00	Monitores, Personales, Oximetría de Pulsos	COVIDIEN	NELLCOR BEDSIDE SPO2	MBB1802739	AHVRHPGENS1ALE	09/10/2018
0014673	0022752-00	Monitores, Personales, Oximetría de Pulsos	COVIDIEN	NELLCOR BEDSIDE SPO2	MBB1712430	AHVRHPGENS1ALE	09/10/2018
0014674	0022753-00	Monitores, Personales, Oximetría de Pulsos	COVIDIEN	NELLCOR BEDSIDE SPO2	MBB1802741	AHVRHPINFP2DC2	09/10/2018
0014679	0022760-00	Monitores, Personales, Oximetría de Pulsos	MASIMO	RAD7CA	1000113627	AHVRHPMUJP6C	09/10/2018
0014681	0022761-00	Soportes para Portaobjetos	MASIMO	RDS-3	299414	AHVRHPMUJP6C	09/10/2018
0014860-00	0014860	Unidades para Cirugía por Ultrasonido	ETHICON	GEN 11	1111224117	AHVRHPGENP3Q3C	14/06/2012
0014862-00	0014862	Unidades para Cirugía por Ultrasonido	ETHICON	GEN 11	1111224889	AHVRHPGENP5CQUIQ54	11/06/2012
0014876	0022765	Bombas de Infusión, Alimentación Enteral	ABBOTT LABORATORIES	FREEGO	AF13014003	AHVRHPRTRP1IAMPENF	16/10/2018
0014877	0022766	Bombas de Infusión, Alimentación Enteral	ABBOTT LABORATORIES	FREEGO	AF12361089	AHVRHPRTRP0IUC	01/01/2012
0014878	0014889-01	Registradores, Almacenaje Electrónico, Datos, Presión Arterial	SPACELABS	90207-1Q	207024434	AHVRHPDQIP1CO1	01/02/2002
0014880	0022784	Bombas de Infusión, Alimentación Enteral	ABBOTT LABORATORIES	FREEGO	AF-12361082	AHVRHPINFP0ABL	18/10/2018
0014882	0022793	Bombas de Infusión, Alimentación Enteral	ABBOTT LABORATORIES	FREEGO	AF-11300097	AHVRHPGENSSSNUT	23/10/2018
0014883	0022800	Bombas de Infusión, Alimentación Enteral	ABBOTT LABORATORIES	FREEGO	AF-12258008	AHVRHPINFP0ABL	18/10/2018
0014884	0022801-00	Bombas de Infusión, Alimentación Enteral	ABBOTT LABORATORIES	FREEGO	AF-13004017	AHVRHPGENSSSNUT	18/06/2018
0014887	0017206-00	Monitores, de Cabecera,Fisiológicos,Respiración/Dióxido Carbono/Oximetría Pulsos	NELLCOR	PM100N	MBH-1502692	AHVRHPMUJP1D02	24/11/2010
0014901	0017226-00	Monitores, de Cabecera,Fisiológicos,Respiración/Dióxido Carbono/Oximetría Pulsos	NELLCOR	PM100N	MBH1502724	AHVRHPGENS1ALE	16/01/2016
0014902	0010910-01	Módulos para Monitores Fisiológicos, Electroencefalografía	ASPECT MEDICAL SYSTEMS	BIS POD	BX23480	AHVRHPGENP5Q1C	01/01/2008
0014903	0022779-00	Vaporizadores para las Unidades de Anestesia	DRÄGER	D-VAPOR	ASKF-0292	AHVRHPDQIP2AN1	18/10/2018
0014908	0017215-00	Monitores, de Cabecera,Fisiológicos,Respiración/Dióxido Carbono/Oximetría Pulsos	NELLCOR	PM100N	MBH-1502716	AHVRHPINFP2DA2	01/01/2010
0014909	0022780-00	Vaporizadores para las Unidades de Anestesia	DRÄGER	D-VAPOR	ARZB-0572	AHVRHPDQIP2AN1	18/10/2018
0014910	0022781-00	Vaporizadores para las Unidades de Anestesia	DRÄGER	D-VAPOR	ASKE-0072	AHVRHPDQIP2AN1	18/10/2018
0014926	0022821-00	Bombas de Infusión, Alimentación Enteral	ABBOTT LABORATORIES	FREEGO	AF18101041	AHVRHPGENSSSNUT	02/11/2018
0014928	0011416-22	Piezas de Mano	ALCON	8065751761 OZIL	1802459504-X	AHVRHPDQIP2AN1	18/10/2018
0014940	0022815-00	Unidades de Aféresis	COBE CARIDIAN BCT	SPECTRA OPTIA	1P05614	AHVRHPGENP0NAFE	18/06/2018
0014941	0022816-00	Unidades de Aféresis	COBE CARIDIAN BCT	SPECTRA OPTIA	1P05617	AHVRHPGENP0NAFE	18/06/2018
0014942	0022817	Bombas de Infusión, Multiterapia, Ambulatorias	QCORE MEDICAL	SAPPHIRE	30013-1352	AHVRHPINFSSACE	31/10/2018
0014942-00	0014942	Unidades de Asistencia Circulatoria, Cardiacas, con Balón Intraaórtico	ARROW IBERIA, S.A	AUTOCAT 2 WAVE	61225W	AHVRHPGENP1SMR	25/09/2012
0014960	0022237	Incubadoras, de Laboratorio, para Ciclos Térmicos	3M	ATTEST AUTO-READER 490	112146	AHVRHPDQIP1PQ1	07/11/2018
0014963	0022841	Bombas de Infusión, Alimentación Enteral	ABBOTT LABORATORIES	FREEGO	AF-15218072	AHVRHPGENSSSNUT	18/06/2018
0014981	0017168	Bombas de Infusión, Alimentación Enteral	ABBOTT LABORATORIES	FREEGO	AF-12205080	AHVRHPGENSSFSN	08/06/2015
0014982	0017169	Bombas de Infusión, Alimentación Enteral	ABBOTT LABORATORIES	FREEGO	AF-11315061	AHVRHPGENP1E1C	08/06/2015
0015164-00	0015164-00	Unidades para Hemodiálisis	TRANSONIC	HD03	HD-03-B-11710	AHVRHPGENP1UDI	10/04/2014
0015283-01	0015283-01	Piezas de Mano, para Cirugía	ZIMMER	89-8507-400-00	234023	AHVRHPRTRSSDURGQUI103	01/01/2005
0015363-00	0015363-00	Campanas de Laboratorio, Flujo Laminar	TELSTAR	AV-10	514768	AHVRAXLABP2DLAB	13/02/2013
0015504	0022899-00	Microscopios, Opticos, Quirúrgicos, para Oftalmología	ALCON	LX3	1403351001X	AHVRHPDQIP1PQ1	16/11/2018
0015506	0022901-00	Microscopios, Opticos, Quirúrgicos, para Oftalmología	ALCON	LX3	1502326705X	AHVRHPDQIP1PQ1	16/11/2018
0015510	0022961	Bombas de Infusión, Alimentación Enteral	ABBOTT LABORATORIES	FREEGO	AF18081059	AHVRHPINFP0ABL	01/01/2010
0015523	0023905-00	Bombas de Infusión, Multiterapia, Jeringa	FRESENIUS	INJECTOMAT TIVA AGILIA	22590946	AHVRHPDQIP1PQ1	26/06/2019
0015525	0018371	Bombas de Infusión, Multiterapia, Jeringa	FRESENIUS	INJECTOMAT TIVA AGILIA	22567416	AHVRHPINFSSCONC	01/05/2015
0015526	0020490-00	Cargadores de Baterías	FRESENIUS	LINK 6+ AGILIA ES	22507567	AHVRHPGENP2PQC	20/11/2018
0015527	0020495-00	Cargadores de Baterías	FRESENIUS	LINK 6+ AGILIA ES	22507565	AHVRHPGENP2PQC	20/11/2018
0015540	0014444-02	Módulos para Monitores Fisiológicos, Electroencefalografía	COVIDIEN	BIS X	BX-75354	AHVRHPGENS1ALE	01/01/2010
0015545	S/N	Analizadores, Laboratorio, de Sangre, Hemoglobina Glucosilada	HORIBA ABX	G8	10667010	AHVRAXLABP4LCA	01/01/2018
0015548	S/M	Analizadores, Laboratorio, de Sangre, Hemoglobina Glucosilada	HORIBA ABX	G8	11970610	AHVRAXLABP4LCA	01/01/2018
0015551	S/M	Analizadores, Laboratorio, de Sangre, Hemoglobina Glucosilada	HORIBA ABX	G8	11459609	AHVRAXLABP4LCA	01/01/2018
0015552	S/N	Analizadores, Fisiológicos	PALEX	EPISENSOR	N00425	AHVRAXLABP4LDG	01/01/2018
0015555	0022825	Piezas de Mano, para Cirugía	ETHICON	HARMONIC BLUE HAND PIECE	K90T83046	AHVRHPDQIP1PQ3	01/01/2012
0015582	0022938-00	Bombas de Infusión, Alimentación Enteral	ABBOTT LABORATORIES	FREEGO	AF18101026	AHVRHPGENSSSNUT	02/11/2018
0015589	0022107-00	Bombas de Infusión, Alimentación Enteral	KENDALL	KANGAROO EPUMP	C17190358	AHVRHPGENP1E2C	07/05/2018
0015591	0022942-00	Bombas de Infusión, Alimentación Enteral	ABBOTT LABORATORIES	FREEGO	AF16077058	AHVRHPINFP0ABL	01/01/2010
0015606	0	Analizadores, Laboratorio, de Inmunoensayo, Fotométricos, ELISA	DYNEX	DS2 AUTOMATED ELISA SYSTEM	1DSA 2074	AHVRAXLABP3INM	01/01/2015
0015607	0014022	Fotómetros	HANNA	HI 96711	08259	AHVRAXLABP6CEN	01/01/2018
0015608-00	0015608	Centrífugas	DIAMED	DIACENT-CW	1000208	AHVRAXLABP5	01/01/2008
0015610	0	Analizadores, Laboratorio	SYSMEX	CS-2500	22126	AHVRAXLABP5CUA	01/01/2018
0015612	0	Analizadores, Laboratorio, de Sangre	BIO-RAD LABORATORIES	IH-1000	1200489	AHVRAXLABP5BSA	01/01/2015
0015613	0	Analizadores, Laboratorio	SYSMEX	CS-2500	21798	AHVRAXLABP5CUA	01/01/2018
0015616	S/M	Analizadores, Laboratorio, de Hematología, Coagulación	SIEMENS	CS-5100	24051	AHVRAXLABP1	01/01/2018
0015619	S/M	Analizadores, Laboratorio, de Orina, Automatizados	ROCHE DIAGNOSTIC	COBAS ISE	1758-08	AHVRAXLABP1	01/01/2018
0015620	0021080	Analizadores, Laboratorio, de Microbiología, Hemocultivos, Automatizados	BECTON DICKINSON	BACTEC MGIT 960	M6-3910	AHVRAXLABP2LMB	01/01/2018
0015621	S/M	Analizadores, Laboratorio, de Hematología, Coagulación	SIEMENS	CS-5100	24052	AHVRAXLABP1	01/01/2018
0015622	S/M	Módulos, de Sistemas Automatizados para Laboratorio	ROCHE DIAGNOSTIC	COBAS 8000	17G2-07	AHVRAXLABP1	01/01/2018
0015623	0022789	Tinciones de Portaobjetos	BIOMETRIX	PREVI COLOR GRAM	414292171663	AHVRAXLABP2LER	01/01/2018
0015626	0021094	Agitadores de Laboratorio	VWR	444-1372	121231573	AHVRAXLABP2LMB	01/01/2017
0015628	0022155	Analizadores, Laboratorio, de Ensayo Molecular	ABACO DIAGNOSTICS	GENOMERA CDX	20120060	AHVRAXLABP2LHO	22/06/2018
0015631	0022957-01	Piezas de Mano, para Cirugía	PRIM S.A.	CUSA 36	HCE1711502IE	AHVRHPRTRP2CQUIQ01	30/11/2018
0015632	0022958-00	Bombas de Infusión, Alimentación Enteral	ABBOTT LABORATORIES	FREEGO	AF17035094	AHVRHPGENSSSNUT	30/11/2018
0015635	0019775-05	Cargadores de Baterías	ZIMMER	MOD. 89-8510-421-00	233231	AHVRHPINFP1CBLQQ01	29/11/2018
0015643	0022952-00	Bombas de Infusión, Alimentación Enteral	ABBOTT LABORATORIES	FREEGO	AF16145070	AHVRHPINFP0ABL	01/01/2010
0015644	0022963-00	Osteótomos, para Cirugía Plástica	FIAGON	E01 1103	12-0032	AHVRHPRTRP5503	03/12/2018
0015650	0	Bombas de Infusión, Alimentación Enteral	ABBOTT LABORATORIES	FREEGO	AF18108037	AHVRHPINFP0ABL	01/01/2010
0015652	S/M	Analizadores, Laboratorio, de Química Clínica/Inmunoensayo	ROCHE DIAGNOSTIC	COBAS C702	17S8-10	AHVRAXLABP1	01/01/2018
0015653	S/M	Analizadores, Laboratorio, de Orina, Automatizados	ROCHE DIAGNOSTIC	COBAS ISE	17S8-01	AHVRAXLABP1	01/01/2018
0015655	S/M	Analizadores, Laboratorio, de Inmunoensayo	ROCHE DIAGNOSTIC	COBAS E602	16U6-12	AHVRAXLABP1	01/01/2018
0015655-00	0015655	Dispensadores	OMNICELL	OMNICELL	67130	AHVRHPGENP1UCI	01/01/2013
0015656	S/M	Analizadores, Laboratorio, de Química Clínica/Inmunoensayo	ROCHE DIAGNOSTIC	COBAS C702	17S8-07	AHVRAXLABP1	01/01/2018
0015657	S/N	Analizadores, Punto de Cuidado, de Orina	ARKRAY	AUTION JET AJ4270	30605013	AHVRAXLABP1	01/01/2018
0015659	S/M	Analizadores, Laboratorio, de Química Clínica/Inmunoensayo	ROCHE DIAGNOSTIC	COBAS C702	17S8-09	AHVRAXLABP1	01/01/2018
0015660	S/M	Analizadores, Laboratorio	ROCHE DIAGNOSTIC	COBAS 8100	1632-02	AHVRAXLABP1	01/01/2018
0015662	S/M	Analizadores, Laboratorio	ROCHE DIAGNOSTIC	COBAS E801	17D3-04	AHVRAXLABP1	01/01/2018
0015663	S/M	Analizadores, Laboratorio	HITACHI	MOD.917	995-9005	AHVRAXLABP1	01/01/2018
0015665	S/N	Analizadores, Laboratorio	ROCHE DIAGNOSTIC	COBAS E801	17D3-05	AHVRAXLABP1	01/01/2018
0015666	S/M	Módulos, de Sistemas Automatizados para Laboratorio	ROCHE DIAGNOSTIC	COBAS 8000	17G2-08	AHVRAXLABP1	01/01/2018
0015668	S/M	Analizadores, Laboratorio, de Química Clínica/Inmunoensayo	ROCHE DIAGNOSTIC	COBAS C702	17S3-06	AHVRAXLABP1	01/01/2018
0015669	S/M	Osmómetros	ARKRAY	OSMO STATION OM6050	11602019	AHVRAXLABP1	01/01/2018
0015672	S/M	Analizadores, Laboratorio, de Química Clínica/Inmunoensayo	ROCHE DIAGNOSTIC	COBAS C702	17S1-06	AHVRAXLABP1	01/01/2018
0015673	S/M	Analizadores, Laboratorio	ROCHE DIAGNOSTIC	COBAS E801	17C9-01	AHVRAXLABP1	01/01/2018
0015674-00	0015674-00	Módulos, de Sistemas Automatizados para Laboratorio	ROCHE DIAGNOSTIC	COBAS 8000	17G2-05	AHVRAXLABP1	01/01/2018
0015675	S/M	Analizadores, Laboratorio, de Orina, Automatizados	ROCHE DIAGNOSTIC	COBAS ISE	17S4-02	AHVRAXLABP1	01/01/2018
0015676	S/M	Analizadores, Laboratorio, de Química Clínica/Inmunoensayo	ROCHE DIAGNOSTIC	COBAS C702	17S6-01	AHVRAXLABP1	01/01/2018
0015678	S/M	Sistemas para Electroforesis, por Capilaridad	SEBIA HISPANIA S.A.	CAPILLARYS 3FP	271	AHVRAXLABP1	11/12/2015
0015679	S/M	Analizadores, Laboratorio, de Orina, Automatizados	ROCHE DIAGNOSTIC	COBAS ISE	17S4-08	AHVRAXLABP1	01/01/2018
0015682	S/M	Módulos, de Sistemas Automatizados para Laboratorio, Post-Analíticos	ROCHE DIAGNOSTIC	COBAS P701	7072	AHVRAXLABP1	01/01/2018
0015684	S/M	Módulos, de Sistemas Automatizados para Laboratorio	ROCHE DIAGNOSTIC	COBAS 8000	17F1-02	AHVRAXLABP1	01/01/2018
0015687	S/M	Analizadores, Laboratorio,de Hematología,Rapidez de Sedimentación de Eritrocitos	MENARINI DIAGNOSTICS	SEDI MAX	URM04000087	AHVRAXLABP1	05/01/2018
0015688	S/M	Analizadores, Laboratorio, de Orina, Automatizados	ROCHE DIAGNOSTIC	COBAS ISE	17P1-02	AHVRAXLABP1	01/01/2018
0015689	S/M	Analizadores, Laboratorio,de Hematología,Rapidez de Sedimentación de Eritrocitos	MENARINI DIAGNOSTICS	SEDI MAX	URM04000047	AHVRAXLABP1	05/01/2018
0015690	S/M	Analizadores, Laboratorio,de Hematología,Rapidez de Sedimentación de Eritrocitos	MENARINI DIAGNOSTICS	SEDI MAX	URM04000086	AHVRAXLABP1	05/01/2018
0015691	S/N	Analizadores, Laboratorio, de Química Clínica/Inmunoensayo	ROCHE DIAGNOSTIC	COBAS C702	1492-01	AHVRAXLABP1	01/01/2018
0015692	S/M	Módulos, de Sistemas Automatizados para Laboratorio	ROCHE DIAGNOSTIC	COBAS 8000	1022-08	AHVRAXLABP1	01/01/2018
0015694	S/N	Módulos, de Sistemas Automatizados para Laboratorio, Pre-Analíticos	ROCHE DIAGNOSTIC	COBAS P312	66004816	AHVRAXLABP1	01/01/2018
0015697	_	Módulos, de Sistemas Automatizados para Laboratorio, Pre-Analíticos	ROCHE DIAGNOSTIC	COBAS P 612	63009616	AHVRAXLABP1	01/01/2018
0015699	S/M	Computadoras	SYSMEX	SYSMEX	11157	AHVRAXLABP1	01/01/2018
0015700	0023347	Analizadores, Laboratorio, de Inmunoensayo	THERMO FISHER SCIENTIFIC	PHADIA 1000	N10088	AHVRAXLABP1	01/01/2018
0015701	S/N	Analizadores, Laboratorio, de Hematología, Rapidez de Sedimentación de Eritroci	DIESSE	VES-MATIC CUBE 200	0920	AHVRAXLABP1	01/01/2018
0015702	S/N	Tinciones de Portaobjetos	SYSMEX	SP-10	23282	AHVRAXLABP1	01/01/2018
0015703	S/N	Analizadores, Laboratorio, de Hematología, Coagulación	SIEMENS	CS-5100	24356	AHVRAXLABP1	01/01/2018
0015706	S/M	Analizadores, Laboratorio, de Hematología, Coagulación	SIEMENS	CS-5100	24362	AHVRAXLABP1	01/01/2018
0015713	S/N	Módulos, de Sistemas Automatizados para Laboratorio, Pre-Analíticos	ROCHE DIAGNOSTIC	COBAS P312	66004916	AHVRAXLABP1	01/01/2018
0015714	S/N	Módulos, de Sistemas Automatizados para Laboratorio, Pre-Analíticos	ROCHE DIAGNOSTIC	COBAS P 612	63031517	AHVRAXLABP1	01/01/2018
0015736	0022960	Bombas de Infusión, Alimentación Enteral	ABBOTT LABORATORIES	FREEGO	AF18085154	AHVRHPINFP0ABL	01/01/2010
0015743	0022986-00	Bombas de Infusión, Alimentación Enteral	ABBOTT LABORATORIES	FREEGO	AF15055019	AHVRHPGENSSSNUT	17/12/2018
0015748	0017207	Monitores, de Cabecera,Fisiológicos,Respiración/Dióxido Carbono/Oximetría Pulsos	NELLCOR	PM100N	MBH-1502656	AHVRHPRTRP2PSP	24/11/2010
0015749	0017203-00	Monitores, de Cabecera,Fisiológicos,Respiración/Dióxido Carbono/Oximetría Pulsos	NELLCOR	PM100N	MBH-1502787	AHVRHPGENS1ALE	24/11/2010
0015772	0020695	Computadoras	HP	PRODESK 600 G2 SFF	2UA4461JBK	AHVRAXANPP1LAB	24/01/2010
0015777	0022989-00	Bombas de Infusión, Alimentación Enteral	ABBOTT LABORATORIES	FREEGO	AF12202087	AHVRHPINFP0ABL	20/12/2018
0015778	0022990-00	Bombas de Infusión, Alimentación Enteral	ABBOTT LABORATORIES	FREEGO	AF12199025	AHVRHPINFP0ABL	20/12/2018
0015779	0022991-00	Bombas de Infusión, Alimentación Enteral	ABBOTT LABORATORIES	FREEGO	AF12157129	AHVRHPINFP0ABL	20/12/2018
0015788	0023044-00	Analizadores, Laboratorio, de Inmunoensayo	BIOMERIEUX	MINI VIDAS	IVD3001685	AHVRAXLABP2LER	01/01/2010
0015794	0022992-00	Monitores, Personales, Oximetría de Pulsos	MASIMO	RAD-97	3000026331	AHVRHPMUJP0CP1	26/12/2018
0015795	0022993-00	Monitores, Personales, Oximetría de Pulsos	MASIMO	RAD-97	3000026316	AHVRHPMUJP0CP2	26/12/2018
0015815-00	0015815	Cortadores, para Huesos	N.E.	BONESCALPEL	bc-0400-2012	AHVRHPRTRP2CQUIPAS	01/01/2014
0015815-02	0015815-02	Cortadores, para Huesos	N.E.	BONESCALPEL	49110045B	AHVRHPRTRP2P2C	04/07/2013
0015819	0021597-00	Capnógrafos	MEDTRONIC IBERICA	CAPNOSTREAM 35	SF17360017	AHVRHPGENS1ALE	05/02/2018
0015827	0023069-00	Controladores, de Temperatura	3M	SPOT-ON	05247	AHVRHPRTRP1CUR	14/01/2019
0015832	0022995	Bombas de Infusión, Alimentación Enteral	ABBOTT LABORATORIES	FREEGO	AF-15061015	AHVRHPGENSSSNUT	18/06/2018
0015838	0022999-00	Aspiradores, Torácicos	MEDELA	THOPAZ	1596952	AHVRHPGENP7ENF	14/01/2019
0015865	0023091-00	Sintetizadores	MASTER DIAGNOSTICA	E-BRID SYSTEM	0010062	AHVRAXANPP1LAB	21/10/2018
0015870	0023002	Bombas de Infusión, Alimentación Enteral	ABBOTT LABORATORIES	FREEGO	AF14115098	AHVRHPGENP8NOTOHAB	01/01/2010
0015873	0023094	Bombas de Infusión, Alimentación Enteral	ABBOTT LABORATORIES	FREEGO	AF14118090	AHVRHPGENP0NDIGC07	01/01/2010
0015874	0023095	Bombas de Infusión, Alimentación Enteral	ABBOTT LABORATORIES	FREEGO	AF14119009	AHVRHPGENP6NINFHAB	01/01/2010
0015876	0023098	Bombas de Infusión, Alimentación Enteral	ABBOTT LABORATORIES	FREEGO	AF14119056	AHVRHPGENP0NDIGC07	01/01/2010
0015878	0023099	Bombas de Infusión, Alimentación Enteral	ABBOTT LABORATORIES	FREEGO	AF14119068	AHVRHPGENP6NINFHAB	01/01/2010
0015881	0022939-00	Calentadores, para Sangre/Soluciones Intravenosas	ARIZANT HEALTHCARE	MOD. 245	42883	AHVRHPGENS1ALE	23/11/2018
0015882	0023102	Bombas de Infusión, Alimentación Enteral	ABBOTT LABORATORIES	FREEGO	AF14148116	AHVRHPGENP5NONCHAB	01/01/2010
0015883	0023103	Bombas de Infusión, Alimentación Enteral	ABBOTT LABORATORIES	FREEGO	AF15055006	AHVRHPGENP5NONCHAB	01/01/2010
0015884	0023104	Bombas de Infusión, Alimentación Enteral	ABBOTT LABORATORIES	FREEGO	AF15055009	AHVRHPGENP5NONCHAB	01/01/2010
0015889	0023108	Bombas de Infusión, Alimentación Enteral	ABBOTT LABORATORIES	FREEGO	AF15056004	AHVRHPGENP4SDI	01/01/2010
0015891	0023109	Bombas de Infusión, Alimentación Enteral	ABBOTT LABORATORIES	FREEGO	AF18101032	AHVRHPGENP2C1S	01/01/2010
0015892	0023113	Bombas de Infusión, Alimentación Enteral	ABBOTT LABORATORIES	FREEGO	AF-18101039	AHVRHPGENSSSNUT	08/06/2015
0015900	0023123	Bombas de Infusión, Alimentación Enteral	ABBOTT LABORATORIES	FREEGO	AF-18093072	AHVRHPGENSSSNUT	18/06/2018
0015901	0023124	Bombas de Infusión, Alimentación Enteral	ABBOTT LABORATORIES	FREEGO	AF-18085126	AHVRHPINFP0ABL	14/06/2018
0015902	0023125	Bombas de Infusión, Alimentación Enteral	ABBOTT LABORATORIES	FREEGO	AF-18085127	AHVRHPINFP0ABL	14/06/2018
0015903	0023126	Bombas de Infusión, Alimentación Enteral	ABBOTT LABORATORIES	FREEGO	AF-18093035	AHVRHPINFP0ABL	14/06/2018
0015911	0023134-00	Analizadores, Laboratorio	ALERE	ALERE TMI	1632100076	AHVRAXLABP2IHMC	24/01/2019
0015913	0023136-00	Aspiradores, Mamas	SPECTRA-PHISYCS	SPECTRA S1	ESS1-18110046	AHVRHPMUJP1ILM	24/01/2019
0015914	0023137-00	Aspiradores, Mamas	SPECTRA-PHISYCS	SPECTRA S1	ESS1-18110018	AHVRHPINFP1DCI	24/01/2019
0015915	0023138-00	Aspiradores, Mamas	SPECTRA-PHISYCS	SPECTRA S1	ESS1-18110017	AHVRHPINFP1DCI	24/01/2019
0015916	19446-2	Piezas de Mano, para Cirugía	OLYMPUS OPTICAL ESPAÑA	MDSSA	000575	AHVRHPINFP1CBLQQ03	01/01/2015
0015917	19446-3	Piezas de Mano, para Cirugía	OLYMPUS OPTICAL ESPAÑA	MDASA	000415	AHVRHPINFP1CBLQQ03	01/01/2015
0015918	19446-4	Controladores	OLYMPUS OPTICAL ESPAÑA	MDHP200	0402798	AHVRHPINFP1CBLQQ03	01/01/2015
0015919	0023140-00	Humidificadores	FISHER PAYKEL	AIRVO 2	17321047647	AHVRHPINFSSCCURCEN	24/01/2019
0015920	0023139-00	Humidificadores	FISHER PAYKEL	AIRVO 2	171213063638	AHVRHPINFSSCCURCEN	24/01/2019
0015921	0023175-00	Aspiradores, Mamas	SPECTRA-PHISYCS	SPECTRA S1	117060073	AHVRHPMUJP2IA1	04/07/2018
0015922	0023142-00	Aspiradores, Mamas	SPECTRA-PHISYCS	SPECTRA S1	117060074	AHVRHPMUJP2IA1	04/07/2018
0015923	0023143-00	Aspiradores, Mamas	SPECTRA-PHISYCS	SPECTRA S1	117060075	AHVRHPMUJP2IA1	04/07/2018
0015924	0023144-00	Aspiradores, Mamas	SPECTRA-PHISYCS	SPECTRA S1	117060076	AHVRHPMUJP2IA1	04/07/2018
0015925	0023145-00	Aspiradores, Mamas	SPECTRA-PHISYCS	SPECTRA S1	117060077	AHVRHPMUJP3DA1	04/07/2018
0015926	0023146-00	Aspiradores, Mamas	SPECTRA-PHISYCS	SPECTRA S1	117060078	AHVRHPMUJP3DA1	04/07/2018
0015927	0023147-00	Aspiradores, Mamas	SPECTRA-PHISYCS	SPECTRA S1	117060079	AHVRHPMUJP3DA1	04/07/2018
0015928	0023148-00	Aspiradores, Mamas	SPECTRA-PHISYCS	SPECTRA S1	117060080	AHVRHPMUJP3DA1	04/07/2018
0015929	0023149-00	Aspiradores, Mamas	SPECTRA-PHISYCS	SPECTRA S1	117060085	AHVRHPMUJP4CAL	04/07/2018
0015930	0023150-00	Aspiradores, Mamas	SPECTRA-PHISYCS	SPECTRA S1	117060086	AHVRHPMUJP4CAL	04/07/2018
0015931	0023151-00	Aspiradores, Mamas	SPECTRA-PHISYCS	SPECTRA S1	116070035	AHVRHPINFP1DCI	14/01/2019
0015932	0023152-00	Aspiradores, Mamas	SPECTRA-PHISYCS	SPECTRA S1	117060088	AHVRHPINFP1DCI	14/01/2019
0015933	0023153-00	Aspiradores, Mamas	SPECTRA-PHISYCS	SPECTRA S1	117060112	AHVRHPINFP1DCI	14/01/2019
0015934	0023154-00	Aspiradores, Mamas	SPECTRA-PHISYCS	SPECTRA S1	117060123	AHVRHPINFP1DCI	14/01/2019
0015938	0023155-00	Controladores, de Temperatura	3M	SPOT-ON	15896	AHVRHPGENP2CQUIREA	20/01/2019
0015939	0023156-00	Controladores, de Temperatura	3M	SPOT-ON	15877	AHVRHPGENP2CQUIREA	20/01/2019
0015940	0023157-00	Controladores, de Temperatura	3M	SPOT-ON	15917	AHVRHPGENP2CQUIREA	20/01/2019
0015941	0023158-00	Controladores, de Temperatura	3M	SPOT-ON	15887	AHVRHPGENP2CQUIREA	20/01/2019
0015942	0023159-00	Controladores, de Temperatura	3M	SPOT-ON	15838	AHVRHPGENP2CQUIREA	20/01/2019
0015943	0023160-00	Controladores, de Temperatura	3M	SPOT-ON	15837	AHVRHPGENP2CQUIREA	20/01/2019
0015945	0023162-00	Controladores, de Temperatura	3M	SPOT-ON	16748	AHVRHPGENP2CQUIREA	20/01/2019
0015946	0023163-00	Controladores, de Temperatura	3M	SPOT-ON	16758	AHVRHPGENP2CQUIREA	20/01/2019
0015947	0023164-00	Controladores, de Temperatura	3M	SPOT-ON	16752	AHVRHPGENP2CQUIREA	20/01/2019
0015948	0023165-00	Calentadores	RANGER	MODE 145	00968	AHVRHPGENP2CQUIREA	20/01/2019
0015950	0023167-00	Calentadores	RANGER	MODE 145	00560	AHVRHPGENP2CQUIREA	20/01/2019
0015951	0023168-00	Infusores de Presión	ARIZANT HEALTHCARE	RANGER PRESSURE INFUS 90032	010305	AHVRHPGENP2CQUIREA	20/01/2019
0015952	0023169-00	Infusores de Presión	ARIZANT HEALTHCARE	RANGER PRESSURE INFUS 90032	010303	AHVRHPGENP2CQUIREA	20/01/2019
0015954	0023172	Unidades de Aféresis	SPECTRA-PHISYCS	6100	1P03435	AHVRHPINFSSCPEDDPC	01/01/2010
0015957	0023176	Analizadores, Laboratorio, de Inmunoensayo, Fotométricos, ELISA	DYNEX	DS2 AUTOMATED ELISA SYSTEM	1DSA0473	AHVRAXLABP2D	31/01/2019
0015959	0020133-00	Controladores	MEDTRONIC IBERICA	IPC SYSTEM	NTC64871	AHVRHPRTRP2CQUIQ01	13/06/2017
0015968	0021343-00	Monitores, de Cabecera, Presión Intracraneal	INTEGRA LIFESCIENCES	LICOX PTO2	2160101444	AHVRHPGENP1CUCI	29/01/2009
0015976	0023179-00	Vaporizadores para las Unidades de Anestesia	DRÄGER	D-VAPOR	ASDA-0095	AHVRHPRTRP4CQUI403	31/01/2019
0015983	0023181	Bombas de Infusión, Alimentación Enteral	ABBOTT LABORATORIES	FREEGO	AF-12262077	AHVRHPINFP0ABL	14/06/2018
0015990-00	0015990	Calentadores, para Mantas	ARIZANT HEALTHCARE	BAIR HUGGER 775	05318	AHVRHPGENP3ALQ	01/01/2014
0015991	0023183	Bombas de Infusión, Alimentación Enteral	ABBOTT LABORATORIES	FREEGO	AF13011072	AHVRHPINFP0ABL	14/06/2018
0015996-00	0015996-00	Calentadores, para Mantas	BAIR HUGGER	MOD.505	87499	AHVRHPGENP1PAC	25/10/2013
0016009	0020815-06	Monitores, de Cabecera, Electroencefalografía, Nivel de Conciencia	COVIDIEN	BIS LOC 2 CHANNEL	B234185	AHVRHPRTRP3301	05/02/2019
0016013-00	0016013-00	Calentadores, para Sangre/Soluciones Intravenosas	ARIZANT HEALTHCARE	MOD. 245	48588	AHVRHPGENP5AMQ	17/10/2016
0016021	0023233-00	Monitores, Personales, Oximetría de Pulsos	COVIDIEN	NELLCOR BEDSIDE SPO2	MBB1810398	AHVRHPGENS1ALE	06/02/2019
0016022	0023234-00	Monitores, Personales, Oximetría de Pulsos	COVIDIEN	NELLCOR BEDSIDE SPO2	MBB1810390	AHVRHPINFSSCCURVAL	06/02/2019
0016023	0023235-00	Monitores, Personales, Oximetría de Pulsos	COVIDIEN	NELLCOR BEDSIDE SPO2	MBB1810391	AHVRHPGENP7C	06/02/2019
0016026	0023238-00	Monitores, Personales, Oximetría de Pulsos	COVIDIEN	NELLCOR BEDSIDE SPO2	MBB1810394	AHVRHPMUJP1D01	06/02/2019
0016027	0023239-00	Monitores, Personales, Oximetría de Pulsos	COVIDIEN	NELLCOR BEDSIDE SPO2	MBB1810395	AHVRHPGENP7NRESNEU	06/02/2019
0016029	0023241-00	Monitores, Personales, Oximetría de Pulsos	COVIDIEN	NELLCOR BEDSIDE SPO2	MBB1810397	AHVRHPMUJP1D03	06/02/2019
0016030	0023242-00	Monitores, Personales, Oximetría de Pulsos	COVIDIEN	NELLCOR BEDSIDE SPO2	MBB1810399	AHVRHPINFSSCCURVAL	06/02/2019
0016042	0022833-05	Cables, para Conexión de Pieza de Mano/Consola de Energía	ANSPACH	EG1A	M33313279208	AHVRHPINFP1C	22/10/2018
0016043	0022833-04	Piezas de Mano, para Cirugía	ANSPACH	QD8-G1	M35313266404	AHVRHPINFP1C	22/10/2018
0016045	0022833-06	Perforadores	ANSPACH	CSR60-G1	M14313018503	AHVRHPINFP1C	20/10/2018
0016046	0022833-03	Sierras, Quirúrgicas, para Huesos, Eléctricas	ANSPACH	SHORT-G1	M16313101838	AHVRHPINFP1C	22/10/2018
0016048	0023188	Bombas de Infusión, Alimentación Enteral	ABBOTT LABORATORIES	FREEGO	AF-15338017	AHVRHPINFP0ABL	14/06/2018
0016050	0023249-00	Calentadores, para Sangre/Soluciones Intravenosas	ARIZANT HEALTHCARE	MOD. 245	46312	AHVRHPGENP4USA	12/02/2019
0016051	0023250-00	Calentadores, para Sangre/Soluciones Intravenosas	ARIZANT HEALTHCARE	MOD. 245	46253	AHVRHPGENP4USA	12/02/2019
0016052	0012720-40	Piezas de Mano	ALCON	8065750469 OZIL	1702060809-X	AHVRHPDQIP1PQ1	01/01/2010
0016053	0023186-00	Analizadores, Laboratorio, de Inmunoensayo, Quimioluminiscencia	VIRCELL	VIRCLIA	181255-1070	AHVRAXLABP3DSER	31/01/2019
0016055	0023307-00	Bombas de Infusión, Multiterapia, Jeringa	FRESENIUS	INJECTOMAT MC AGILIA	22419368	AHVRCEDTOP1IHEM	01/05/2015
0016056	0023910-00	Bombas de Infusión, Multiterapia, Jeringa	FRESENIUS	INJECTOMAT MC AGILIA	22320159	AHVRHPGENP0NDIGEDIS	26/06/2019
0016057	0023907-00	Bombas de Infusión, Multiterapia, Jeringa	FRESENIUS	INJECTOMAT MC AGILIA	20674706	AHVRHPGENP0NDIGEDIS	26/06/2019
0016058	0023908-00	Bombas de Infusión, Multiterapia, Jeringa	FRESENIUS	INJECTOMAT MC AGILIA	22384520	AHVRHPGENP0NDIGEDIS	26/06/2019
0016059	0023909-00	Bombas de Infusión, Multiterapia, Jeringa	FRESENIUS	INJECTOMAT MC AGILIA	19867950	AHVRHPGENP0NDIGEDIS	26/06/2019
0016060	0023906-00	Bombas de Infusión, Multiterapia, Jeringa	FRESENIUS	INJECTOMAT MC AGILIA	22384521	AHVRHPGENP0NDIGEDIS	26/06/2019
0016067	0021780	Capnógrafos	MEDTRONIC IBERICA	CAPNOSTREAM 35	SF17460502	AHVRHPINFP1DA2	26/02/2018
0016069	0000887-02	Vaporizadores para las Unidades de Anestesia	DRÄGER	VAPOR 19.3	ARLM-1241	AHVRHPGENP4CQUIQ43	18/02/2019
0016070	0023193	Bombas de Infusión, Alimentación Enteral	ABBOTT LABORATORIES	FREEGO	AF-12263020	AHVRHPINFP0ABL	14/06/2018
0016071	0023274	Perforadores	ANSPACH	CRANI-L-G1	K18311513824	AHVRHPRTRP2C	22/10/2018
0016075	0023293-00	Unidades para Electrocirugía	OLYMPUS OPTICAL ESPAÑA	CELONLAB ENT	B000144	AHVRHPDQIP1PQ1	26/02/2019
0016081	0023298	Bombas de Infusión, Alimentación Enteral	ABBOTT LABORATORIES	FREEGO	AF-117017020	AHVRHPINFP0ABL	14/06/2018
0016085	0023301	Bombas de Infusión, Alimentación Enteral	ABBOTT LABORATORIES	FREEGO	AF-12263019	AHVRHPINFP0ABL	14/06/2018
0016086	0023302	Bombas de Infusión, Alimentación Enteral	ABBOTT LABORATORIES	FREEGO	AF-12363018	AHVRHPRTRSSCFISNEU	01/01/2012
0016086-00	0016086	Módulos para Monitores Fisiológicos, Electroencefalografía	ASPECT MEDICAL SYSTEMS	BIS X4	B413709	AHVRHPGENP5CQUIQ51	01/01/2013
0016102	0023261-00	Compresores, Vasculares Externos	COVIDIEN	SCD 700 SERIES	V1713172SX	AHVRHPGENS1ALE	14/02/2019
0016103	0023262-01	Monitores, de Video	FSN	FS-L2401D	D27118430020	AHVRHPRTRP2C	05/12/2018
0016103-00	0016103	Centrifugas, de Mesa, Ultra Alta Velocidad	THERMO SCIENTIFIC	MEGAFUGE 16R	41581201	AHVRAXLABP5CUA	01/01/2013
0016109	0023277	Bombas de Infusión, Multiterapia, Ambulatorias	QCORE MEDICAL	SAPPHIRE H100	90001-7564	AHVRHPINFSSACE	18/02/2017
0016110	0023278	Bombas de Infusión, Multiterapia, Ambulatorias	QCORE MEDICAL	SAPPHIRE H100	90002-5067	AHVRHPINFSSACE	18/02/2017
0016111	0023279	Bombas de Infusión, Multiterapia, Ambulatorias	QCORE MEDICAL	SAPPHIRE H100	90002-4862	AHVRHPINFSSACE	18/02/2017
0016117	0009961-46	Acoplamientos/Adaptadores	MEDTRONIC IBERICA	F2-B1	P07165181	AHVRHPINFP1AQ2	26/02/2019
0016121	0023323-00	Vaporizadores para las Unidades de Anestesia	DRÄGER	D-VAPOR	ASJJ-0434	AHVRHPGENS1ALE	26/02/2019
0016126	0011570-00	Citómetros, Automatizados, de Flujo	BECKMAN COULTER	NAVIOS	BB-38661	AHVRAXLABP3IIDF	20/11/2018
0016130	0014218-03	Módulos para Monitores Fisiológicos, Electroencefalografía	ASPECT MEDICAL SYSTEMS	BIS X4	B433521	AHVRHPRTRP5501	01/03/2019
0016131	0023332-00	Capnógrafos	ORIDION	CAPNOSTREAM 20	PB-45164194	AHVRHPINFP1DA2	05/03/2019
0016140	0023339-00	Bombas de Infusión, Alimentación Enteral	ABBOTT LABORATORIES	FREEGO	AF13130052	AHVRHPGENSSSNUT	17/12/2018
0016144	S/M	Gasómetros	RADIOMETER	ABL 90 FLEX	092R0160N0013	AHVRAXLABP1	01/04/2018
0016145	0023423-00	Gasómetros	RADIOMETER	ABL 90 FLEX	092R0167N0047	AHVRAXLABP1	01/04/2018
0016146	0023424-00	Gasómetros	RADIOMETER	ABL 90 FLEX	092R0167N0046	AHVRAXLABP1	01/04/2018
0016147	0023425	Compresores	EKOM	DK50 2V/M MOBILE	L2272-10-2017	AHVRAXLABP1	01/10/2017
0016148	0023426	Compresores	EKOM	DK50 2V/M MOBILE	L2265-10-2017	AHVRAXLABP1	01/10/2017
0016150	0023428	Analizadores, Laboratorio, de Química Clínica	SIEMENS	DIMENSION EXL 200	DR271755	AHVRAXLABP1	01/01/2018
0016151	0023429	Analizadores, Laboratorio, de Hematología	SYSMEX	CELLAVISION DM1200	33484	AHVRAXLABP1	01/12/2018
0016151-00	0016151-00	Monitores, de Cabecera, Electroencefalografía, Nivel de Conciencia	COVIDIEN	BIS LOC 2 CHANNEL	BX-03407	AHVRHPRTRP2201	01/06/2017
0016153	0023430	Analizadores, Punto de Cuidado, de Electrolitos en el Sudor	WESCOR	MOD.2400	3400170517	AHVRAXLABP1	01/01/2018
0016159	0023436	Compresores, Vasculares Externos	COVIDIEN	SCD 700 SERIES	V1713197SX	AHVRHPRTRP0IUC	11/03/2019
0016160	0023438	Compresores, Vasculares Externos	COVIDIEN	SCD 700 SERIES	V1713135SX	AHVRHPRTRP1ICE	11/03/2019
0016161	0023437	Compresores, Vasculares Externos	COVIDIEN	SCD 700 SERIES	V1713190SX	AHVRHPGENS1ALE	11/03/2019
0016162	0023439	Compresores, Vasculares Externos	COVIDIEN	SCD 700 SERIES	V1713147SX	AHVRHPRTRP0CA2	11/03/2019
0016163	0023440	Compresores, Vasculares Externos	COVIDIEN	SCD 700 SERIES	V1805353SX	AHVRHPGENS1ALE	11/03/2019
0016164	0023441	Compresores, Vasculares Externos	COVIDIEN	SCD 700 SERIES	V1805381SX	AHVRHPGENS1ALE	11/03/2019
0016165	0023442	Compresores, Vasculares Externos	COVIDIEN	SCD 700 SERIES	V1805390SX	AHVRHPRTRP0IUC	11/03/2019
0016166	0023443	Compresores, Vasculares Externos	COVIDIEN	SCD 700 SERIES	V1805379SX	AHVRHPRTRP0IUC	11/03/2019
0016167	0023444	Compresores, Vasculares Externos	COVIDIEN	SCD 700 SERIES	V1710471SX	AHVRHPGENS1ALE	11/03/2019
0016168	0023445	Compresores, Vasculares Externos	COVIDIEN	SCD 700 SERIES	V1219998SX	AHVRHPRTRP5A5C	11/03/2019
0016169	0023452	Compresores, Vasculares Externos	COVIDIEN	SCD 700 SERIES	V1713139SX	AHVRHPRTRP5A5C	11/03/2019
0016170	0023446	Compresores, Vasculares Externos	COVIDIEN	SCD 700 SERIES	V1713174SX	AHVRHPRTRP1ICE	11/03/2019
0016171	0023449	Compresores, Vasculares Externos	COVIDIEN	SCD 700 SERIES	V1713134SX	AHVRHPRTRP0CPU	11/03/2019
0016172	0023448	Compresores, Vasculares Externos	COVIDIEN	SCD 700 SERIES	V1713196SX	AHVRHPRTRP1ICE	11/03/2019
0016173	0023447	Compresores, Vasculares Externos	COVIDIEN	SCD 700 SERIES	V1105355SX	AHVRHPRTRP1ICE	11/03/2019
0016175	0023450	Compresores, Vasculares Externos	COVIDIEN	SCD 700 SERIES	V17113145SX	AHVRHPRTRP1ICE	11/03/2019
0016187-00	0016187-00	Monitores, de Cabecera, Electroencefalografía, Nivel de Conciencia	ASPECT MEDICAL SYSTEMS	BIS VISTA	VT10277	AHVRHPGENS1ALE	01/02/2013
0016188	0012720-43	Piezas de Mano	ALCON	8065750469 OZIL	1803050305-X	AHVRHPDQIP1PQ1	13/03/2019
0016189	0012720-44	Piezas de Mano	ALCON	8065751761 OZIL	1803654102-X	AHVRHPDQIP1PQ1	13/03/2019
0016202	0023309-00	Sistemas de Terapia para Heridas por Presión Negativa	MEDELA	INVIA LIBERTY	1693432	AHVRHPRTRP2P2I	14/03/2019
0016204	0023486-00	Bombas de Infusión, Alimentación Enteral	ABBOTT LABORATORIES	FREEGO	AF12262012	AHVRHPRTRP5CEM	15/03/2019
0016205	0023488	Bombas de Infusión, Alimentación Enteral	ABBOTT LABORATORIES	FREEGO	AF16160065	AHVRHPGENSSSNUT	15/03/2019
0016206	0023487	Bombas de Infusión, Alimentación Enteral	ABBOTT LABORATORIES	FREEGO	AF11239055	AHVRHPGENSSSNUT	15/03/2019
0016207	0023431	Compresores	EKOM	DK50 2V/M MOBILE	L2277-10-2017	AHVRAXLABP1	01/10/2017
0016208	0023485	Bombas de Infusión, Alimentación Enteral	ABBOTT LABORATORIES	FREEGO	AF11239006	AHVRHPGENSSSNUT	15/03/2019
0016211	0023310	Bombas de Infusión, Alimentación Enteral	ABBOTT LABORATORIES	FREEGO	AF16077035	AHVRHPRTRP5PQUE505	01/01/2005
0016216	0023497-00	Monitores, Personales, Oximetría de Pulsos	MASIMO	RADICAL 7 TOUCH	1000125451	AHVRHPINFSSICT	18/03/2019
0016217	0023496-00	Monitores, Personales, Oximetría de Pulsos	MASIMO	RADICAL 7 TOUCH	1000125810	AHVRHPINFSSICT	18/03/2019
0016218	0023495-00	Monitores, Personales, Oximetría de Pulsos	MASIMO	RADICAL 7 TOUCH	1000125474	AHVRHPINFSSICT	18/03/2019
0016219	0023500-00	Monitores, Personales, Oximetría de Pulsos	MASIMO	RADICAL 7 TOUCH	1000125445	AHVRHPINFSSICT	18/03/2019
001622	0023501-00	Monitores, Personales, Oximetría de Pulsos	MASIMO	RADICAL 7 TOUCH	1000125777	AHVRHPINFSSICT	18/03/2019
0016220-00	0023499-00	Monitores, Personales, Oximetría de Pulsos	MASIMO	RADICAL 7 TOUCH	1000125529	AHVRHPINFSSICT	18/03/2019
0016221	0023498-00	Monitores, Personales, Oximetría de Pulsos	MASIMO	RADICAL 7 TOUCH	1000125669	AHVRHPINFSSDCT	18/03/2019
0016223	0023501-00	Monitores, Personales, Oximetría de Pulsos	MASIMO	RADICAL 7 TOUCH	1000125778	AHVRHPINFSSICT	18/03/2019
0016224	0023503-00	Monitores, Personales, Oximetría de Pulsos	MASIMO	RADICAL 7 TOUCH	1000125433	AHVRHPINFSSICT	18/03/2019
0016224-00	0016224-00	Desfibriladores	NIHON KOHDEN CORP.	CARDIOLIFE	82497	AHVRHPGENS2ALC	01/01/2012
0016226	0023504-00	Monitores, de Cabecera, Respiración, Presión en los Tubos Respiratorios	AEROCRINE	NIOX VERO	071203423	AHVRCEDTOP0AL1	01/01/2017
0016227	0023505-00	Sistemas de Terapia para Heridas por Presión Negativa	MEDELA	INVIA LIBERTY	1693435	AHVRHPRTRP1PCE	18/03/2019
0016228	0015403	Dispositivos para Mezclar al Vacío, para Cemento Ortopédico	HERAEUS INSTRUMENTS	PALAMIX	P1568	AHVRHPRTRP4401	08/06/2016
0016229	0023312-00	Monitores, Personales, Oximetría de Pulsos	MASIMO	RADICAL 7 TOUCH	1000125760	AHVRHPINFSSICT	18/03/2019
0016230	0023311-00	Generadores de Radiofrecuencia	COSMAN	RFG-4	G4-2096	AHVRHPRTRP2202	11/01/2019
0016233	0023315	Bombas de Infusión, Alimentación Enteral	ABBOTT LABORATORIES	FREEGO	AF-12213030	AHVRHPINFP0ABL	14/06/2018
0016237	0023451-00	Bombas de Infusión, Alimentación Enteral	ABBOTT LABORATORIES	FREEGO	AF-13133012	AHVRHPINFP0ABL	14/06/2018
0016239	0023525-00	Bombas de Infusión, Alimentación Enteral	ABBOTT LABORATORIES	FREEGO	AF16145035	AHVRHPGENSSSNUT	02/11/2018
0016240	0023547-00	Capnógrafos	MEDTRONIC IBERICA	CAPNOSTREAM 35	SF18370960	AHVRHPGENS1ALE	04/04/2019
0016241	0023546-00	Capnógrafos	MEDTRONIC IBERICA	CAPNOSTREAM 35	SF18370962	AHVRHPGENS1ALE	04/04/2019
0016242	0023548-00	Vaporizadores para las Unidades de Anestesia	DRÄGER	D-VAPOR	ASBH0021	AHVRHPDQIP1	04/04/2019
0016244	0022897-02	Unidades para Extracción de Cataratas, por Facoemulsificación	ALCON	INFINITI OZIL	1803632208-X	AHVRHPDQIP1	05/04/2019
0016245	0022897-03	Unidades para Extracción de Cataratas, por Facoemulsificación	ALCON	INFINITI OZIL	1402133905-X	AHVRHPDQIP1	05/04/2019
0016247	0023641-00	Laringoscopios, Rígidos, con Video	AIRCRAFT MEDICAL	MCGRATH MAC	360550	AHVRHPGENP2AQC	05/04/2019
0016249	0019182-02	Sierras, Quirúrgicas, para Huesos, Eléctricas	ANSPACH	SHORT-G1	J11310398103	AHVRHPRTRP2202	05/04/2015
0016250	0023633-00	Oxímetros, para Cerebro	SOMANETICS	INVOS 5100C	19G10150X	AHVRHPRTRP2201	08/04/2019
0016258	0023710	Bombas de Infusión, Alimentación Enteral	ABBOTT LABORATORIES	FREEGO	AF13008085	AHVRHPINFP0ABL	05/07/2018
0016259-00	0016259	Unidades de Gasto Cardiaco	PULSION MEDICAL	PICCO 2	I078500201	AHVRHPRTRP0CUNBB01	01/01/2007
0016262	0023712	Bombas de Infusión, Alimentación Enteral	ABBOTT LABORATORIES	FREEGO	AF17038140	AHVRHPINFP0ABL	05/07/2018
0016263	023713	Bombas de Infusión, Alimentación Enteral	ABBOTT LABORATORIES	FREEGO	AF18093092	AHVRHPGENSSSNUT	06/05/2019
0016264	0017208-00	Monitores, de Cabecera,Fisiológicos,Respiración/Dióxido Carbono/Oximetría Pulsos	NELLCOR	PM100N	MBH-1502788	AHVRHPGENP1CUCI	24/11/2010
0016266	0023714	Bombas de Infusión, Alimentación Enteral	ABBOTT LABORATORIES	FREEGO	AF17039031	AHVRHPINFP0ABL	01/04/2019
0016268	0023717	Bombas de Infusión, Alimentación Enteral	ABBOTT LABORATORIES	FREEGO	AF18085154	AHVRHPINFP0ABL	01/04/2019
0016270	0023726-00	Bombas de Infusión, Alimentación Enteral	ABBOTT LABORATORIES	FREEGO	AF-12215053	AHVRHPGENSSSNUT	01/08/2018
0016273	0023729-00	Bombas de Infusión, Alimentación Enteral	ABBOTT LABORATORIES	FREEGO	AF16097016	AHVRHPINFP0ABL	01/04/2019
0016289	0023319-00	Dispositivos para Mezclar al Vacío, para Cemento Ortopédico	HERAEUS INSTRUMENTS	PALAMIX	3587	AHVRHPRTRP4401	20/03/2019
0016290-20	0016290-20	Inyectores, Medios de Contraste	LIEBEL FLARSHEIM	ANGIO. ILLUMENA	C1013C030X	AHVRHPINFP2CSEC	01/01/2014
0016291	0023318-00	Dispositivos para Mezclar al Vacío, para Cemento Ortopédico	HERAEUS INSTRUMENTS	PALAMIX	5320	AHVRHPRTRSSPAQ	20/03/2019
0016297	0014219-02	Módulos para Monitores Fisiológicos, Electroencefalografía	ASPECT MEDICAL SYSTEMS	BIS X4	B-411326	AHVRHPRTRP2CQUIPAS	01/01/2013
0016304	0023534-00	Calentadores	RANGER	MODE 145	00121	AHVRHPGENP3ALQ	26/03/2019
0016309	0023539-00	Vaporizadores para las Unidades de Anestesia	DRÄGER	D-VAPOR	ASKE-0062	AHVRCEDTOP2QU1	26/03/2019
0016315	0023453-01	Controladores	MEDTRONIC IBERICA	EF 200	AFC-U15104	AHVRHPRTRP2201	27/03/2019
0016316	0023565-00	Calentadores, para Sangre/Soluciones Intravenosas	ARIZANT HEALTHCARE	MOD. 245	36237	AHVRHPRTRP5501	27/03/2019
0016318	0023567-00	Calentadores, para Sangre/Soluciones Intravenosas	ARIZANT HEALTHCARE	MOD. 245	34966	AHVRHPRTRP5501	27/03/2019
0016319	0023568-00	Calentadores, para Sangre/Soluciones Intravenosas	ARIZANT HEALTHCARE	MOD. 245	28253	AHVRHPINFP1DI1	27/03/2019
0016320	0015402	Dispositivos para Mezclar al Vacío, para Cemento Ortopédico	HERAEUS INSTRUMENTS	PALAMIX	P1496	AHVRHPRTRSS101	08/06/2016
0016321	0023526	Bombas de Infusión, Alimentación Enteral	ABBOTT LABORATORIES	FREEGO	AF-16147079	AHVRHPINFP0ABL	14/06/2018
0016325	0019601-23	Monitores, de Cabecera, Gases/pH en Sangre, Intravasculares	TERUMO BCT EUROPE NV	CDI 500	8520	AHVRHPGENP5CQUIQ52	28/03/2019
0016333	0022897-01	Piezas de Mano	ALCON	8065750469 OZIL	1601378809X	AHVRHPDQIP1PQ1	01/02/2015
0016338	0023530-00	Monitores, de Cabecera, Gases/pH en Sangre, Intravasculares	TERUMO BCT EUROPE NV	CDI 500	2432	AHVRHPINFP1AQ1	02/05/2015
0016341	0023542-00	Bombas de Infusión, Alimentación Enteral	ABBOTT LABORATORIES	FREEGO	AF1311066	AHVRHPGENSSSNUT	01/04/2019
0016342	0023543-00	Bombas de Infusión, Alimentación Enteral	ABBOTT LABORATORIES	FREEGO	AF1311066	AHVRHPGENSSSNUT	01/04/2019
0016343	0023544-00	Bombas de Infusión, Alimentación Enteral	ABBOTT LABORATORIES	FREEGO	AF1311066	AHVRHPGENSSSNUT	01/04/2019
0016353-00	0016353-00	Polisomnógrafos	RESPIRONICS. INC	ALICE PDX	100518	AHVRHPGENP6CSUE	01/01/2014
0016388	0023642-00	Pipetas	LABSYSTEMS	FINNPIPETTE FIXED 1000UL	JH05567	AHVRAXANPP1LAB	02/04/2017
0016390	0023545-00	Bombas de Infusión, Alimentación Enteral	ABBOTT LABORATORIES	FREEGO	AF12156114	AHVRHPINFP0ABL	01/04/2019
0016391	0023620-00	Soportes para Portaobjetos	MASIMO	RDS-3	312666	AHVRHPGENS1ALE	05/04/2019
0016392	0023621-00	Soportes para Portaobjetos	MASIMO	RDS-3	312758	AHVRHPINFSSICT	05/04/2019
0016393	0023622-00	Soportes para Portaobjetos	MASIMO	RDS-3	312645	AHVRHPGENS1ALE	05/04/2019
0016394	0023623-00	Soportes para Portaobjetos	MASIMO	RDS-3	312631	AHVRHPINFSSICT	05/04/2019
0016395	0023624-00	Soportes para Portaobjetos	MASIMO	RDS-3	312816	AHVRHPINFSSICT	05/04/2019
0016396	0023625-00	Soportes para Portaobjetos	MASIMO	RDS-3	312761	AHVRHPINFSSICT	05/04/2019
0016397	0023627-00	Soportes para Portaobjetos	MASIMO	RDS-3	312638	AHVRHPINFSSICT	05/04/2019
0016399	0023629-00	Soportes para Portaobjetos	MASIMO	RDS-3	312750	AHVRHPGENS1ALE	05/04/2019
0016400	0023630-00	Soportes para Portaobjetos	MASIMO	RDS-3	312578	AHVRHPINFSSICT	05/04/2019
0016401	0023626-00	Soportes para Portaobjetos	MASIMO	RDS-3	312597	AHVRHPGENS1ALE	05/04/2019
0016420	0023652-00	Generadores de Radiofrecuencia	INTACT	A1718	I141010	AHVRHPMUJSSDLABMAM	11/04/2019
0016423	0015368	Compresores, Vasculares Externos	COVIDIEN	SCD 700 SERIES	V1207623SX	AHVRHPGENS1ALE	03/02/2017
0016427	0023660-00	Capnógrafos	SENTEC	SENTEC DMS	308724	AHVRAXLABP0N12	12/04/2019
0016436	0023636-00	Gasómetros	RADIOMETER	ABL 800 FLEX	I902-754R0509N0002	AHVRHPGENP6CEN	02/01/2017
0016437	0023635-00	Bombas de Infusión, Alimentación Enteral	ABBOTT LABORATORIES	FREEGO	AF13017028	AHVRHPGENSSSNUT	16/04/2019
0016444	0020133-03	Controladores	MEDTRONIC IBERICA	EF 200	AFC-U14829	AHVRHPRTRP2201	23/04/2019
0016449	0023551-00	Compresores, Vasculares Externos	COVIDIEN	SCD 700 SERIES	V-1712974-SX	AHVRHPGENS1ALE	23/04/2019
0016450	0023554-00	Compresores, Vasculares Externos	COVIDIEN	SCD 700 SERIES	V1714451SX	AHVRHPRTRP0CUT	23/04/2019
0016452	0023552-00	Compresores, Vasculares Externos	COVIDIEN	SCD 700 SERIES	V1800434SX	AHVRHPGENS1ALE	23/04/2019
0016453	0023556-00	Compresores, Vasculares Externos	COVIDIEN	SCD 700 SERIES	V1713076SX	AHVRHPGENS1ALE	23/04/2019
0016454	0023555-00	Compresores, Vasculares Externos	COVIDIEN	SCD 700 SERIES	V1800392SX	AHVRHPGENS1ALE	23/04/2019
0016459	0023558-00	Bombas de Infusión, Alimentación Enteral	ABBOTT LABORATORIES	FREEGO	AF18086052	AHVRHPINFP0ABL	01/04/2019
0016460	0022897-07	Unidades para Extracción de Cataratas, por Facoemulsificación	ALCON	INFINITI OZIL	1803378002X	AHVRHPDQIP1	24/04/2019
0016462	0023557-00	Bombas de Infusión, Alimentación Enteral	ABBOTT LABORATORIES	FREEGO	AF12213076	AHVRHPINFP0ABL	01/04/2019
0016466	0012720-47	Piezas de Mano	ALCON	8065751761 OZIL	1803689807X	AHVRHPDQIP1	26/04/2019
0016467	0013676-01	Módulos para Monitores Fisiológicos, Electroencefalografía	COVIDIEN	BIS X	B-406181	AHVRHPGENP3Q3C	01/01/2010
0016474-00	0016474-00	Polisomnógrafos	RESPIRONICS. INC	ALICE PDX	18585	AHVRHPGENP6CSUE	01/01/2014
0016478-00	0016478-00	Polisomnógrafos	RESPIRONICS. INC	ALICE PDX	18565	AHVRHPGENP6CSUE	01/01/2014
0016495	0023637-00	Ventiladores, Presión Positiva no Invasivos	GENERAL ELECTRIC	VIVO 50	C-060228	AHVRHPGENP0NDIGBRO	30/05/2018
0016499	0023737-00	Aspiradores, Torácicos	MEDELA	THOPAZ PLUS	1596402	AHVRHPGENP7NRESNEU	29/04/2019
0016500	0021342-00	Monitores, de Cabecera, Presión Intracraneal	INTEGRA LIFESCIENCES	LICOX PTO2	2151001423	AHVRHPGENP1CUCI	29/01/2009
0016516	0023638-00	Aspiradores, Quirúrgicos	CHEIRON	VICTORIA VERSA	V13942	AHVRHPGENP5CQUIQ53	24/06/2019
0016525	0023746-00	Inyectores, Medios de Contraste	GUERBET	OPTISTAR ELITE	C0918D592G	AHVRHPRTRSTCRADR7B	16/05/2019
0016526	0023747-00	Inyectores, Medios de Contraste	GUERBET	OPTISTAR ELITE	C0918D588G	AHVRHPGENP0R7B	16/05/2019
0016527	0023748-00	Inyectores, Medios de Contraste	GUERBET	OPTISTAR ELITE	C0918D560G	AHVRHPGENP0CRADRMAR7A	16/05/2019
0016528	0023750-00	Sistemas de Medición Urodinámica	ALBYN MEDICAL	SMARTDYN	1801318	AHVRHPINFP1CCIP	13/05/2019
0016531-00	0016531-00	Inyectores, Medios de Contraste	MEDRAD EUROPE BV	SPECTRIS SOLARIS EP	301201262196	AHVRHPRTRSTCRADR7B	01/01/2010
0016533	0022737-00	Capnógrafos	MEDTRONIC IBERICA	CAPNOSTREAM 35	SF-18260406	AHVRHPMUJP1CCRIINT	01/10/2018
0016541	0019182-10	Piezas de Mano, para Cirugía	ANSPACH	CRANI-A-G1	J18310417805	AHVRHPRTRP2202	16/05/2019
0016556	0023768-00	Calentadores, para Sangre/Soluciones Intravenosas	ARIZANT HEALTHCARE	MOD. 245	73329	AHVRHPRTRP5501	20/05/2019
0016557	0023769-00	Calentadores, para Sangre/Soluciones Intravenosas	ARIZANT HEALTHCARE	MOD. 245	44491	AHVRHPRTRP5501	20/05/2019
0016568	0023732-00	Aspiradores, Torácicos	MEDELA	THOPAZ PLUS	1661304	AHVRHPINFP2CHOS	10/06/2019
0016569	023733	Bombas de Infusión, Alimentación Enteral	ABBOTT LABORATORIES	FREEGO	AF18095028	AHVRHPGENSSSNUT	05/06/2019
0016575-00	0016575-00	Monitores, Fisiológicos, Signos Vitales	NIHON KOHDEN CORP.	LIFE SCOPE 8	00377	AHVRHPGENP2PQU	02/05/2013
0016577	0023723-00	Bombas de Infusión, Alimentación Enteral	ABBOTT LABORATORIES	FREEGO	AF-12208060	AHVRHPRTRP0CA1	24/09/2018
0016581	0015631-00	Compresores, Vasculares Externos	COVIDIEN	SCD 700 SERIES	V1220902SX	AHVRHPGENP5AQC	01/01/2012
0016583	0023780-00	Controladores, de temperatura, programables	SAYME	SENSTRACKING CCSFRCZ1	0037D180	AHVRHPGENS1ALE	22/05/2019
0016584	0023781-00	Controladores, de temperatura, programables	SAYME	SENSTRACKING CCSFRCZ1	0037E439	AHVRHPGENS1ALE	22/05/2019
0016585	0023782-00	Controladores, de temperatura, programables	SAYME	SENSTRACKING CCSFRCZ1	0037E340	AHVRHPGENS1ALE	22/05/2019
0016586	0023784-00	Monitores, de Cabecera, Electroencefalografía, Nivel de Conciencia	FRESENIUS KABI	CONOX	37567	AHVRHPGENP2PQC	23/05/2019
0016587	0023785-00	Monitores, de Cabecera, Electroencefalografía, Nivel de Conciencia	FRESENIUS KABI	CONOX	38268	AHVRHPDQIP2AN1	23/05/2019
0016588	0023725-00	Piezas de Mano, para Cirugía	ANSPACH	QD8-G1	Ll27312509419	AHVRHPRTRP2202	03/06/2019
0016589	0023786-00	Monitores, de Cabecera, Electroencefalografía, Nivel de Conciencia	FRESENIUS KABI	CONOX	37566	AHVRHPDQIP2AN1	23/05/2019
0016593	0023787	Monitores, Personales, Oximetría de Pulsos	COVIDIEN	NELLCOR BEDSIDE SPO2	MBB-1812800	AHVRAXLABBJISL14	24/05/2019
0016596	0023790	Monitores, Personales, Oximetría de Pulsos	COVIDIEN	NELLCOR BEDSIDE SPO2	MBB-1812191	AHVRHPGENS1ALE	24/05/2019
0016598	0023789	Monitores, Personales, Oximetría de Pulsos	COVIDIEN	NELLCOR BEDSIDE SPO2	MBB-1812190	AHVRHPGENP02BN	24/05/2019
0016599	0023793	Monitores, Personales, Oximetría de Pulsos	COVIDIEN	NELLCOR BEDSIDE SPO2	MBB-1812206	AHVRHPDQIP1PQ1	24/05/2019
0016601	0023795	Monitores, Personales, Oximetría de Pulsos	COVIDIEN	NELLCOR BEDSIDE SPO2	MBB-1812801	AHVRHPDQIP1PQ1	24/05/2019
0016604	0023798	Monitores, Personales, Oximetría de Pulsos	COVIDIEN	NELLCOR BEDSIDE SPO2	MBB-1812205	AHVRHPDQIP1PQ1	24/05/2019
0016610	0023799-00	Monitores, Personales, Oximetría de Pulsos	COVIDIEN	NELLCOR BEDSIDE SPO2	MBB-1812807	AHVRHPGENS1ALE	24/05/2019
0016611	0023791	Monitores, Personales, Oximetría de Pulsos	COVIDIEN	NELLCOR BEDSIDE SPO2	MBB-1812192	AHVRHPGENS1ALE	24/05/2019
0016612	0022596-09	Sierras, Quirúrgicas, para Huesos, Eléctricas	ANSPACH	SHORT-G1	M38313267614	AHVRHPRTRP2202	12/06/2019
0016613	0023794-00	Monitores, Personales, Oximetría de Pulsos	COVIDIEN	NELLCOR BEDSIDE SPO2	MBB-1812804	AHVRAXLABBJISL15	24/05/2019
0016614	0023792	Monitores, Personales, Oximetría de Pulsos	COVIDIEN	NELLCOR BEDSIDE SPO2	MBB-1812193	AHVRHPINFP1AD1	24/05/2019
0016615	0022596-10	Piezas de Mano, para Cirugía	ANSPACH	QD8-G1	M44313400417	AHVRHPRTRP2202	12/06/2019
0016620	0010902-03	Módulos para Monitores Fisiológicos	GENERAL ELECTRIC	M-BIS	B221461	AHVRHPGENP5QU1	07/06/2017
0016622	0020645	Unidades de Gasto Cardiaco, de Otro Tipo	EDWARDS	EV1000 PUMP UNIT	EVD81996	AHVRHPGENP3QU1	16/11/2017
0016630	0023877-00	Controladores	MEDTRONIC IBERICA	LEGEND EHS EM-100A	16L1030	AHVRHPRTRP2C	19/06/2019
0016636	0012720-48	Piezas de Mano	ALCON	8065751761 OZIL	1901270306-X	AHVRHPDQIP1PAA	21/06/2019
0016654	0023916-00	Bombas de Infusión, Alimentación Enteral	ABBOTT LABORATORIES	FREEGO	AF15069056	AHVRHPGENSSSNUT	01/02/2018
0016657	0023822-00	Bombas de Infusión, Alimentación Enteral	ABBOTT LABORATORIES	FREEGO	AF12363055	AHVRHPGENSSSNUT	01/02/2018
0016659	0023818-00	Monitores, de Cabecera, Electroencefalografía, Nivel de Conciencia	ASPECT MEDICAL SYSTEMS	BIS VISTA	VT54405	AHVRHPDQIP1PQ1	25/06/2019
0016661	0023922-00	Monitores, de Cabecera, Electroencefalografía, Nivel de Conciencia	COVIDIEN	BIS LOC 2 CHANNEL	B434024	AHVRHPGENP4ALQ	25/06/2019
0016662	0023819-00	Monitores, de Cabecera, Electroencefalografía, Nivel de Conciencia	ASPECT MEDICAL SYSTEMS	BIS VISTA	VT54408	AHVRHPRTRP5PQUE505	25/06/2019
0016664	0023921-00	Monitores, de Cabecera, Electroencefalografía, Nivel de Conciencia	COVIDIEN	BIS LOC 2 CHANNEL	BX17482	AHVRHPGENS1ALE	25/06/2019
0016666	0023824-00	Bombas de Infusión, Alimentación Enteral	ABBOTT LABORATORIES	FREEGO	AF15342067	AHVRHPINFP0ABL	01/02/2018
0016667	0023920-00	Monitores, de Cabecera, Electroencefalografía, Nivel de Conciencia	COVIDIEN	BIS LOC 4 CHANNEL	B433946	AHVRHPGENS1ALE	25/06/2019
0016670	0023919-00	Monitores, de Cabecera, Electroencefalografía, Nivel de Conciencia	COVIDIEN	BIS LOC 4 CHANNEL	B434016	AHVRHPGENP4QU3	25/06/2019
0016671	0023814-00	Monitores, de Cabecera, Electroencefalografía, Nivel de Conciencia	ASPECT MEDICAL SYSTEMS	BIS VISTA	VT54404	AHVRHPDQIP1PQ1	25/06/2019
0016672	0019182-14	Piezas de Mano, para Cirugía	ANSPACH	MAD20-G1	M49313400116	AHVRHPRTRP2202	28/06/2019
0016677	0016201	Monitores, de Cabecera, Electroencefalografía, Nivel de Conciencia	ASPECT MEDICAL SYSTEMS	BIS VIEW	VT30808	AHVRHPGENS1ALE	01/01/2013
0016679	0013676-00	Monitores, de Cabecera, Electroencefalografía, Nivel de Conciencia	ASPECT MEDICAL SYSTEMS	BIS VISTA	VT17079	AHVRHPGENP3Q3C	08/06/2011
0016684	0023928-00	Bombas de Infusión, Alimentación Enteral	ABBOTT LABORATORIES	FREEGO	AF-18109023	AHVRHPGENSSSNUT	01/01/2012
0016687	0023929-00	Bombas de Infusión, Alimentación Enteral	ABBOTT LABORATORIES	FREEGO	AF-18271012	AHVRHPINFP0ABL	01/01/2012
0016698	0023878-00	Analizadores, Punto de Cuidado, de Sangre Entera, Coagulación	ITC	HEMOCHRON RESPONSE	HR3891	AHVRHPGENP5PQC	21/06/2019
0016716	0023924-00	Monitores, de Cabecera, Electroencefalografía, Nivel de Conciencia	COVIDIEN	BIS LOC 4 CHANNEL	B434023	AHVRHPGENP3CQUIUQ3	25/06/2019
0016717	0023944-00	Calentadores, para Mantas	ARIZANT HEALTHCARE	BAIR HUGGER 775	102995	AHVRHPINFP1CBLQ	05/02/2017
0016719	0023820	Bombas de Infusión, Alimentación Enteral	ABBOTT LABORATORIES	FREEGO	AF15055026	AHVRHPINFP0ABL	11/06/2019
0016720	0023930-00	Bombas de Infusión, Alimentación Enteral	ABBOTT LABORATORIES	FREEGO	AF-19141007	AHVRHPGENSSSNUT	01/01/2012
0016722	0016625	Bombas de Infusión, Alimentación Enteral	ABBOTT LABORATORIES	FREEGO	AF18093121	AHVRHPGENP1CUCIPAS	01/01/2010
0016723	0023931	Bombas de Infusión, Alimentación Enteral	ABBOTT LABORATORIES	FREEGO	AF19140012	AHVRHPINFP0ABL	01/02/2018
0016724	0023941-00	Dispositivos para Mezclar al Vacío	STRYKER	MOD.0206.500.000	1912903053	AHVRHPRTRP3CQUI	01/07/2019
0016725	0023942-00	Dispositivos para Mezclar al Vacío	STRYKER	MOD.0206.500.000	1913641613	AHVRHPRTRP3CQUI	01/07/2019
0016727	0023943-00	Dispositivos para Mezclar al Vacío	STRYKER	MOD.0206.500.000	1909339153	AHVRHPRTRP3CQUI	01/07/2019
0016729	0023933	Bombas de Infusión, Alimentación Enteral	ABBOTT LABORATORIES	FREEGO	AF19140009	AHVRHPINFP0ABL	01/02/2018
0016732	0023935	Bombas de Infusión, Alimentación Enteral	ABBOTT LABORATORIES	FREEGO	AF18339027	AHVRHPINFP0ABL	01/02/2018
0016733-00	0016733-00	Unidades de Gasto Cardiaco	EDWARDS	EV 1000 M	EVD70108	AHVRHPGENP1PAC	04/12/2014
0016733-01	0016733-01	Unidades de Gasto Cardiaco	EDWARDS	EV 1000 M	TPAA818441	AHVRHPGENSSCUCI	04/07/2014
0016747	0024009-00	Unidades de Gasto Cardiaco, de Otro Tipo	EDWARDS	EV1000 PUMP UNIT	EVD-04343	AHVRHPGENP5CQUIQ54	12/07/2019
0016748	0023996-00	Monitores, Personales, Oximetría de Pulsos	COVIDIEN	NELLCOR BEDSIDE SPO2	MBB1815584	AHVRHPRTRP3IAMP	11/07/2019
0016749	0023997	Monitores, Personales, Oximetría de Pulsos	COVIDIEN	NELLCOR BEDSIDE SPO2	MBB1815587	AHVRHPRTRP1PMED	11/07/2019
0016750	0023998	Monitores, Personales, Oximetría de Pulsos	COVIDIEN	NELLCOR BEDSIDE SPO2	MBB1815583	AHVRHPMUJP1DAA	11/07/2019
0016751	0023993-00	Monitores, Personales, Oximetría de Pulsos	COVIDIEN	NELLCOR BEDSIDE SPO2	MBB1815581	AHVRHPRTRP5PQUEAFU	11/07/2019
0016752	0023994	Monitores, Personales, Oximetría de Pulsos	COVIDIEN	NELLCOR BEDSIDE SPO2	MBB1815580	AHVRHPINFP2CHOSSU1	11/07/2019
0016753	0023995	Monitores, Personales, Oximetría de Pulsos	COVIDIEN	NELLCOR BEDSIDE SPO2	MBB1815579	AHVRHPINFP1CINTCEN	11/07/2019
0016755	0023991	Monitores, Personales, Oximetría de Pulsos	COVIDIEN	NELLCOR BEDSIDE SPO2	MBB1815585	AHVRHPINFP1CINTALM	11/07/2019
0016756	0023992	Monitores, Personales, Oximetría de Pulsos	COVIDIEN	NELLCOR BEDSIDE SPO2	MBB1815586	AHVRHPGENS1ALE	11/07/2019
0016757	0023989-00	Monitores, Personales, Oximetría de Pulsos	COVIDIEN	NELLCOR BEDSIDE SPO2	MBB1815588	AHVRCEDTOP0IALE	11/07/2019
0016760	0024012	Monitores, de Cabecera, Gases/pH en Sangre, Intravasculares	TERUMO BCT EUROPE NV	CDI 500	3214	AHVRHPGENP5CQUIQ53	15/07/2019
0016771	0024016-00	Analizadores, Punto de Cuidado, de Sangre Entera, Hematología, Hemoglobina	HEMOCUE	HB 201 +	1905014507	AHVRHPGENP4USA	25/05/2019
0016778	0015283-11	Acoplamientos/Adaptadores	ZIMMER	MOD.89-8509-410-80	470723	AHVRHPRTRSS103	11/07/2019
0016789	0023939	Bombas de Infusión, Alimentación Enteral	ABBOTT LABORATORIES	FREEGO	AF19141072	AHVRHPINFP1CNEUCEN	09/07/2019
0016791	0024019-00	Gasómetros	RADIOMETER	ABL 80 FLEX	302466	AHVRCEFLEP1D00	15/01/2017
0016792	0024020-00	Gasómetros	RADIOMETER	ABL 90 FLEX	092R0119N0012	AHVRHPGENP5CQUIQ51	15/01/2017
0016794	0024022-00	Gasómetros	RADIOMETER	ABL 90 FLEX	092R0118N0013	AHVRHPGENP2Q1C	15/01/2017
0016795	0024023-00	Gasómetros	RADIOMETER	ABL 90 FLEX	092R0106N0008	AHVRHPGENSSUCL	15/01/2017
0016796	0024024	Gasómetros	RADIOMETER	ABL 90 FLEX	092R0118N0007	AHVRHPINFP1DCI	15/01/2017
0016797	0024025-00	Gasómetros	RADIOMETER	ABL 90 FLEX	092R0119N0013	AHVRHPMUJP0CPAR	15/01/2017
0016798	0011275	Oxímetros, para Cerebro	SOMANETICS	INVOS 5100C	09-10544	AHVRHPGENS1ALE	01/05/2004
0016815	0024017	Bombas de Infusión, Alimentación Enteral	ABBOTT LABORATORIES	FREEGO	AF19143008	AHVRHPINFP0ABL	24/07/2019
0016816	024018	Bombas de Infusión, Alimentación Enteral	ABBOTT LABORATORIES	FREEGO	AF12216056	AHVRHPINFP0ABL	14/08/2019
0016820	0022833-01	Controladores	ANSPACH	E-FP	M16313095015	AHVRHPINFP1CBLQ	02/08/2016
0016825	024065	Bombas de Infusión, Alimentación Enteral	ABBOTT LABORATORIES	FREEGO	AF19143030	AHVRHPINFP0ABL	01/02/2018
00168265	024066	Bombas de Infusión, Alimentación Enteral	ABBOTT LABORATORIES	FREEGO	AF19143032	AHVRHPINFP0ABL	01/02/2018
0016831	0024088	Monitores, Personales, Oximetría de Pulsos	MASIMO	RAD-97	3000033156	AHVRHPRTRSTCC1	08/08/2019
0016835	0028147-00	Bombas de Infusión, Alimentación Enteral	ABBOTT LABORATORIES	FREEGO	AF-19155025	AHVRHPINFP0ABL	13/09/2021
0016840	024073	Bombas de Infusión, Alimentación Enteral	ABBOTT LABORATORIES	FREEGO	AF12257014	AHVRHPGENSSSNUT	14/08/2019
0016841	024072	Bombas de Infusión, Alimentación Enteral	ABBOTT LABORATORIES	FREEGO	AF12257057	AHVRHPGENSSSNUT	14/08/2019
0016844	0024074-00	Bombas de Infusión, Alimentación Enteral	ABBOTT LABORATORIES	FREEGO	AF-12202080	AHVRHPGENP4C1N	21/08/2019
0016845	0024075-00	Bombas de Infusión, Alimentación Enteral	ABBOTT LABORATORIES	FREEGO	AF-13022087	AHVRHPINFP0ABL	20/08/2019
0016846	0024076-00	Bombas de Infusión, Alimentación Enteral	ABBOTT LABORATORIES	FREEGO	AF-12361024	AHVRHPINFP0ABL	20/08/2019
0016847	0023618	Registradores, Almacenaje Electrónico, Datos, Electrocardiografía, Continuos	DM SYSTEMS	DMS 300-4AL	20150112/4AL/01540	AHVRHPGENP4SMV	01/01/2017
0016850	0024077-00	Bombas de Infusión, Alimentación Enteral	ABBOTT LABORATORIES	FREEGO	AF15056017	AHVRHPGENSSSNUT	23/08/2019
0016852	0024097-00	Calentadores, para Sangre/Soluciones Intravenosas	ARIZANT HEALTHCARE	MOD. 245	779580	AHVRHPRTRP2201	23/08/2019
0016856	0024078-00	Capnógrafos	MEDTRONIC IBERICA	CAPNOSTREAM 35	SF18330631	AHVRHPRTRP0C	23/08/2019
0016867	0024115-00	Ventiladores, Presión Positiva no Invasivos	PHILIPS	TRILOGY 100	TV-114031038	AHVRHPGENP7NRESFUN	12/02/2017
0016873	0019182-15	Cables, para Conexión de Pieza de Mano/Consola de Energía	ANSPACH	EG1A	N04313517302	AHVRHPRTRP2CQUIQ02	05/09/2019
0016874	0024120-00	Cables, para Conexión de Pieza de Mano/Consola de Energía	ANSPACH	EG1A	M47313399007	AHVRHPRTRP2202	05/09/2019
0016883	0024126-00	Bombas de Infusión, Alimentación Enteral	ABBOTT LABORATORIES	FREEGO	AF13011072	AHVRHPRTRP0IPU	06/09/2019
0016884	0024127-00	Calentadores, para Sangre/Soluciones Intravenosas	ARIZANT HEALTHCARE	MOD. 245	80149	AHVRHPRTRP2201	23/08/2019
0016886	0024129-00	Calentadores, para Sangre/Soluciones Intravenosas	ARIZANT HEALTHCARE	MOD. 245	80144	AHVRHPRTRP2201	23/08/2019
0016887	0024130-00	Calentadores, para Sangre/Soluciones Intravenosas	ARIZANT HEALTHCARE	MOD. 245	80151	AHVRHPRTRP2201	23/08/2019
0016888	0024131-00	Calentadores, para Sangre/Soluciones Intravenosas	ARIZANT HEALTHCARE	MOD. 245	80709	AHVRHPGENP2CQUIREA	23/08/2019
0016889	0024132-00	Calentadores, para Sangre/Soluciones Intravenosas	ARIZANT HEALTHCARE	MOD. 245	80710	AHVRHPGENP2CQUIREA	23/08/2019
0016890	0024133-00	Calentadores, para Sangre/Soluciones Intravenosas	ARIZANT HEALTHCARE	MOD. 245	80415	AHVRHPGENP2CQUIREA	23/08/2019
0016892	0024135-00	Calentadores, para Sangre/Soluciones Intravenosas	ARIZANT HEALTHCARE	MOD. 245	80407	AHVRHPGENP2CQUIREA	23/08/2019
0016895-00	0016895-00	Capnógrafos	SENTEC	SENTEC DMS	304835	AHVRHPGENP6B2C	16/01/2015
0016896	0026143-00	Vaporizadores para las Unidades de Anestesia	DRÄGER	D-VAPOR	ARZL-0497	AHVRHPDQIP1	10/09/2019
0016898-00	0016898-00	Ventiladores, Presión Positiva no Invasivos	BREAS	VIVO 60	L250007	AHVRHPINFP0	21/01/2015
0016906	0024155-00	Calentadores, para Mantas	ARIZANT HEALTHCARE	BAIR HUGGER 775	102993	AHVRHPMUJP0CQ1	14/05/2017
0016907	0024145	Bombas de Infusión, Alimentación Enteral	ABBOTT LABORATORIES	FREEGO	AF-19156001	AHVRHPRTRP5IHOSENF	18/09/2018
0016908	0024146	Bombas de Infusión, Alimentación Enteral	ABBOTT LABORATORIES	FREEGO	AF19156026	AHVRHPINFP0ABL	20/09/2019
0016909	0024147	Bombas de Infusión, Alimentación Enteral	ABBOTT LABORATORIES	FREEGO	AF19156027	AHVRHPINFP0ABL	20/09/2019
0016910	0024148	Bombas de Infusión, Alimentación Enteral	ABBOTT LABORATORIES	FREEGO	AF19156071	AHVRHPINFP0ABL	20/09/2019
0016912	0024150	Bombas de Infusión, Alimentación Enteral	ABBOTT LABORATORIES	FREEGO	AF19156073	AHVRHPINFP0ABL	20/09/2019
0016913	0024151-00	Bombas de Infusión, Alimentación Enteral	ABBOTT LABORATORIES	FREEGO	AF-19157027	AHVRHPGENSSSNUT	01/01/2012
0016914	0024152-00	Bombas de Infusión, Alimentación Enteral	ABBOTT LABORATORIES	FREEGO	AF19157023	AHVRHPRTRP1IICT	01/02/2018
0016917	0024154	Bombas de Infusión, Alimentación Enteral	ABBOTT LABORATORIES	FREEGO	AF19157056	AHVRHPINFP0ABL	01/01/2010
0016921	0021573	Bombas de Infusión, Alimentación Enteral	ABBOTT LABORATORIES	FREEGO	AF12156024	AHVRHPRTRP1IICT	01/02/2018
0016924-00	0016924	Sistemas de Exploración, por Láser, Tomografía Optica Coherente	TOPCON	3D OCT-2000	683311	AHVRCEDTOP3IOFT346	24/07/2015
0016938	0024161-00	Inyectores, Medios de Contraste	BRACCO	ACIST CVI	300112937	AHVRHPRTRSSC	23/09/2019
0016939	0022736-00	Capnógrafos	MEDTRONIC IBERICA	CAPNOSTREAM 35	SF-18260402	AHVRHPGENS1ALE	01/10/2018
0016968	0011275-01	Oxímetros, para Cerebro	SOMANETICS	INVOS 5100C	09-20735	AHVRHPGENP4Q1C	08/06/2005
0016996	0015283-10	Acoplamientos/Adaptadores	ZIMMER	MOD.89-8509-451-20	464769	AHVRHPRTRP4CQUI	11/07/2019
0017028	0020855-00	Monitores, de Cabecera, Electroencefalografía, Nivel de Conciencia	ASPECT MEDICAL SYSTEMS	BIS VISTA	VT47259	AHVRHPDQIP1PQ1	19/09/2017
0017030	0024230-00	Densitómetros	BIOMERIEUX	DENSIMAT	IDN015716	AHVRAXLABP2LHM	09/10/2019
0017034	0019359-01	Módulos para Monitores Fisiológicos, Electroencefalografía	COVIDIEN	BIS X	B421207	AHVRHPGENP2QU4	01/01/2015
0017037	0013282	Calentadores, para Sangre/Soluciones Intravenosas	ARIZANT HEALTHCARE	MOD. 245	41248	AHVRHPGENP2Q2C	01/01/2012
0017040	0024165	Bombas de Infusión, Alimentación Enteral	ABBOTT LABORATORIES	FREEGO	AF19157035	AHVRHPINFP1CINT	02/10/2019
0017041	0024166	Bombas de Infusión, Alimentación Enteral	ABBOTT LABORATORIES	FREEGO	AF19157082	AHVRHPGENSSSNUT	08/10/2019
0017042	0024167	Bombas de Infusión, Alimentación Enteral	ABBOTT LABORATORIES	FREEGO	AF19157072	AHVRHPINFP0ABL	08/10/2019
0017044	0024169	Bombas de Infusión, Alimentación Enteral	ABBOTT LABORATORIES	FREEGO	AF-19157081	AHVRHPINFP0ABL	08/10/2019
0017045	0008787-00-05	Contadores, Gamma	EURORAD	EUROPROBE	2019030	AHVRHPGENSSNNUC	15/10/2019
0017046	0024232-00	Humidificadores	FISHER PAYKEL	AIRVO 2	181110081207	AHVRHPINFSSCCUR	07/11/2019
0017063-00	0017063-00	Microscopios, Opticos, Quirúrgicos, para Oftalmología	ALCON	LX3	1403986202X	AHVRHPDQIP1PQ2	14/02/2015
0017067	0024234	Capnógrafos	MEDTRONIC IBERICA	CAPNOSTREAM 35	SF18350454	AHVRHPGENS1ALE	17/10/2019
0017079	0024348-00	Controladores	CONMED	D4000	10126687	AHVRHPRTRP4403	28/10/2019
0017082	0024172	Bombas de Infusión, Alimentación Enteral	ABBOTT LABORATORIES	FREEGO	AF12258062	AHVRHPGENSSSNUT	24/10/2019
0017084	0024174	Bombas de Infusión, Alimentación Enteral	ABBOTT LABORATORIES	FREEGO	AF12261041	AHVRHPGENSSSNUT	24/10/2019
0017086	0024176	Bombas de Infusión, Alimentación Enteral	ABBOTT LABORATORIES	FREEGO	AF12263014	AHVRHPGENSSSNUT	24/10/2019
0017107	0024240	Bombas de Infusión, Alimentación Enteral	ABBOTT LABORATORIES	FREEGO	AF16098040	AHVRHPRTRP0CA1	06/11/2019
0017112	0024363	Bombas de Infusión, Alimentación Enteral	ABBOTT LABORATORIES	FREEGO	AF17332004	AHVRHPINFP0ABL	07/11/2019
0017113-00	0017113-00	Monitores, Fisiológicos, Signos Vitales	PHILIPS	INTELLIVUE MX700	DE47829516	AHVRHPRTRP0CUNBB01	01/01/2015
0017113-01	0017113-01	Monitores, Fisiológicos, Signos Vitales	PHILIPS	INTELLIVUE X2	DE466H1551	AHVRHPRTRP0CA1	01/01/2014
0017117	0019182-17	Cables, para Conexión de Pieza de Mano/Consola de Energía	ANSPACH	EG1A	M35313278106	AHVRHPRTRP2CQUIQ02	05/09/2019
0017118	0022575-02	Cables, para Conexión de Pieza de Mano/Consola de Energía	ANSPACH	EG1A	M27313210409	AHVRHPRTRP2CQUIQ02	05/09/2019
0017119	0015543-01	Acoplamientos/Adaptadores	SYNTHES-STRATEC, S.A.	532.022	16644	AHVR	01/01/2010
0017121	0015546-14	Acoplamientos/Adaptadores	SYNTHES-STRATEC, S.A.	532.021	1048	AHVR	01/01/2010
0017126	0024365	Bombas de Infusión	FRESENIUS	VOLUMAT MC AGILIA	22980452	AHVRHPGENSSCURG	07/11/2019
0017127	0024366	Bombas de Infusión	FRESENIUS	VOLUMAT MC AGILIA	22980446	AHVRHPGENSSCURG	07/11/2019
0017128	0024367	Bombas de Infusión	FRESENIUS	VOLUMAT MC AGILIA	22980463	AHVRHPGENSSCURG	07/11/2019
0017129	0024368	Bombas de Infusión	FRESENIUS	VOLUMAT MC AGILIA	22980458	AHVRHPGENSSCURG	07/11/2019
0017130	0024369	Bombas de Infusión	FRESENIUS	VOLUMAT MC AGILIA	22980449	AHVRHPGENSSCURG	07/11/2019
0017137	0024371-00	Incubadoras, de Laboratorio, para Ciclos Térmicos	3M	ATTEST AUTO-READER 490	115499	AHVRHPGENP6CEST	22/12/2017
0017138	0024372-00	Incubadoras, de Laboratorio, para Ciclos Térmicos	3M	ATTEST AUTO-READER 490	115652	AHVRHPMUJSSCZE	25/01/2018
0017139	0019227-07	Registradores, Almacenaje Electrónico, Datos, Electrocardiografía, Continuos	NUUBO	MINDER L3	N201D0317A0171	AHVRHPGENP4SEL	08/11/2019
0017140	0019227-08	Registradores, Almacenaje Electrónico, Datos, Electrocardiografía, Continuos	NUUBO	MINDER L3	N201D0317A0147	AHVRHPGENP4SEL	08/11/2019
0017141	0024373-00	Analizadores, Punto de Cuidado, de Sangre Entera, Hematología, Hemoglobina	HEMOCUE	HB 201 +	1911014535	AHVRHPGENP1NAMPHEM	12/11/2019
0017144-00	0017144-00	Monitores, de Cabecera,Fisiológicos,Respiración/Dióxido Carbono/Oximetría Pulsos	NELLCOR	PM100N	MHB-1500843	AHVRHPINFP1IAL	15/05/2015
0017149	0024375-00	Bombas de Infusión, Multiterapia, Jeringa	FRESENIUS	INJECTOMAT MC AGILIA	22658799	AHVRHPINFP1DA2	11/11/2019
0017150	0024376-00	Bombas de Infusión, Multiterapia, Jeringa	FRESENIUS	INJECTOMAT MC AGILIA	22658797	AHVRHPINFP1DA2	11/11/2019
0017151	0024378-00	Bombas de Infusión, Multiterapia, Jeringa	FRESENIUS	INJECTOMAT MC AGILIA	22658795	AHVRHPINFP1DA2	11/11/2019
0017152	0024379-00	Bombas de Infusión, Multiterapia, Jeringa	FRESENIUS	INJECTOMAT MC AGILIA	22658800	AHVRHPINFP1DA2	11/11/2019
0017153	0024380-00	Bombas de Infusión, Multiterapia, Jeringa	FRESENIUS	INJECTOMAT MC AGILIA	22658801	AHVRHPINFP1DA2	11/11/2019
0017154	0024393-00	Bombas de Infusión, Multiterapia, Jeringa	FRESENIUS	INJECTOMAT MC AGILIA	22658798	AHVRHPINFP1DA2	11/11/2019
0017155	0024394-00	Bombas de Infusión, Multiterapia, Jeringa	FRESENIUS	INJECTOMAT MC AGILIA	22658792	AHVRHPINFP1DA2	11/11/2019
0017156	0024395-00	Bombas de Infusión, Multiterapia, Jeringa	FRESENIUS	INJECTOMAT MC AGILIA	22658802	AHVRHPINFP1DA2	11/11/2019
0017157	0024396-00	Bombas de Infusión, Multiterapia, Jeringa	FRESENIUS	INJECTOMAT MC AGILIA	22658791	AHVRHPINFP1DA2	11/11/2019
0017158	0024397-00	Bombas de Infusión, Multiterapia, Jeringa	FRESENIUS	INJECTOMAT MC AGILIA	22658794	AHVRHPINFP1DA2	11/11/2019
0017158-00	0017158-00	Monitores, de Cabecera,Fisiológicos,Respiración/Dióxido Carbono/Oximetría Pulsos	NELLCOR	PM100N	MBH-1500957	AHVRHPGENS1ALE	28/05/2015
0017159	0024398-00	Bombas de Infusión, Multiterapia, Jeringa	FRESENIUS	INJECTOMAT MC AGILIA	22658793	AHVRHPINFP1DA2	11/11/2019
0017160	0024377-00	Bombas de Infusión, Multiterapia, Jeringa	FRESENIUS	INJECTOMAT MC AGILIA	22658796	AHVRHPINFP1DA2	11/11/2019
0017161	0024420-00	Monitores, Personales, Oximetría de Pulsos	NELLCOR	PM10N	MBP-1913978	AHVRHPGENP7CUMQ	11/11/2019
0017162	0024421-00	Monitores, Personales, Oximetría de Pulsos	NELLCOR	PM10N	MBP-1913974	AHVRAXLABP0EXF	11/11/2019
0017163	0024422-00	Monitores, Personales, Oximetría de Pulsos	NELLCOR	PM10N	MBP-1913975	AHVRHPMUJP5IFIB	11/11/2019
0017167	0024399	Bombas de Infusión, Alimentación Enteral	ABBOTT LABORATORIES	FREEGO	AF-11108079	AHVRHPGENSSSNUT	12/11/2019
0017168	0024400-00	Bombas de Infusión, Alimentación Enteral	ABBOTT LABORATORIES	FREEGO	AF11239040	AHVRHPINFP0ABL	12/11/2019
0017170	0024402-00	Bombas de Infusión, Alimentación Enteral	ABBOTT LABORATORIES	FREEGO	AF-11241059	AHVRHPINFP0ABL	12/11/2019
0017171	0024403-00	Bombas de Infusión, Alimentación Enteral	ABBOTT LABORATORIES	FREEGO	AF11253023	AHVRHPINFP0ABL	12/11/2019
0017177-00	0017177-00	Sistemas de Exploración, por Láser, Tomografía Optica Coherente	TOPCON	DRI OCT TRITON PLUS	107093	AHVRCEDTOP3346	16/06/2015
0017179-00	0017179-00	Sistemas de Exploración, por Ultrasonido	ESAOTE	MYLABALPHA	00632	AHVRHPRTRSTDCEXEYR	24/06/2013
0017183	0016353-01	Polisomnógrafos	RESPIRONICS. INC	ALICE 6 LDX	107193	AHVRHPGENP6CSUE	01/01/2014
0017183-00	0017183-00	Calentadores, para Mantas	ARIZANT HEALTHCARE	BAIR HUGGER 775	73021	AHVRHPINFP1CBLQQ03	22/06/2015
0017184	0016668-01	Polisomnógrafos	RESPIRONICS. INC	ALICE 6 LDX	105923	AHVRHPGENP6CSUE	01/01/2014
0017185	0017114-01	Polisomnógrafos	RESPIRONICS. INC	ALICE 6 LDX	105929	AHVRHPGENP6CSUE	01/01/2014
0017186	0017115-01	Polisomnógrafos	RESPIRONICS. INC	ALICE 6 LDX	105927	AHVRHPGENP6CSUE	01/01/2014
0017190	0020480	Bombas de Infusión, Multiterapia, Jeringa	FRESENIUS	INJECTOMAT MC AGILIA	22534309	AHVRHPGENP0ALO	01/05/2015
0017191	0024405-00	Sistemas de Terapia para Heridas por Presión Negativa	HARTMANN	VIVANO TEC PRO	219015777	AHVRHPGENP3CQUI	05/12/2019
0017192	0024406-00	Sistemas de Terapia para Heridas por Presión Negativa	HARTMANN	VIVANO TEC PRO	218014255	AHVRHPGENP3CQUI	05/12/2019
0017192-00	0017192-00	Aspiradores/Irrigadores, Quirúrgicos, Ultrasónicos	MISONIX	SONASTAR	14C01	AHVRHPGENP3Q2C	24/01/2014
0017193	0024407-00	Sistemas de Terapia para Heridas por Presión Negativa	HARTMANN	VIVANO TEC PRO	219014709	AHVRHPGENP3CQUI	05/12/2019
0017195	0018600	Bombas de Infusión, Multiterapia, Jeringa	FRESENIUS	INJECTOMAT MC AGILIA	22531067	AHVRHPDQIP2SIN	01/05/2015
0017208	0024411-00	Sistemas de Terapia para Heridas por Presión Negativa	MEDELA	INVIA LIBERTY	1714299	AHVRHPRTRP4C4I	20/11/2019
0017210-00	0017210	Monitores, de Cabecera,Fisiológicos,Respiración/Dióxido Carbono/Oximetría Pulsos	NELLCOR	PM100N	MBH-1502657	AHVRHPGENP6NINF	25/08/2012
0017216-00	0017216	Monitores, de Cabecera,Fisiológicos,Respiración/Dióxido Carbono/Oximetría Pulsos	NELLCOR	PM100N	MBH-1502713	AHVRHPMUJP1CAL	24/11/2010
0017218	0024231-00	Bombas de Infusión, Alimentación Enteral	ABBOTT LABORATORIES	FREEGO	AF15057060	AHVRHPINFP2CHOSEXP	04/12/2019
0017219	0007293-04	Controladores	STRYKER	5100-8	0312600973	AHVRHPRTRP3A3C	26/07/2013
0017222-00	0017222-00	Monitores, de Cabecera,Fisiológicos,Respiración/Dióxido Carbono/Oximetría Pulsos	NELLCOR	PM100N	MBH-1502702	AHVRHPGENP6CEN	01/03/2015
0017224-00	0017224-00	Monitores, de Cabecera,Fisiológicos,Respiración/Dióxido Carbono/Oximetría Pulsos	NELLCOR	PM100N	MBH-1502727	AHVRHPMUJP1D01	31/08/2012
0017225-00	0017225-00	Monitores, de Cabecera,Fisiológicos,Respiración/Dióxido Carbono/Oximetría Pulsos	NELLCOR	PM100N	MBH1502638	AHVRHPGENS1ALE	16/01/2016
0017226	0024465-00	Bombas de Infusión, Alimentación Enteral	ABBOTT LABORATORIES	FREEGO	AF16078006	AHVRHPINFSSCOBS	04/12/2019
0017228	0018711	Bombas de Infusión	FRESENIUS	VOLUMAT MC AGILIA	22532503	AHVRHPMUJP0CQ1	01/05/2015
0017234	0024488-00	Termómetros, Electrónicos, Infrarrojos, para Oídos	COVIDIEN	GENIUS 3	N19759159	AHVRHPGENP2CQUIREA	05/12/2019
0017249-00	0017249-00	Bombas de Infusión	FRESENIUS	VOLUMAT MC AGILIA	22532723	AHVRHPRTRP4AP4	27/05/2019
0017253	0024466-00	Calentadores, para Sangre/Soluciones Intravenosas	SMITHS MEDICAL	H-1100	33000138	AHVRHPGENP4ALQ	04/12/2019
0017257	0024467-00	Vaporizadores para las Unidades de Anestesia	DRÄGER	D-VAPOR	ASCD-0244	AHVRHPRTRP5CQUI501	11/12/2019
0017274	0021539	Capnógrafos	ORIDION	CAPNOSTREAM 20	P805176263	AHVRHPMUJP6IHSGCEN	28/05/2015
0017277	0024468-00	Monitores, Personales, Oximetría de Pulsos	MASIMO	RAD-97	3000046181	AHVRHPMUJP1D05	13/12/2019
0017290	0024469-00	Bombas de Infusión, Alimentación Enteral	ABBOTT LABORATORIES	FREEGO	AF-12213002	AHVRHPINFP0ABL	19/12/2019
0017291-00	0024470-00	Bombas de Infusión, Alimentación Enteral	ABBOTT LABORATORIES	FREEGO	AF-11106058	AHVRHPINFP0ABL	19/12/2019
0017292	0024627-00	Aspiradores, Torácicos	MEDELA	THOPAZ PLUS	1784121	AHVRHPGENP7CEN	18/12/2019
0017315	0024162-01	Sistemas para Desbastado Artroscópico	SMITH NEPHEW	MOD.7209807	YE07072	AHVRHPMUJP0CQ1	08/10/2019
0017316	0024162-03	Histeroscopios	SMITH NEPHEW	72204752	1366182	AHVRHPMUJP0CQ1	08/10/2019
0017317	0024162-04	Histeroscopios	SMITH NEPHEW	72204752	1366183	AHVRHPMUJP0CQ1	08/10/2019
0017324	0008787-00-03	Contadores, Gamma	EURORAD	EUROPROBE	2019006	AHVRHPGENSSNNUC	15/10/2019
0017325	0008787-00-04	Contadores, Gamma	EURORAD	EUROPROBE	16005	AHVRHPGENSSNNUC	15/10/2019
0017404	0020739-00	Bombas de Infusión, Alimentación Enteral	ABBOTT LABORATORIES	FREEGO	AF-17038076	AHVRHPRTRP1CDEQREH	18/10/2019
0017409	0022575-13	Perforadores	ANSPACH	CSR60-G1	M20313139118	AHVRHPRTRP2CQUI	28/10/2019
0017411	0024348-01	Piezas de Mano, para Cirugía	HALL	PRO6100	LAA-05361	AHVRHPRTRP4403	28/10/2019
0017412	0024348-02	Acoplamientos/Adaptadores	CONMED	PRO6040	LAA-03452	AHVRHPRTRP4403	28/10/2019
0017413	0024348-03	Acoplamientos/Adaptadores	LINVATEC	PRO2041	LAA-19180	AHVRHPRTRP4403	28/10/2019
0017414	0024348-04	Introductores de Agujas	LINVATEC	PRO6228	LAA-01083	AHVRHPRTRP4403	28/10/2019
0017415	0024348-05	Acoplamientos/Adaptadores	LINVATEC	PRO2047	LAA-01083	AHVRHPRTRP4403	28/10/2019
0017421	0022596-13	Perforadores	ANSPACH	CSR60-G1	M-26313201707	AHVRHPRTRP2203	18/11/2019
0017439	0021016	Bombas de Infusión, Alimentación Enteral	ABBOTT LABORATORIES	FREEGO	AF12264053	AHVRHPRTRP2C3I	01/01/2012
0017440	0024511-00	Vaporizadores para las Unidades de Anestesia	DRÄGER	VAPOR 3000	ASMK-0098	AHVRHPGENP4Q2C	22/06/2020
0017441	0024512-00	Vaporizadores para las Unidades de Anestesia	DRÄGER	VAPOR 3000	ASMK-0096	AHVRHPGENP4Q4C	22/06/2020
0017442	0024513-00	Vaporizadores para las Unidades de Anestesia	DRÄGER	VAPOR 3000	ASMK-0082	AHVRHPGENP4Q1C	22/06/2020
0017443	0024514-00	Vaporizadores para las Unidades de Anestesia	DRÄGER	VAPOR 3000	ASMK-0486	AHVRHPGENP4Q3C	22/06/2020
0017444	0024515-00	Vaporizadores para las Unidades de Anestesia	DRÄGER	VAPOR 3000	ASMK-0487	AHVRHPGENP2CQUIANE	22/06/2020
0017445	0024516-00	Vaporizadores para las Unidades de Anestesia	DRÄGER	VAPOR 3000	ASMK-0091	AHVRHPGENP2CQUIANE	22/06/2020
0017446	0024517-00	Vaporizadores para las Unidades de Anestesia	DRÄGER	VAPOR 3000	ASMK-0093	AHVRHPGENP3CQUIQ05	22/06/2020
0017447	0024518-00	Vaporizadores para las Unidades de Anestesia	DRÄGER	VAPOR 3000	ASMK-0440	AHVRHPGENP3CQUIQ04	22/06/2020
0017448	0024519-00	Vaporizadores para las Unidades de Anestesia	DRÄGER	VAPOR 3000	ASMK-0088	AHVRHPGENP3CQUIQ03	22/06/2020
0017449	0024520-00	Vaporizadores para las Unidades de Anestesia	DRÄGER	VAPOR 3000	ASMK-0094	AHVRHPRTRP4402	22/06/2020
0017450	0024521-00	Vaporizadores para las Unidades de Anestesia	DRÄGER	VAPOR 3000	ASMK-0090	AHVRHPGENP3CQUIQ01	22/06/2020
0017451	0024522-00	Vaporizadores para las Unidades de Anestesia	DRÄGER	VAPOR 3000	ASMK-0467	AHVRHPGENP3CQUIQ02	22/06/2020
0017452	0024523-00	Vaporizadores para las Unidades de Anestesia	DRÄGER	VAPOR 3000	ASMK-0763	AHVRHPGENP5CQUIQ52	22/06/2020
0017453	0024524-00	Vaporizadores para las Unidades de Anestesia	DRÄGER	VAPOR 3000	ASMK-0099	AHVRHPGENP5CQUIQ53	22/06/2020
0017454	0024525-00	Vaporizadores para las Unidades de Anestesia	DRÄGER	VAPOR 3000	ASMK-0095	AHVRHPGENP5CQUIQ52	22/06/2020
0017455	0024526-00	Vaporizadores para las Unidades de Anestesia	DRÄGER	VAPOR 3000	ASMK-0761	AHVRHPRTRP5CDPC	22/06/2020
0017456	0024527-00	Vaporizadores para las Unidades de Anestesia	DRÄGER	VAPOR 3000	ASMK-0085	AHVRHPGENP5CQUIQ51	22/06/2020
0017457	0024528-00	Vaporizadores para las Unidades de Anestesia	DRÄGER	VAPOR 3000	ASMK-0081	AHVRHPGENP5CQUIQ54	22/06/2020
0017458	0024529-00	Vaporizadores para las Unidades de Anestesia	DRÄGER	VAPOR 3000	ASMH-0244	AHVRHPRTRP1CUR	22/06/2020
0017459	0024530-00	Vaporizadores para las Unidades de Anestesia	DRÄGER	VAPOR 3000	ASMK-0092	AHVRHPRTRP4403	22/06/2020
0017460	0024531-00	Vaporizadores para las Unidades de Anestesia	DRÄGER	VAPOR 3000	ASMK-0083	AHVRHPRTRP4401	22/06/2020
0017461	0024532-00	Vaporizadores para las Unidades de Anestesia	GENERAL ELECTRIC	TEC 850	SQBY-06636	AHVRHPRTRP1CDEQ	23/06/2020
0017464	0024535-00	Vaporizadores para las Unidades de Anestesia	GENERAL ELECTRIC	TEC 850	SQBY-06779	AHVRHPRTRSTCTC	23/06/2020
0017465	0024536-00	Vaporizadores para las Unidades de Anestesia	GENERAL ELECTRIC	TEC 850	SQBY-06826	AHVRHPDQIP1PQ4	23/06/2020
0017466	0024537-00	Vaporizadores para las Unidades de Anestesia	GENERAL ELECTRIC	TEC 850	SQBY-06740	AHVRHPDQIP1PQ1	23/06/2020
0017467	0024538-00	Vaporizadores para las Unidades de Anestesia	GENERAL ELECTRIC	TEC 850	SQBY-06550	AHVRHPDQIP1PSD	23/06/2020
0017468	0024539-00	Vaporizadores para las Unidades de Anestesia	GENERAL ELECTRIC	TEC 850	SQBY-06691	AHVRHPDQIP1PSD	23/06/2020
0017469	0024540-00	Vaporizadores para las Unidades de Anestesia	DRÄGER	VAPOR 3000	ASMK-0089	AHVRHPDQIP1PQ2	22/06/2020
0017470	0024541-00	Vaporizadores para las Unidades de Anestesia	DRÄGER	VAPOR 3000	ASMK-0097	AHVRHPDQIP1PQ3	22/06/2020
0017471	0024542-00	Vaporizadores para las Unidades de Anestesia	DRÄGER	VAPOR 3000	ASMK-0084	AHVRHPINFP1CBLQ	22/06/2020
0017472	0024543-00	Vaporizadores para las Unidades de Anestesia	DRÄGER	VAPOR 3000	ASMH-0247	AHVRHPINFP1CBLQQ03	22/06/2020
0017473	0024544-00	Vaporizadores para las Unidades de Anestesia	DRÄGER	VAPOR 3000	ASMK-0087	AHVRHPINFP1CBLQQ02	22/06/2020
0017474	0024545-00	Vaporizadores para las Unidades de Anestesia	DRÄGER	VAPOR 3000	ASMK-0409	AHVRHPINFP1CBLQQ04	22/06/2020
0017475	0024546-00	Vaporizadores para las Unidades de Anestesia	DRÄGER	VAPOR 3000	ASMK-0086	AHVRHPINFP1CBLQQ01	22/06/2020
0017476	0024547-00	Vaporizadores para las Unidades de Anestesia	DRÄGER	VAPOR 3000	ASMH-0246	AHVRHPINFP1CBLQDPC	22/06/2020
0017477	0024548-00	Vaporizadores para las Unidades de Anestesia	DRÄGER	VAPOR 3000	ASMH-0248	AHVRHPINFP2	22/06/2020
0017478	0024549-00	Vaporizadores para las Unidades de Anestesia	DRÄGER	VAPOR 3000	ASMK-0484	AHVRHPINFP1AD1	22/06/2020
0017479	0024550-00	Vaporizadores para las Unidades de Anestesia	DRÄGER	VAPOR 3000	ASMK-0414	AHVRHPRTRP2203	22/06/2020
0017480	0024551-00	Vaporizadores para las Unidades de Anestesia	DRÄGER	VAPOR 3000	ASMK-0412	AHVRHPRTRP2202	22/06/2020
0017481	0024552-00	Vaporizadores para las Unidades de Anestesia	DRÄGER	VAPOR 3000	ASMK-0485	AHVRHPRTRP2201	22/06/2020
0017482	0024553-00	Vaporizadores para las Unidades de Anestesia	GENERAL ELECTRIC	TEC 850	SQBY-06739	AHVRHPRTRSSDURGQUIANE	23/06/2020
0017483	0024554-00	Vaporizadores para las Unidades de Anestesia	DRÄGER	VAPOR 2000	ASHB-0330	AHVRHPRTRSTCRADT5A	22/06/2020
0017484	0024555-00	Vaporizadores para las Unidades de Anestesia	DRÄGER	VAPOR 2000	ASHB-0243	AHVRHPRTRSTCRADR7B	22/06/2020
0017485	0024556-00	Vaporizadores para las Unidades de Anestesia	DRÄGER	VAPOR 2000	ASFC-0412	AHVRHPGENP0CRADRMA	22/06/2020
0017487	0024558-00	Vaporizadores para las Unidades de Anestesia	DRÄGER	VAPOR 3000	ASMK-0406	AHVRHPGENP0CRADRMA	22/06/2020
0017488	0024559-00	Vaporizadores para las Unidades de Anestesia	DRÄGER	VAPOR 3000	ASMK-0737	AHVRHPGENP0R7B	22/06/2020
0017489	0024560-00	Vaporizadores para las Unidades de Anestesia	DRÄGER	VAPOR 3000	ASMK-0490	AHVRHPGENP2CQUIQ21	22/06/2020
0017490	0024561-00	Vaporizadores para las Unidades de Anestesia	DRÄGER	VAPOR 3000	ASMK-0413	AHVRHPGENP2CQUIQ23	22/06/2020
0017491	0024562-00	Vaporizadores para las Unidades de Anestesia	DRÄGER	VAPOR 3000	ASMK-0402	AHVRHPGENP2CQUIQ24	22/06/2020
0017492	0024563-00	Vaporizadores para las Unidades de Anestesia	DRÄGER	VAPOR 3000	ASMK-0049	AHVRHPGENP2CQUIANE	22/06/2020
0017493	0024564-00	Vaporizadores para las Unidades de Anestesia	DRÄGER	VAPOR 3000	ASMK-0404	AHVRHPRTRSTCRAD	22/06/2020
0017494	0024565-00	Vaporizadores para las Unidades de Anestesia	DRÄGER	VAPOR 3000	ASMK-0403	AHVRHPGENP2CQUIQ22	22/06/2020
0017495	0024566-00	Vaporizadores para las Unidades de Anestesia	GENERAL ELECTRIC	TEC 850	SQBY-06745	AHVRHPRTRSSDURGQUI101	23/06/2020
0017496	0024567-00	Vaporizadores para las Unidades de Anestesia	GENERAL ELECTRIC	TEC 850	SQBY-06744	AHVRHPRTRSSDURGQUI103	23/06/2020
0017497	0024568-00	Vaporizadores para las Unidades de Anestesia	DRÄGER	VAPOR 3000	ASMK-0410	AHVRHPRTRP5502	22/06/2020
0017498	0024569-00	Vaporizadores para las Unidades de Anestesia	DRÄGER	VAPOR 3000	ASMK-0048	AHVRHPGENS1ALE	22/06/2020
0017499	0024570-00	Ventiladores, Cuidados Intensivos	MAQUET	FLOW I	13113	AHVRHPINFSSCPED	22/06/2020
0017500	0024572-00	Vaporizadores para las Unidades de Anestesia	DRÄGER	VAPOR 2000	ASNA-1269	AHVRHPINFP1CBLQ	22/06/2020
0017501	0024573-00	Vaporizadores para las Unidades de Anestesia	DRÄGER	VAPOR 2000	ASNA-1050	AHVRHPGENP5CQUIQ52	22/06/2020
0017503	0024575-00	Vaporizadores para las Unidades de Anestesia	DRÄGER	VAPOR 2000	ASNA-1268	AHVRHPGENP5CQUIQ52	22/06/2020
0017504	0024576-00	Vaporizadores para las Unidades de Anestesia	GENERAL ELECTRIC	TEC 850	SQBY-06782	AHVRHPMUJP0CAN	23/06/2020
0017505	0024577-00	Vaporizadores para las Unidades de Anestesia	GENERAL ELECTRIC	TEC 850	SQBY-06776	AHVRHPRTRSTCRADR7A	23/06/2020
0017506	0024578-00	Vaporizadores para las Unidades de Anestesia	GENERAL ELECTRIC	TEC 850	SQBY-06741	AHVRHPMUJP0CAN	23/06/2020
0017507	0024579-00	Vaporizadores para las Unidades de Anestesia	DRÄGER	VAPOR 3000	ASMK-0411	AHVRHPMUJP0CAN	22/06/2020
0017508	0024580-00	Vaporizadores para las Unidades de Anestesia	DRÄGER	VAPOR 3000	ASMK-0401	AHVRHPMUJP0CAN	22/06/2020
0017509	0024581-00	Vaporizadores para las Unidades de Anestesia	DRÄGER	VAPOR 3000	ASMK-0047	AHVRHPMUJP0CAN	22/06/2020
0017510	0024582-00	Vaporizadores para las Unidades de Anestesia	DRÄGER	VAPOR 3000	ASMK-0415	AHVRHPMUJP0CAN	22/06/2020
0017511	0024583-00	Vaporizadores para las Unidades de Anestesia	DRÄGER	VAPOR 3000	ASMK-0736	AHVRHPMUJP0CAN	22/06/2020
0017512	0024584-00	Vaporizadores para las Unidades de Anestesia	DRÄGER	VAPOR 3000	ASMH-0242	AHVRHPMUJP0CAN	22/06/2020
0017526	0024757-00	Incubadoras, de Laboratorio, para Ciclos Térmicos, Cuantificación en Tiempo Real	IDAHO TECHNOLOGY	FILM ARRAY	TB-00891	AHVRAXLABP2IHGS	01/06/2020
0017527	0024661-00	Bombas de Infusión, Alimentación Enteral	ABBOTT LABORATORIES	FREEGO	AF-11132020	AHVRHPGENSSSNUT	08/01/2020
0017530	0024664-00	Monitores, Personales, Oximetría de Pulsos	COVIDIEN	NELLCOR BEDSIDE SPO2	MBB-1916265	AHVRHPGENP6NINF	24/12/2019
0017532	0024666-00	Monitores, Personales, Oximetría de Pulsos	COVIDIEN	NELLCOR BEDSIDE SPO2	MBB-1916253	AHVRHPINFP2CCARALM	24/12/2019
0017534	0024668-00	Monitores, Personales, Oximetría de Pulsos	COVIDIEN	NELLCOR BEDSIDE SPO2	MBB-1916259	AHVRHPINFP2DCE	24/12/2019
0017535	0024669-00	Monitores, Personales, Oximetría de Pulsos	COVIDIEN	NELLCOR BEDSIDE SPO2	MBB-1916264	AHVRHPGENP5CQUI	24/12/2019
0017537	0024671-00	Monitores, Personales, Oximetría de Pulsos	COVIDIEN	NELLCOR BEDSIDE SPO2	MBB-1916270	AHVRHPINFSSCONC	24/12/2019
0017541	0024675-00	Monitores, Personales, Oximetría de Pulsos	COVIDIEN	NELLCOR BEDSIDE SPO2	MBB-1916255	AHVRHPINFP2CHOSEST	24/12/2019
0017543	0024677-00	Monitores, Personales, Oximetría de Pulsos	COVIDIEN	NELLCOR BEDSIDE SPO2	MBB-1916252	AHVRHPINFP1I01	24/12/2019
0017544	0024678-00	Monitores, Personales, Oximetría de Pulsos	COVIDIEN	NELLCOR BEDSIDE SPO2	MBB-1916257	AHVRHPINFP2CCI2CEN	24/12/2019
0017545	0024679-00	Monitores, Personales, Oximetría de Pulsos	COVIDIEN	NELLCOR BEDSIDE SPO2	MBB-1916258	AHVRHPGENP01BN	24/12/2019
0017546	0024680-00	Monitores, Personales, Oximetría de Pulsos	COVIDIEN	NELLCOR BEDSIDE SPO2	MBB-1916260	AHVRHPGENSSUCE	24/12/2019
0017547	0024681-00	Monitores, Personales, Oximetría de Pulsos	COVIDIEN	NELLCOR BEDSIDE SPO2	MBB-1916254	AHVRHPGENS1ALE	24/12/2019
0017548	0024682-00	Monitores, Personales, Oximetría de Pulsos	COVIDIEN	NELLCOR BEDSIDE SPO2	MBB-1916268	AHVRHPGENS1ALE	24/12/2019
0017549	0024683-00	Monitores, Personales, Oximetría de Pulsos	COVIDIEN	NELLCOR BEDSIDE SPO2	MBB-1916261	AHVRHPRTRP1P	24/12/2019
0017550	0024684-00	Monitores, Personales, Oximetría de Pulsos	COVIDIEN	NELLCOR BEDSIDE SPO2	MBB-1916262	AHVRHPINFP2CHOS	24/12/2019
0017552	0024688-00	Vaporizadores para las Unidades de Anestesia	DRÄGER	D-VAPOR	ASLM-0053	AHVRHPDQIP1PQ4	30/12/2019
0017554	0024690-00	Vaporizadores para las Unidades de Anestesia	DRÄGER	D-VAPOR	ASLC-0255	AHVRHPDQIP1PQ4	30/12/2019
0017555	0024691-00	Vaporizadores para las Unidades de Anestesia	DRÄGER	D-VAPOR	ARYK-0224	AHVRHPDQIP1PQ4	30/12/2019
0017556	0024692-00	Vaporizadores para las Unidades de Anestesia	DRÄGER	D-VAPOR	ASJE-0155	AHVRHPDQIP1PQ4	30/12/2019
0017561	0024686-00	Bombas de Infusión, Alimentación Enteral	ABBOTT LABORATORIES	FREEGO	AF-13004048	AHVRHPGENSSSNUT	27/12/2019
0017564	0024661-00	Bombas de Infusión, Alimentación Enteral	ABBOTT LABORATORIES	FREEGO	AF-15056033	AHVRHPGENSSSNUT	08/01/2020
0017569	0024631	Bombas de Infusión, Alimentación Enteral	ABBOTT LABORATORIES	FREEGO	AF11300061	AHVRHPINFP0ABL	12/11/2019
0017572	0024697	Bombas de Infusión, Alimentación Enteral	ABBOTT LABORATORIES	FREEGO	AF12154126	AHVRHPGENSSSNUT	13/01/2020
0017573	0017350-00	Bombas de Infusión, Multiterapia, Jeringa	FRESENIUS	INJECTOMAT MC AGILIA	22506950	AHVRHPGENP3CE1	01/05/2015
0017574	0024698-00	Bombas de Infusión	FRESENIUS	VOLUMAT MC AGILIA	21391051	AHVRHPGENP1CMH	20/01/2020
0017575	0024699-00	Bombas de Infusión	FRESENIUS	VOLUMAT MC AGILIA	20799591	AHVRHPGENP1CHS	20/01/2020
0017576	0024700-00	Bombas de Infusión	FRESENIUS	VOLUMAT MC AGILIA	20852857	AHVRHPGENP1CHS	20/01/2020
0017577	0024701-00	Bombas de Infusión	FRESENIUS	VOLUMAT MC AGILIA	20852845	AHVRHPGENP1CHS	20/01/2020
0017578	0024717-00	Laringoscopios, Rígidos, con Video	AIRCRAFT MEDICAL	MCGRATH MAC	376121	AHVRHPGENP2CQUIQ23	14/01/2020
0017581	0024634-00	Monitores, Personales, Oximetría de Pulsos	NELLCOR	PM10N	MBP1919038	AHVRCEDTOP0B01	15/01/2020
0017582	0024636-00	Monitores, Personales, Oximetría de Pulsos	NELLCOR	PM10N	MBP1919037	AHVRHPGENS1ALE	15/01/2020
0017583	0024635-00	Monitores, Personales, Oximetría de Pulsos	NELLCOR	PM10N	MBP1919036	AHVRHPRTRP5IMAXENF	15/01/2020
0017600	0010145-02	Monitores, de Cabecera, Electroencefalografía, Nivel de Conciencia	COVIDIEN	BIS LOC 2 CHANNEL	BX47238	AHVRHPGENP3ALQ	01/01/2006
0017606	0024696-00	Aspiradores, Mamas	SPECTRA-PHISYCS	SPECTRA S1	ESS118110027	AHVRHPINFSSCCUR	16/01/2020
0017608	0024720-00	Vaporizadores para las Unidades de Anestesia	DRÄGER	VAPOR 2000	ASMM-1461	AHVRHPGENP5CQUIQ52	22/06/2020
0017609	0024721-00	Vaporizadores para las Unidades de Anestesia	DRÄGER	VAPOR 2000	ASMM-1487	AHVRHPGENP5CQUIQ52	22/06/2020
0017612	0024702-00	Bombas de Infusión	FRESENIUS	VOLUMAT MC AGILIA	20852863	AHVRHPGENP1CHS	20/01/2020
0017613	0024703-00	Bombas de Infusión	FRESENIUS	VOLUMAT MC AGILIA	21544897	AHVRHPGENP1CHS	20/01/2020
0017616	0024706-00	Capnógrafos	MEDTRONIC IBERICA	CAPNOSTREAM 35	SF-19380519	AHVRHPINFP1CUCI	16/01/2020
0017617	0024707-00	Capnógrafos	MEDTRONIC IBERICA	CAPNOSTREAM 35	SF-19340614	AHVRHPINFP1CUCI	16/01/2020
0017618	0024708-00	Capnógrafos	MEDTRONIC IBERICA	CAPNOSTREAM 35	SF-19380522	AHVRHPINFSSICT	16/01/2020
0017619	0024709-00	Capnógrafos	MEDTRONIC IBERICA	CAPNOSTREAM 35	SF-19330696	AHVRHPINFP1CUCI	16/01/2020
0017620	0024710	Capnógrafos	MEDTRONIC IBERICA	CAPNOSTREAM 35	SF-19290527	AHVRHPMUJP1IADMDIR	16/01/2020
0017621	0024694-00	Capnógrafos	MEDTRONIC IBERICA	CAPNOSTREAM 35	SF-19330702	AHVRHPGENS1ALE	16/01/2020
0017623	0024739-00	Bombas de Infusión, Alimentación Enteral	ABBOTT LABORATORIES	FREEGO	AF13018063	AHVRHPINFP0ABL	13/01/2020
0017625	0024741	Bombas de Infusión, Alimentación Enteral	ABBOTT LABORATORIES	FREEGO	AF12262027	AHVRHPINFP0ABL	13/01/2020
0017631	0024733-00	Monitores, Personales, Oximetría de Pulsos	NELLCOR	PM10N	MBP1933137	AHVRHPGENS1ALE	24/01/2020
0017632	0024734-00	Monitores, Personales, Oximetría de Pulsos	NELLCOR	PM10N	MBP1933135	AHVRHPGENS1ALE	24/01/2020
0017633	0024735-00	Monitores, Personales, Oximetría de Pulsos	NELLCOR	PM10N	MBP1933132	AHVRHPGENS1ALE	24/01/2020
0017635	0024737-00	Monitores, Personales, Oximetría de Pulsos	NELLCOR	PM10N	MBP1933136	AHVRHPRTRSSCR1	24/01/2020
0017638	0024742-00	Bombas de Infusión, Alimentación Enteral	ABBOTT LABORATORIES	FREEGO	AF13022095	AHVRHPINFP0ABL	13/01/2020
0017639	0024743-00	Bombas de Infusión, Alimentación Enteral	ABBOTT LABORATORIES	FREEGO	AF17038076	AHVRHPINFP0ABL	07/02/2020
0017642	0024744-00	Bombas de Infusión, Alimentación Enteral	ABBOTT LABORATORIES	FREEGO	AF13004026	AHVRHPRTRP0CA1	12/02/2020
0017645	0024782	Bombas de Infusión, Analgésicas, Controladas por el Paciente	QCORE MEDICAL	SAPPHIRE EPIDURAL	300219027	AHVRHPGENP2CQUIANE	27/01/2020
0017646	0024783	Bombas de Infusión, Analgésicas, Controladas por el Paciente	QCORE MEDICAL	SAPPHIRE EPIDURAL	300217282	AHVRHPGENP2CQUIANE	27/01/2020
0017647	0024787	Bombas de Infusión, Analgésicas, Controladas por el Paciente	QCORE MEDICAL	SAPPHIRE EPIDURAL	300218840	AHVRHPGENP2CQUIANE	27/01/2020
0017648	0024785	Bombas de Infusión, Analgésicas, Controladas por el Paciente	QCORE MEDICAL	SAPPHIRE EPIDURAL	300218999	AHVRHPGENP2CQUIANE	27/01/2020
0017649	0024786	Bombas de Infusión, Analgésicas, Controladas por el Paciente	QCORE MEDICAL	SAPPHIRE EPIDURAL	300218855	AHVRHPGENP2CQUIANE	27/01/2020
0017650	0024784	Bombas de Infusión, Analgésicas, Controladas por el Paciente	QCORE MEDICAL	SAPPHIRE EPIDURAL	300219029	AHVRHPGENP2CQUIANE	27/01/2020
0017652	0024751-00	Monitores, Personales, Oximetría de Pulsos	MEDTRONIC IBERICA	PM35MN	SF19470550	AHVRHPGENS1ALE	28/01/2020
0017653	0024750-00	Monitores, Personales, Oximetría de Pulsos	MEDTRONIC IBERICA	PM35MN	SF19470549	AHVRHPINFSSCCURALM	28/01/2020
0017707	0024752-00	Monitores, Fisiológicos, Signos Vitales	MINDRAY	IMEC12	EV-94045143	AHVRHPGENP5AMQ	13/02/2020
0017708	0024753-00	Monitores, Fisiológicos, Signos Vitales	MINDRAY	IMEC12	EV-94045144	AHVRHPGENP4SAMPCICBX1	13/02/2020
0017717	0024713-00	Laringoscopios, Rígidos, con Video	AIRCRAFT MEDICAL	MCGRATH MAC	360549	AHVRHPGENP2Q1C	09/01/2020
0017718	0019183-02	Sierras, Quirúrgicas, para Huesos, Eléctricas	ANSPACH	SHORT-G1	J50311259219	AHVRHPRTRP3301	09/02/2016
0017720	0022687-00	Bombas de Infusión, Alimentación Enteral	ABBOTT LABORATORIES	FREEGO	AF18101042	AHVRHPRTRP4IAMPENF	26/09/2018
0017721	0022688-00	Bombas de Infusión, Alimentación Enteral	ABBOTT LABORATORIES	FREEGO	AF18101029	AHVRHPRTRP4IAMPENF	26/09/2018
0017727	0011023-82	Controladores	MEDTRONIC IBERICA	MIDAS REX LEGEND	19I0579	AHVRHPRTRP2CQUI	27/01/2020
0017728	0011416-32	Piezas de Mano	ALCON	8065751761 OZIL	1901496602-X	AHVRHPDQIP1PQ4	06/10/2010
0017730	0024791-00	Bombas de Infusión, Alimentación Enteral	ABBOTT LABORATORIES	FREEGO	AF18101030	AHVRHPRTRP4IAMPENF	26/09/2018
0017765-00	0017765-00	Bombas de Infusión	FRESENIUS	VOLUMAT MC AGILIA	22743500	AHVRHPGENP6SUCAHAB	01/05/2015
0017770	0012720-50	Piezas de Mano	ALCON	8065750469 OZIL	1901675501-X	AHVRHPDQIP1PQ2	04/02/2020
0017771	0022575-00	Consolas de Trabajo	ANSPACH	SC-3002	M08312981702	AHVRHPRTRP2203	12/07/2018
0017772	0022575-13	Cables, para Conexión de Pieza de Mano/Consola de Energía	ANSPACH	EG1A	N-14313662606	AHVRHPRTRP2A22	01/02/2020
0017775	0022575-16	Cables, para Conexión de Pieza de Mano/Consola de Energía	ANSPACH	EG1A	M-51313476403	AHVRHPRTRP2A22	01/02/2020
0017791	0024761-00	Aspiradores, Torácicos	MEDELA	THOPAZ	1814526	AHVRHPGENP7NRESNEU	20/02/2020
0017802	0025058-00	Módulos para Monitores Fisiológicos, Electroencefalografía	ASPECT MEDICAL SYSTEMS	BIS X4	B-437637	AHVRHPGENP2A1C	02/04/2020
0017803	0025059-00	Módulos para Monitores Fisiológicos, Electroencefalografía	ASPECT MEDICAL SYSTEMS	BIS X4	B-437638	AHVRHPGENP0	02/04/2020
0017804	0025060-00	Módulos para Monitores Fisiológicos, Electroencefalografía	ASPECT MEDICAL SYSTEMS	BIS X4	B-437639	AHVRHPMUJP0QU1	02/04/2020
0017805	0025061-00	Módulos para Monitores Fisiológicos, Electroencefalografía	ASPECT MEDICAL SYSTEMS	BIS X4	B-437640	AHVRHPGENS1ALE	02/04/2020
0017807	0024758-00	Analizadores, Laboratorio	NANOSTRING	NCOUNTER DIGITAL ANALYZER 5S	1711C0521	AHVRAXANPP1PQ1	17/01/2020
0017808	0024759-00	Analizadores, Laboratorio	NANOSTRING	NCOUNTER PREP STATION 5S	1705D0573	AHVRAXANPP1PQ1	17/01/2020
0017812	0024825	Bombas de Infusión, Alimentación Enteral	ABBOTT LABORATORIES	FREEGO	AF16097013	AHVRHPGENSSSNUT	21/02/2020
0017816	0021974	Bombas de Infusión, Alimentación Enteral	ABBOTT LABORATORIES	FREEGO	AF-15309014	AHVRHPRTRP2201	10/02/2020
0017819	0024829	Bombas de Infusión, Alimentación Enteral	ABBOTT LABORATORIES	FREEGO	AF15218043	AHVRHPINFP2CHOS	20/02/2020
0017821	0024906-00	Unidades de Autotransfusión	SORIN BIOMEDICA	XTRA	BO-34029-B-20	AHVRHPGENP4Q4C	27/02/2020
0017822	0024906-01	Unidades de Autotransfusión	SORIN BIOMEDICA	XVAC	BO-34001-B-20	AHVRHPGENP4Q4C	27/02/2020
0017829	0024763-00	Cargadores de Baterías	FRESENIUS	LINK 6+ AGILIA ES	22537741	AHVRHPGENP6NINFHAB	28/02/2020
0017835	0024918-00	Termómetros, Electrónicos, Infrarrojos, para Oídos	COVIDIEN	GENIUS 3	N19741524	AHVRHPRTRP4C4P	17/02/2020
0017837	0024920-00	Termómetros, Electrónicos, Infrarrojos, para Oídos	COVIDIEN	GENIUS 3	N19741608	AHVRHPGENS1ALE	17/02/2020
0017840	0024835-00	Bombas de Infusión, Alimentación Enteral	ABBOTT LABORATORIES	FREEGO	AF12154062	AHVRHPGENSSSNUT	05/03/2020
0017842	0024830-00	Bombas de Infusión, Alimentación Enteral	ABBOTT LABORATORIES	FREEGO	AF13004037	AHVRHPGENSSSNUT	27/02/2020
0017843	0024831-00	Bombas de Infusión, Alimentación Enteral	ABBOTT LABORATORIES	FREEGO	AF16077004	AHVRHPINFP0ABL	24/02/2020
0017844	0024832-00	Bombas de Infusión, Alimentación Enteral	ABBOTT LABORATORIES	FREEGO	AF17037065	AHVRHPINFP0ABL	24/02/2020
0017845-00	0024925-00	Sistemas de Exploración, por Ultrasonido	MINDRAY	Z6	LS-61002663	AHVRHPMUJP0PPA	06/03/2020
0017847-00	0024925-02	Sondas, Ultrasónicas	MINDRAY	7L4P	QDB-5-C-153556	AHVRHPMUJP0PPA	06/03/2020
0017847-06	0024925-01	Sondas, Ultrasónicas	MINDRAY	3C5P	LRA-7-A-173166	AHVRHPMUJP0PPA	06/03/2020
0017849	0024833	Bombas de Infusión, Alimentación Enteral	ABBOTT LABORATORIES	FREEGO	AF-14115093	AHVRHPRTRP2CQUIQ01	02/03/2020
0017855	0024764-00	Humidificadores	FISHER PAYKEL	AIRVO 2	190924102552	AHVRHPGENSSCURG	09/03/2020
0017856	0024765-00	Humidificadores	FISHER PAYKEL	AIRVO 2	190924102559	AHVRHPGENSSCURG	09/03/2020
0017861	0024836	Bombas de Infusión, Alimentación Enteral	ABBOTT LABORATORIES	FREEGO	AF-18271042	AHVRHPRTRP2PSP	04/03/2020
0017865	0024940-00	Termómetros, Electrónicos, Infrarrojos, para Oídos	COVIDIEN	GENIUS 3	N19825456	AHVRHPGENSSCURG	16/03/2020
0017866	0024939-00	Termómetros, Electrónicos, Infrarrojos, para Oídos	COVIDIEN	GENIUS 3	N19825477	AHVRHPGENP3CE1	16/03/2020
0017869	0024948-00	Termómetros, Electrónicos, Infrarrojos, para Oídos	COVIDIEN	GENIUS 3	N19825387	AHVRHPGENSSBSE	16/03/2020
0017871	0024952-00	Termómetros, Electrónicos, Infrarrojos, para Oídos	COVIDIEN	GENIUS 3	N19718613	AHVRHPGENP2CQUIREA	16/03/2020
0017872	0024953-00	Termómetros, Electrónicos, Infrarrojos, para Oídos	COVIDIEN	GENIUS 3	N19718809	AHVRHPRTRSSIOBS	16/03/2020
0017878	0019364-02	Unidades de Gasto Cardiaco	EDWARDS	EV 1000 M	TPAB-744654	AHVRHPGENP1UCE	13/03/2020
0017882	0024945-00	Termómetros, Electrónicos, Infrarrojos, para Oídos	COVIDIEN	GENIUS 3	N19825332	AHVRHPGENSSCUCI	16/03/2020
0017885	0024942-00	Termómetros, Electrónicos, Infrarrojos, para Oídos	COVIDIEN	GENIUS 3	N-19825640	AHVRHPRTRSSIOBS	27/03/2020
0017887	0024958-00	Termómetros, Electrónicos, Infrarrojos, para Oídos	COVIDIEN	GENIUS 3	N-19825297	AHVRHPGENSSCURG	27/03/2020
0017888	0015543-18	Cargadores de Baterías	SYNTHES-STRATEC, S.A.	UNIVERSAL BATTERY CHARGER II	23809	AHVRHPINFP1CBLQQ01	16/03/2020
0017891	0024843-00	Monitores, Personales, Oximetría de Pulsos	COVIDIEN	NELLCOR BEDSIDE SPO2	MBB-1922057	AHVRHPGENP6CEN	20/03/2020
0017892	0024847-00	Monitores, Personales, Oximetría de Pulsos	COVIDIEN	NELLCOR BEDSIDE SPO2	MBB-1922058	AHVRHPGENP6CEN	20/03/2020
0017893	0024842-00	Monitores, Personales, Oximetría de Pulsos	COVIDIEN	NELLCOR BEDSIDE SPO2	MBB-1922054	AHVRHPGENP6CEN	20/03/2020
0017894	0024846-00	Monitores, Personales, Oximetría de Pulsos	COVIDIEN	NELLCOR BEDSIDE SPO2	MBB-1922056	AHVRHPINFP1AD1	20/03/2020
0017895	0024845-00	Monitores, Personales, Oximetría de Pulsos	COVIDIEN	NELLCOR BEDSIDE SPO2	MBB-1922052	AHVRHPGENP6CEN	20/03/2020
0017896	0024844-00	Monitores, Personales, Oximetría de Pulsos	COVIDIEN	NELLCOR BEDSIDE SPO2	MBB-1922060	AHVRHPGENP6CEN	20/03/2020
0017899	0024768-00	Monitores, Personales, Oximetría de Pulsos	COVIDIEN	NELLCOR BEDSIDE SPO2	MBB-1922053	AHVRHPGENP6CEN	20/03/2020
0017900	0024850-00	Monitores, Personales, Oximetría de Pulsos	COVIDIEN	NELLCOR BEDSIDE SPO2	MBB-1922065	AHVRHPGENS1ALE	20/03/2020
0017901	0024961-00	Bombas de Infusión, Alimentación Enteral	ABBOTT LABORATORIES	FREEGO	AF-16145058	AHVRHPINFP0ABL	23/03/2020
0017902	0024841-00	Monitores, Personales, Oximetría de Pulsos	COVIDIEN	NELLCOR BEDSIDE SPO2	MBB-1922062	AHVRHPGENP6CEN	20/03/2020
0017913	0024838-00	Monitores, Personales, Oximetría de Pulsos	COVIDIEN	NELLCOR BEDSIDE SPO2	MBB-1922059	AHVRHPINFP2DCE	20/03/2020
0017914	0024837-00	Monitores, Personales, Oximetría de Pulsos	COVIDIEN	NELLCOR BEDSIDE SPO2	MBB-1922055	AHVRHPGENP8N	20/03/2020
0017915	0024839-00	Monitores, Personales, Oximetría de Pulsos	COVIDIEN	NELLCOR BEDSIDE SPO2	MBB-1922061	AHVRHPINFP2CHOSEST	20/03/2020
00179165	0024840-00	Monitores, Personales, Oximetría de Pulsos	COVIDIEN	NELLCOR BEDSIDE SPO2	MBB-1922063	AHVRHPGENP3NCIRCEN	20/03/2020
0017924	0024979-00	Bombas de Infusión	FRESENIUS	VOLUMAT MC AGILIA	24034349	AHVRHPRTRSSIOBS	24/03/2020
0017925	0024980-00	Bombas de Infusión	FRESENIUS	VOLUMAT MC AGILIA	24034350	AHVRHPRTRSSIOBS	24/03/2020
0017926	0024981-00	Bombas de Infusión	FRESENIUS	VOLUMAT MC AGILIA	24034351	AHVRHPRTRSSIOBS	24/03/2020
0017927	0024982-00	Bombas de Infusión	FRESENIUS	VOLUMAT MC AGILIA	24034352	AHVRHPRTRSSIOBS	24/03/2020
0017928	0024983-00	Bombas de Infusión	FRESENIUS	VOLUMAT MC AGILIA	24034353	AHVRHPRTRSSIOBS	24/03/2020
0017929	0024984-00	Bombas de Infusión	FRESENIUS	VOLUMAT MC AGILIA	24034354	AHVRHPRTRSSIOBS	24/03/2020
0017930	0024985-00	Bombas de Infusión	FRESENIUS	VOLUMAT MC AGILIA	24034355	AHVRHPRTRSSIOBS	24/03/2020
0017931	0024986-00	Bombas de Infusión	FRESENIUS	VOLUMAT MC AGILIA	24034356	AHVRHPRTRSSIOBS	24/03/2020
0017932	0024987-00	Bombas de Infusión	FRESENIUS	VOLUMAT MC AGILIA	24034357	AHVRHPRTRSSIOBS	24/03/2020
0017933	0024988-00	Bombas de Infusión	FRESENIUS	VOLUMAT MC AGILIA	24240681	AHVRHPRTRSSIOBS	24/03/2020
0017937	0025062-00	Termómetros, Electrónicos, Infrarrojos, para Oídos	COVIDIEN	GENIUS 3	N-19825628	AHVRHPGENP3CE1	27/03/2020
0017951	0024780-00	Monitores, Personales, Oximetría de Pulsos	COVIDIEN	NELLCOR BEDSIDE SPO2	MBB-1922719	AHVRHPGENP6PAS	27/03/2020
0017953	0024770-00	Monitores, Personales, Oximetría de Pulsos	COVIDIEN	NELLCOR BEDSIDE SPO2	MBB-1922740	AHVRHPRTRP5PQUEAFU	27/03/2020
0017954	0024771-00	Monitores, Personales, Oximetría de Pulsos	COVIDIEN	NELLCOR BEDSIDE SPO2	MBB-1922726	AHVRHPRTRP2PSP	27/03/2020
0017957	0025132-00	Monitores, Personales, Oximetría de Pulsos	COVIDIEN	NELLCOR BEDSIDE SPO2	MBB-1922730	AHVRHPGENP6CEC	27/03/2020
0017958	0024775-00	Monitores, Personales, Oximetría de Pulsos	COVIDIEN	NELLCOR BEDSIDE SPO2	MBB-1922732	AHVRHPRTRP2PSP	27/03/2020
0017961	0024778-00	Monitores, Personales, Oximetría de Pulsos	COVIDIEN	NELLCOR BEDSIDE SPO2	MBB-1922737	AHVRHPGENS1ALE	24/12/2019
0017963	0024995-00	Monitores, Personales, Oximetría de Pulsos	COVIDIEN	NELLCOR BEDSIDE SPO2	MBB-1922722	AHVRHPGENS1ALE	27/03/2020
0017964	0024996-00	Monitores, Personales, Oximetría de Pulsos	COVIDIEN	NELLCOR BEDSIDE SPO2	MBB-1922720	AHVRHPRTRP2IAMPSUP	27/03/2020
0017965	0024997-00	Monitores, Personales, Oximetría de Pulsos	COVIDIEN	NELLCOR BEDSIDE SPO2	MBB-1922728	AHVRHPRTRP2PSP	27/03/2020
0017969	0025042-00	Calentadores, para Sangre/Soluciones Intravenosas	ARIZANT HEALTHCARE	MOD. 245	87238	AHVRHPRTRP3301	31/03/2020
0017970	0025043-00	Calentadores, para Sangre/Soluciones Intravenosas	ARIZANT HEALTHCARE	MOD. 245	87243	AHVRHPRTRP3301	31/03/2020
0017971	0025044-00	Bombas de Infusión, Multiterapia, Jeringa	FRESENIUS	INJECTOMAT MC AGILIA	22440917	AHVRHPRTRP1CDEQREA	31/03/2020
0017972	0025045-00	Bombas de Infusión, Multiterapia, Jeringa	FRESENIUS	INJECTOMAT MC AGILIA	22320161	AHVRHPRTRP1CDEQREA	31/03/2020
0017973	0025046-00	Bombas de Infusión, Multiterapia, Jeringa	FRESENIUS	INJECTOMAT MC AGILIA	22320202	AHVRHPRTRP1CDEQREA	31/03/2020
0017974	0025047-00	Bombas de Infusión, Multiterapia, Jeringa	FRESENIUS	INJECTOMAT MC AGILIA	22441017	AHVRHPRTRP1CDEQREA	31/03/2020
0017986	0025054	Perforadores	ANSPACH	CSR60-G1	J04310224801	AHVRHPRTRP2C	19/06/2019
0017999	0025055-00	Módulos para Monitores Fisiológicos, Electroencefalografía	COVIDIEN	BIS X	B-248227	AHVRHPGENP5AMQ	02/04/2020
0018042	0025125-00	Termómetros, Electrónicos, Infrarrojos, para Oídos	COVIDIEN	GENIUS 3	N-19749476	AHVRHPGENSSCURG	07/04/2020
0018045	0025010-00	Bombas de Infusión, Multiterapia, Jeringa	FRESENIUS	INJECTOMAT MC AGILIA	22658747	AHVRHPGENP1CUCI	07/04/2020
0018046	0025011-00	Bombas de Infusión, Multiterapia, Jeringa	FRESENIUS	INJECTOMAT MC AGILIA	22658752	AHVRHPGENP1CUCI	07/04/2020
0018047	0025012-00	Bombas de Infusión, Multiterapia, Jeringa	FRESENIUS	INJECTOMAT MC AGILIA	22440934	AHVRHPGENP1CUCI	07/04/2020
0018051	0025016-00	Bombas de Infusión, Multiterapia, Jeringa	FRESENIUS	INJECTOMAT MC AGILIA	22624771	AHVRCEDTOP2INEU	07/04/2020
0018064	0025019-00	Módulos para Monitores Fisiológicos, Medición Invasiva de la Presión Arterial	PHILIPS	M1006B	DE-408-V-4727	AHVRHPGENP1CUCI	08/04/2020
0018065	0025020-00	Módulos para Monitores Fisiológicos, Medición Invasiva de la Presión Arterial	PHILIPS	M1006B	DE-408-V-4498	AHVRHPGENP1CUCI	08/04/2020
0018066	0025021-00	Módulos para Monitores Fisiológicos, Medición Invasiva de la Presión Arterial	PHILIPS	M1006B	DE-408-V-3264	AHVRHPGENP1CUCI	08/04/2020
0018067	0025022-00	Módulos para Monitores Fisiológicos, Medición Invasiva de la Presión Arterial	PHILIPS	M1006B	DE-408-V-4717	AHVRHPGENP1CUCI	08/04/2020
0018068	0025023-00	Módulos para Monitores Fisiológicos, Medición Invasiva de la Presión Arterial	PHILIPS	M1006B	DE-408-V-4725	AHVRHPGENP1CUCI	08/04/2020
0018069	0025024-00	Módulos para Monitores Fisiológicos, Medición Invasiva de la Presión Arterial	PHILIPS	M1006B	DE-408-V-3269	AHVRHPGENP1CUCI	08/04/2020
0018083	0025063-00	Bombas de Infusión, Alimentación Enteral	ABBOTT LABORATORIES	FREEGO	AF-19289053	AHVRHPINFP0ABL	15/04/2020
0018084	0025064-00	Bombas de Infusión, Alimentación Enteral	ABBOTT LABORATORIES	FREEGO	AF-19302020	AHVRHPINFP0ABL	15/04/2020
0018086	0025145-00	Bombas de Infusión, Multiterapia, Jeringa	FRESENIUS	AGILIA TIVA	22335635	AHVRHPGENP1CUCI	14/04/2020
0018087	0025146-00	Bombas de Infusión, Multiterapia, Jeringa	FRESENIUS	AGILIA TIVA	22335638	AHVRHPGENP1CUCI	14/04/2020
0018088	0025147-00	Bombas de Infusión, Multiterapia, Jeringa	FRESENIUS	AGILIA TIVA	22335637	AHVRHPGENP1CUCI	14/04/2020
0018089	0025148-00	Bombas de Infusión, Multiterapia, Jeringa	FRESENIUS	AGILIA TIVA	22335639	AHVRHPGENP1CUCI	14/04/2020
0018090	0025149-00	Bombas de Infusión, Multiterapia, Jeringa	FRESENIUS	AGILIA TIVA	22335640	AHVRHPGENP1CUCI	14/04/2020
0018091	0025150-00	Bombas de Infusión, Multiterapia, Jeringa	FRESENIUS	AGILIA TIVA	22335641	AHVRHPGENP1CUCI	14/04/2020
0018092	0025151-00	Bombas de Infusión, Multiterapia, Jeringa	FRESENIUS	AGILIA TIVA	22335634	AHVRHPGENP1CUCI	14/04/2020
0018093	0025152-00	Bombas de Infusión, Multiterapia, Jeringa	FRESENIUS	AGILIA TIVA	22335636	AHVRHPGENP1CUCI	14/04/2020
0018095	0025027-00	Capnógrafos	ORIDION	CAPNOSTREAM 20	PA-23172335	AHVRHPMUJP6CHPG	15/04/2020
0018096	0025028-00	Capnógrafos	ORIDION	CAPNOSTREAM 20	PA-23172324	AHVRHPGENS1ALE	15/04/2020
0018097	0025026-00	Capnógrafos	ORIDION	CAPNOSTREAM 20	PA-23172354	AHVRHPGENS1ALE	15/04/2020
0018098	0025029-00	Capnógrafos	ORIDION	CAPNOSTREAM 20	PA-23172326	AHVRHPGENS1ALE	15/04/2020
0018099	0025030-00	Capnógrafos	ORIDION	CAPNOSTREAM 20	PA-23172314	AHVRHPGENS1ALE	15/04/2020
0018100	0025065-00	Monitores, Personales, Oximetría de Pulsos	NELLCOR	PM10N	MBP-2002646	AHVRHPGENS1ALE	16/04/2020
0018101	0025066-00	Monitores, Personales, Oximetría de Pulsos	NELLCOR	PM10N	MBP-2002648	AHVRHPGENP3CE2	16/04/2020
0018102	0025067-00	Monitores, Personales, Oximetría de Pulsos	NELLCOR	PM10N	MBP-2002647	AHVRHPGENP3CE2	16/04/2020
0018103	0025068-00	Monitores, Personales, Oximetría de Pulsos	NELLCOR	PM10N	MBP-2002649	AHVRHPGENS1ALE	16/04/2020
0018107	0025069-00	Bombas de Infusión, Alimentación Enteral	ABBOTT LABORATORIES	FREEGO	AF-20002028	AHVRHPINFP0ABL	17/04/2020
0018120	0025180-00	Monitores, Personales, Oximetría de Pulsos	NELLCOR	PM10N	MBP-2005027	AHVRHPGENS1ALE	21/04/2020
0018121	0025179-00	Monitores, Personales, Oximetría de Pulsos	NELLCOR	PM10N	MBP-2005034	AHVRHPGENP6N	21/04/2020
0018122	0025178-00	Monitores, Personales, Oximetría de Pulsos	NELLCOR	PM10N	MBP-2005033	AHVRHPGENP3CE2	21/04/2020
0018123	0025177-00	Monitores, Personales, Oximetría de Pulsos	NELLCOR	PM10N	MBP-2005026	AHVRHPGENP3CE2	21/04/2020
0018124	0025176-00	Monitores, Personales, Oximetría de Pulsos	NELLCOR	PM10N	MBP-2005031	AHVRHPGENS1ALE	21/04/2020
0018125	0025175-00	Monitores, Personales, Oximetría de Pulsos	NELLCOR	PM10N	MBP-2005032	AHVRHPGENS1ALE	21/04/2020
0018126	0025174-00	Monitores, Personales, Oximetría de Pulsos	NELLCOR	PM10N	MBP-2005029	AHVRHPGENS1ALE	21/04/2020
0018128	0025172-00	Monitores, Personales, Oximetría de Pulsos	NELLCOR	PM10N	MBP-2005028	AHVRHPGENS1ALE	21/04/2020
0018129	0025170-00	Monitores, Personales, Oximetría de Pulsos	NELLCOR	PM10N	MBP-2005025	AHVRHPGENS1ALE	21/04/2020
0018130	0025171-00	Monitores, Personales, Oximetría de Pulsos	NELLCOR	PM10N	MBP-2005035	AHVRHPGENP7NRESNEU	21/04/2020
0018136	0025033-00	Inyectores, Medios de Contraste	MEDRAD EUROPE BV	STELLANT	300704020165	AHVRHPMUJSSE13	06/05/2020
0018142	0025185-00	Bombas de Infusión, Alimentación Enteral	ABBOTT LABORATORIES	FREEGO	AF-20041057	AHVRHPINFP0ABL	27/04/2020
0018150	0025195-00	Laringoscopios, Rígidos, con Video	AIRCRAFT MEDICAL	MCGRATH MAC	381723	AHVRHPRTRP0CUT	28/04/2020
0018151	0025196-00	Laringoscopios, Rígidos, con Video	AIRCRAFT MEDICAL	MCGRATH MAC	381722	AHVRHPGENP5Q1C	28/04/2020
0018176	0024749-00	Bombas de Infusión, Multiterapia, Jeringa	FRESENIUS	INJECTOMAT MC AGILIA	22147171	AHVRHPGENSSC	12/05/2020
0018177	0025215-00	Laringoscopios, Rígidos, con Video	AIRCRAFT MEDICAL	MCGRATH MAC	382628	AHVRHPGENS1ALE	13/05/2020
0018178	0025197-00	Laringoscopios, Rígidos, con Video	AIRCRAFT MEDICAL	MCGRATH MAC	382629	AHVRHPGENP5AMQ	13/05/2020
0018188	0025263-00	Termómetros, Electrónicos, Infrarrojos, para Oídos	COVIDIEN	GENIUS 3	N19771663	AHVRHPGENS1ALE	26/05/2020
0018191	0025265-00	Bombas de Infusión, Alimentación Enteral	ABBOTT LABORATORIES	FREEGO	AF20041183	AHVRHPINFP0ABL	07/05/2020
0018209	0025320-00	Vaporizadores para las Unidades de Anestesia	DRÄGER	D-VAPOR	ASBK-0108	AHVRHPDQIP1PQ4	21/05/2020
0018226	0025266-00	Bombas de Infusión, Alimentación Enteral	ABBOTT LABORATORIES	FREEGO	AF13015004	AHVRHPGENP8SANGHAB	20/05/2020
0018227	0025267-00	Bombas de Infusión, Alimentación Enteral	ABBOTT LABORATORIES	FREEGO	AF12256052	AHVRHPGENP7CUMQ	18/05/2020
0018234	0025341-01	Insufladores	OLYMPUS OPTICAL ESPAÑA	UHI-4	7945442	AHVRHPGENP4CQUI	26/05/2020
0018235	0025341-02	Procesadores de Imágenes, de Video	TEAC	UR-4MD	19-Y-0125	AHVRHPGENP4CQUI	26/05/2020
0018236	0025341-03	Monitores, de Video, Alta Definición, para Imágenes Médicas	SONY	LMD-X310ST	8002666	AHVRHPGENP4CQUI	26/05/2020
0018237	0025341-04	Cámaras para Imagen, Video, para Endoscopio	OLYMPUS OPTICAL ESPAÑA	CH-S190-08-LB	7919295	AHVRHPGENP4CQUI	26/05/2020
0018238	0025341-05	Carros	OLYMPUS OPTICAL ESPAÑA	WM-NP2	21985679	AHVRHPGENP4CQUI	26/05/2020
0018242	0025269-00	Monitores, Personales, Oximetría de Pulsos	NELLCOR	PM10N	MBP-2011433	AHVRHPGENS1ALE	28/05/2020
0018254	0025037-00	Monitores, Fisiológicos, Signos Vitales	CASMED	FORE-SIGHT ELITE	1926030	AHVRHPINFP1DCI	04/06/2020
0018255	0025038-00	Monitores, Fisiológicos, Signos Vitales	CASMED	FORE-SIGHT ELITE	1931015	AHVRHPINFP1AA1	04/06/2020
0018256	0022627-00	Capnógrafos	MEDTRONIC IBERICA	CAPNOSTREAM 35	SF-18180741	AHVRHPGENS1ALE	19/09/2018
0018258	0025487-00	Capnógrafos	ORIDION	CAPNOSTREAM 20	PB-12201496	AHVRHPMUJP1IADMDIR	29/05/2020
0018259	0025488-00	Capnógrafos	ORIDION	CAPNOSTREAM 20	PB-12201501	AHVRHPMUJP1IADMDIR	29/05/2020
0018262	0025491-00	Capnógrafos	ORIDION	CAPNOSTREAM 20	PB-12201499	AHVRHPRTRP0IUC	29/05/2020
0018265	0025494-00	Capnógrafos	ORIDION	CAPNOSTREAM 20	PB-12201498	AHVRHPINFSSCCUR	29/05/2020
0018269	0025270-00	Bombas de Infusión, Alimentación Enteral	ABBOTT LABORATORIES	FREEGO	AF19141056	AHVRHPRTRP4IAMPENF	29/05/2020
0018282	0025273-00	Monitores, Personales, Oximetría de Pulsos	NELLCOR	PM10N	MBP-2012260	AHVRHPGENP3CE2	05/06/2020
0018282-00	0018282-00	Monitores, de Cabecera, Gasto Cardiaco	PULSION MEDICAL	PULSIOFLEX	L-11400010247	AHVRHPRTRP2201	22/09/2015
0018283	0025274-00	Monitores, Personales, Oximetría de Pulsos	NELLCOR	PM10N	MBP-2012261	AHVRHPGENS1ALE	05/06/2020
0018285	0025275	Bombas de Infusión, Alimentación Enteral	ABBOTT LABORATORIES	FREEGO	AF12157049	AHVRHPGENSSSNUT	14/06/2018
0018286	0025276	Bombas de Infusión, Alimentación Enteral	ABBOTT LABORATORIES	FREEGO	AF11088143	AHVRHPGENSSSNUT	14/06/2018
0018287	0025277-00	Bombas de Infusión, Alimentación Enteral	ABBOTT LABORATORIES	FREEGO	AF-12157068	AHVRHPGENP4C1N	04/06/2020
0018293	0025039-00	Sistemas de Angioplastia	BAYER	ANGIOJET ULTRA 5000A	U9093	AHVRHPGENP0CRADNEU	09/06/2020
0018297	0025280-00	Monitores, de Cabecera, Electroencefalografía, Nivel de Conciencia	MEDTRONIC	INVOS PREAMPLIFIER	6031901022	AHVRHPGENP5CQUIQ52	15/06/2020
0018299	0025282-00	Monitores, de Cabecera, Electroencefalografía, Nivel de Conciencia	MEDTRONIC	INVOS PREAMPLIFIER	6031901019	AHVRHPGENP5CQUIQ52	15/06/2020
0018301	0025283-00	Monitores, de Cabecera, Electroencefalografía, Nivel de Conciencia	MEDTRONIC	INVOS PREAMPLIFIER	6031901021	AHVRHPGENP5CQUIQ52	15/06/2020
0018303	0025284-00	Monitores, de Cabecera, Electroencefalografía, Nivel de Conciencia	MEDTRONIC	INVOS PREAMPLIFIER	6031901020	AHVRHPGENP5CQUIQ52	15/06/2020
0018304	0025285-00	Monitores, Personales, Oximetría de Pulsos	NELLCOR	PM10N	MBP2012751	AHVRHPGENP3CE2	10/06/2020
0018305	0025286-00	Monitores, Personales, Oximetría de Pulsos	NELLCOR	PM10N	MBP2012752	AHVRHPGENP2NINTCE1	10/06/2020
0018306	0025287-00	Monitores, Personales, Oximetría de Pulsos	NELLCOR	PM10N	MBP2012753	AHVRHPGENP3CE2	10/06/2020
0018312	0025500	Bombas de Infusión	FRESENIUS	VOLUMAT MC AGILIA	24331513	AHVRHPINFP1AQ1	16/06/2020
0018314	0025289-00	Controladores	AERONEB	PRO-X	AP-2008973	AHVRHPINFP1DCI	16/06/2020
0018315	0025290-00	Controladores	AERONEB	PRO-X	AP-2008974	AHVRHPINFP1DCI	16/06/2020
0018328	0011416-33	Piezas de Mano	ALCON	8065751761 OZIL	1902040404-X	AHVRHPDQIP1PQ1	20/02/2020
0018332	0022897-08	Piezas de Mano	ALCON	8065751761 OZIL	1902073405-X	AHVRHPDQIP1PQ1	21/02/2020
0018335	0017288	Bombas de Infusión, Multiterapia, Jeringa	FRESENIUS	INJECTOMAT MC AGILIA	22507006	AHVRHPGENP6CEN	01/05/2015
0018338	0024933-00	Sistemas para Desbastado Artroscópico	CONMED	ERGO D4240	LAA-15016	AHVRHPDQIP1PQ2	09/03/2020
0018345	0017123	Laringoscopios, Rígidos, con Video	AIRCRAFT MEDICAL	MCGRATH MAC	317021	AHVRHPGENP2Q3C	01/01/2018
0018371	0012720-51	Piezas de Mano	ALCON	8065751761 OZIL	1902073801-X	AHVRHPDQIP1PQ1	25/03/2020
0018377	0019679-00	Vaporizadores para las Unidades de Anestesia	DRÄGER	D-VAPOR	ASBM0165	AHVRHPGENP2CQUIANE	13/01/2017
0018378	0021583-00	Vaporizadores para las Unidades de Anestesia	DRÄGER	D-VAPOR	ASKE0105	AHVRHPGENP2CQUIANE	18/01/2018
0018407-00	0018407-00	Bombas de Infusión, Multiterapia, Jeringa	FRESENIUS	INJECTOMAT TIVA AGILIA	22531496	AHVRHPDQIP1	27/05/2019
0018413-00	0018413-00	Cargadores de Baterías	FRESENIUS KABI	MRI GUARD AGILIA	MGA-0116	AHVRHPINFP0DTR	15/05/2015
0018557	0022105-00	Bombas de Infusión, Alimentación Enteral	KENDALL	KANGAROO EPUMP	C-17190345	AHVRHPGENP1CUCI	07/05/2018
0018575	0019183-08	Piezas de Mano, para Cirugía	ANSPACH	QD8-G1	L-36312616316	AHVRHPRTRP3302	06/05/2020
0018684	0025034-01	Unidades de Gasto Cardiaco	EDWARDS	EV 1000 M	TPAA-968436	AHVRHPGENP5CQUI	11/05/2020
0018685	0022506	Sistemas para Purificación de Agua	GAMBRO	WRO 300 H	1300216	AHVRHPINFP1IHM	01/01/2006
0018686	0022550	Sistemas para Purificación de Agua	GAMBRO	WRO 300 H	1300259	AHVRAXLABSSPR2	11/01/2001
0018698	0022596-17	Sierras, Quirúrgicas, para Huesos, Eléctricas	ANSPACH	SHORT-G1	N-06313562416	AHVRHPRTRP2202	06/05/2020
0018707	0012720-52	Piezas de Mano	ALCON	8065751761 OZIL	1902132605-X	AHVRHPDQIP1PQ2	27/05/2020
0018731	0025543-00	Bombas de Infusión	FRESENIUS	VOLUMAT MC AGILIA	23108986	AHVRHPINFSSACE	17/05/2017
0018739	0009153-00	Analizadores, Laboratorio, del Aliento	WAGNER ANALYSEN	IRIS DOC	780802	AHVRHPINFP0APF	07/07/2010
0018746	0025292-00	Controladores	AERONEB	PRO-X	AP-2008976	AHVRHPINFP1DCI	16/06/2020
0018747	0025501-00	Monitores, de Cabecera, Fisiológicos	MEDASENSE	PMD-200	PM-01200254	AHVRHPGENP3CQUI	16/06/2020
0018748	0025502-00	Monitores, de Cabecera, Fisiológicos	MEDASENSE	PMD-200	PM-01200253	AHVRHPGENP3CQUI	16/06/2020
0018749	0025293-00	Laringoscopios, Rígidos, con Video	AIRCRAFT MEDICAL	MCGRATH MAC	385867	AHVRHPGENP1CUCI	18/06/2020
0018751	0025295-00	Módulos para Monitores Fisiológicos, Electroencefalografía	COVIDIEN	BIS X	B-439765	AHVRHPGENP5CQUIQ51	17/06/2020
0018752	0025296-00	Módulos para Monitores Fisiológicos, Electroencefalografía	COVIDIEN	BIS X	B-439766	AHVRHPGENP4CQUIQ43	17/06/2020
0018766	0025298	Bombas de Infusión, Alimentación Enteral	ABBOTT LABORATORIES	FREEGO	AF-13014090	AHVRHPRTRP0CA1	29/06/2020
0018769	0025299	Bombas de Infusión, Alimentación Enteral	ABBOTT LABORATORIES	FREEGO	AF12258014	AHVRHPRTRP1	19/06/2020
0018770	025300-00	Bombas de Infusión, Alimentación Enteral	ABBOTT LABORATORIES	FREEGO	AF12258053	AHVRHPRTRP1	19/06/2020
0018771	0025301-00	Bombas de Infusión, Alimentación Enteral	ABBOTT LABORATORIES	FREEGO	AF13017004	AHVRHPINFP0ABL	19/06/2020
0018772	0025302-00	Bombas de Infusión, Alimentación Enteral	ABBOTT LABORATORIES	FREEGO	AF-13018049	AHVRHPGENSSSNUT	19/06/2020
0018773	0025303-00	Bombas de Infusión, Alimentación Enteral	ABBOTT LABORATORIES	FREEGO	AF12202028	AHVRHPINFSSCPED	05/06/2020
0018779	0025534-00	Monitores, Personales, Oximetría de Pulsos	MASIMO	RAD-97	3000051990	AHVRHPINFP0IC1	23/06/2020
0018780	0025535-00	Monitores, Personales, Oximetría de Pulsos	MASIMO	RAD-97	3000051871	AHVRHPINFP0IC1	23/06/2020
0018781	0025556-00	Monitores, de Cabecera, Electroencefalografía, Nivel de Conciencia	ASPECT MEDICAL SYSTEMS	BIS VISTA	VT-59592	AHVRHPGENP5CQUIQ51	29/06/2020
0018782	0025557-00	Monitores, de Cabecera, Electroencefalografía, Nivel de Conciencia	ASPECT MEDICAL SYSTEMS	BIS VISTA	VT-59590	AHVRHPRTRP2A2C	29/06/2020
0018785	0025560-00	Monitores, de Cabecera, Electroencefalografía, Nivel de Conciencia	ASPECT MEDICAL SYSTEMS	BIS VISTA	VT-59589	AHVRHPRTRP0CA1	29/06/2020
0018789	0025622-00	Básculas, para Pacientes	TEFAL	INNERSCAN BC-534	(21)8725-FR-202397747	AHVRHPGENP1UCI	24/06/2020
0018790	0025623-00	Termómetros, Electrónicos, Infrarrojos, para Piel	JUMPER	JPD-FR202	(21)8725-FR-202395906	AHVRHPGENP1UCI	24/06/2020
0018791	0025624-00	Termómetros, Electrónicos, Infrarrojos, para Piel	JUMPER	JPD-FR202	(21)8725-FR-202395901	AHVRHPGENP1UCI	24/06/2020
0018792	0025625-00	Termómetros, Electrónicos, Infrarrojos, para Piel	JUMPER	JPD-FR202	(21)8725FR202395887	AHVRHPGENP1UCI	24/06/2020
0018793	0025626-00	Termómetros, Electrónicos, Infrarrojos, para Piel	JUMPER	JPD-FR202	(21)8725-FR-202395900	AHVRHPGENP1UCI	24/06/2020
0018803	0025573-00	Monitores, Personales, Oximetría de Pulsos	MASIMO	RAD-97	3000063823	AHVRHPGENSSCURG	01/07/2020
0018804	0025537-00	Monitores, Personales, Oximetría de Pulsos	MASIMO	RAD-97	3000063871	AHVRHPGENSSCURG	01/07/2020
0018805	0025538-00	Monitores, Personales, Oximetría de Pulsos	MASIMO	RAD-97	3000063900	AHVRHPGENSSCURG	01/07/2020
0018814-00	0018814-00	Capnógrafos	ORIDION	CAPNOSTREAM 20	B-816156045	AHVRHPRTRP0CUNAB04	06/10/2015
0018815-00	0018815-00	Capnógrafos	ORIDION	CAPNOSTREAM 20	B-816156064	AHVRHPGENS1ALE	06/10/2015
0018816	0025304	Bombas de Infusión, Alimentación Enteral	ABBOTT LABORATORIES	FREEGO	AF-15342060	AHVRCEDTOP2INEU203	29/06/2020
0018820-00	0018820-00	Fuentes de Luz	CONMED	LS7500	56431	AHVRHPDQIP1PAA	18/11/2015
0018820-01	0018820-01	Sistemas para Desbastado Artroscópico	CONMED	ERGO D4240	LAA-05350	AHVRHPDQIP1PQ4	28/06/2016
0018824	0024796-00	Procesadores de Datos, para Grabaciones Electrónicas	OMOM	JS-MER-I	JSR-1911632036	AHVRHPGENP3NCIRCOO	30/06/2020
0018825	0023484	Bombas de Infusión, Alimentación Enteral	ABBOTT LABORATORIES	FREEGO	AF17038165	AHVRHPGENSSSNUT	15/03/2019
0018827-00	0018827-00	Compresores, Vasculares Externos	KENDALL	SCD EXPRESS	V-1500010-SX	AHVRHPRTRP0CUNAB08	13/10/2015
0018829	0025309	Bombas de Infusión, Alimentación Enteral	ABBOTT LABORATORIES	FREEGO	AF-14119022	AHVRHPINFP0ABL	29/06/2020
0018830	0025310	Bombas de Infusión, Alimentación Enteral	ABBOTT LABORATORIES	FREEGO	AF-13143061	AHVRHPINFP0ABL	29/06/2020
0018833	0025313	Bombas de Infusión, Alimentación Enteral	ABBOTT LABORATORIES	FREEGO	AF-14119015	AHVRHPINFP0ABL	29/06/2020
0018836-00	0018836-00	Monitores, Personales, Oximetría de Pulsos	COVIDIEN	NELLCOR BEDSIDE SPO2	MBB-1506339	AHVRHPINFP2	01/01/2015
0018838-00	0018838-00	Monitores, Personales, Oximetría de Pulsos	COVIDIEN	NELLCOR BEDSIDE SPO2	MBB-1506345	AHVRHPRTRP2P2I	15/10/2015
0018839	0025316-00	Laringoscopios, Rígidos, con Video	AIRCRAFT MEDICAL	MCGRATH MAC	386280	AHVRHPGENS1ALE	29/06/2020
0018839-00	0018839-00	Monitores, Personales, Oximetría de Pulsos	COVIDIEN	NELLCOR BEDSIDE SPO2	MBB-1506366	AHVRHPINFP2ICE	14/05/2014
0018840	0025317-00	Monitores, Personales, Oximetría de Pulsos	NELLCOR	PM10N	MBP-2012904	AHVRHPGENP4DMC	29/06/2020
0018840-00	0018840-00	Monitores, Personales, Oximetría de Pulsos	COVIDIEN	NELLCOR BEDSIDE SPO2	MBB-1505642	AHVRHPGENP2CE1	13/03/2009
0018841	0025318-00	Monitores, Personales, Oximetría de Pulsos	NELLCOR	PM10N	MBP-2012905	AHVRHPGENSSUCE	29/06/2020
0018842	0025319-00	Monitores, Personales, Oximetría de Pulsos	NELLCOR	PM10N	MBP-2012908	AHVRHPGENP3CE2	29/06/2020
0018842-00	0018842-00	Monitores, Personales, Oximetría de Pulsos	COVIDIEN	NELLCOR BEDSIDE SPO2	MBB1505437	AHVRHPRTRP5PQUEAFU	01/01/2015
0018843	0025562-00	Monitores, Personales, Oximetría de Pulsos	NELLCOR	PM10N	MBP-2012909	AHVRHPGENP3CE2	29/06/2020
0018844	0025574-00	Sistemas de Video, para Endoscopía	AMBU	AVIEW	AM-19-C-00123	AHVRHPGENP0SBR	29/06/2020
0018845-00	0018845-00	Monitores, Personales, Oximetría de Pulsos	COVIDIEN	NELLCOR BEDSIDE SPO2	MBB1505455	AHVRHPGENS1ALE	01/01/2015
0018849-00	0018849-00	Monitores, Personales, Oximetría de Pulsos	COVIDIEN	NELLCOR BEDSIDE SPO2	MBB1505482	AHVRHPMUJP4ICE	01/01/2014
0018850	0025563-00	Termómetros, Electrónicos, Infrarrojos, para Oídos	COVIDIEN	GENIUS 3	N19721179	AHVRHPGENS1ALE	01/07/2020
0018854	0025601	Bombas de Infusión, Alimentación Enteral	ABBOTT LABORATORIES	FREEGO	AF-16097006	AHVRHPINFP0ABL	02/07/2020
0018856	0025603-00	Bombas de Infusión, Alimentación Enteral	ABBOTT LABORATORIES	FREEGO	AF-17037117	AHVRHPRTRP2PSP	30/06/2020
0018860	0025575-00	Vaporizadores para las Unidades de Anestesia	DRÄGER	VAPOR 2000	ASNC-1160	AHVRHPGENSSNNUC	02/07/2020
0018861-00	0018861-00	Monitores, Personales, Oximetría de Pulsos	COVIDIEN	NELLCOR BEDSIDE SPO2	MBB1505669	AHVRHPINFP2	01/01/2015
0018863-00	0018863-00	Monitores, Personales, Oximetría de Pulsos	COVIDIEN	NELLCOR BEDSIDE SPO2	MBB1505679	AHVRHPGENS1ALE	01/01/2015
0018865-00	0018865-00	Monitores, Personales, Oximetría de Pulsos	COVIDIEN	NELLCOR BEDSIDE SPO2	MBB1505687	AHVRHPINFP2CCARALM	01/01/2015
0018869	0025566-00	Bombas de Infusión, Alimentación Enteral	ABBOTT LABORATORIES	FREEGO	AF-16145103	AHVRHPGENSSSNUT	07/07/2020
0018888	0025504-00	Ventiladores, Presión Positiva no Invasivos	PHILIPS	TRILOGY 100	TV11405305B	AHVRHPGENP7NRESFUN	07/07/2020
0018890	0025617-00	Bombas de Infusión, Alimentación Enteral	ABBOTT LABORATORIES	FREEGO	AF-13021044	AHVRHPMUJP1IADMDIR	04/08/2020
0018895	0010294-07	Módulos para Monitores Fisiológicos, Electroencefalografía	COVIDIEN	BIS X	BX20216	AHVRHPGENP4PQC	01/01/2009
0018896	0023918-00	Monitores, de Cabecera, Electroencefalografía, Nivel de Conciencia	COVIDIEN	BIS LOC 4 CHANNEL	B434052	AHVRHPGENP2CQUIQ22	25/06/2019
0018897	0025604-00	Bombas de Infusión, Alimentación Enteral	ABBOTT LABORATORIES	FREEGO	AF11102047	AHVRHPGENSSFSN	01/02/2018
0018898	0025605-00	Bombas de Infusión	FRESENIUS	VOLUMAT MC AGILIA	22170372	AHVRCEDTOP0END	09/07/2020
0018899	0025606-00	Bombas de Infusión	FRESENIUS	VOLUMAT MC AGILIA	21962485	AHVRCEDTOP0END	09/07/2020
0018900	0025607-00	Bombas de Infusión	FRESENIUS	VOLUMAT MC AGILIA	24331512	AHVRHPINFP1CBLQ	09/07/2020
0018902	0025608-00	Bombas de Infusión, Alimentación Enteral	ABBOTT LABORATORIES	FREEGO	AF-12261064	AHVRHPRTRP0CA1	12/02/2020
0018910	0025609	Piezas de Mano, para Cirugía	ZIMMER	89-8507-400-00	233952	AHVRHPINFP1AA1	01/01/2005
0018911	0018857	Monitores, Personales, Oximetría de Pulsos	COVIDIEN	NELLCOR BEDSIDE SPO2	MBB-1505650	AHVRHPGENP6PAS	16/12/2015
0018918	0025614-00	Módulos para Monitores Fisiológicos, Electroencefalografía	ASPECT MEDICAL SYSTEMS	BIS X4	B-440247	AHVRHPGENS1ALE	29/07/2020
0018919	0025615-00	Módulos para Monitores Fisiológicos, Electroencefalografía	ASPECT MEDICAL SYSTEMS	BIS X4	B-440248	AHVRHPGENS1ALE	29/07/2020
0018922	0025568-00	Bombas de Infusión, Alimentación Enteral	ABBOTT LABORATORIES	FREEGO	AF-14120048	AHVRHPINFP0ABL	30/07/2020
0018931	0025569-00	Bombas de Infusión, Alimentación Enteral	ABBOTT LABORATORIES	FREEGO	AF-11299149	AHVRHPINFP0ABL	31/07/2020
0018936-00	0018936-00	Unidades para Electrocirugía	OLYMPUS OPTICAL ESPAÑA	DIEGO ELITE	GB02312	AHVRHPDQIP1PQ1	30/11/2012
0018939	0025577-00	Monitores, de Cabecera, Gases/pH en Sangre, Intravasculares	TERUMO BCT EUROPE NV	CDI 550	1215	AHVRHPGENP5CQUIQ53	12/08/2020
0018940	0025578-00	Monitores, de Cabecera, Gases/pH en Sangre, Intravasculares	TERUMO BCT EUROPE NV	CDI 550	1418	AHVRHPGENP5CQUIQ52	12/08/2020
0018941	0025579-00	Monitores, Personales, Oximetría de Pulsos	MASIMO	RAD-97	3000061689	AHVRHPMUJP1CPAR	12/08/2020
0018944	0025506-00	Bombas de Infusión, Alimentación Enteral	ABBOTT LABORATORIES	FREEGO	AF-11299194	AHVRHPRTRP0IPU	17/08/2020
0018947	0025730-01	Procesadores de Imágenes, de Video, para Endoscopía	PENTAX	EPK-I7010	C-720375	AHVRHPGENP0NDIGEDIS	19/08/2020
0018948	0025730-02	Monitores, de Video, Alta Definición, para Imágenes Médicas	NDS	RADIANCE ULTRA 27	19-299271	AHVRHPGENP0NDIGEDIS	19/08/2020
0018950	0025730-00	Insufladores	PENTAX	EGA-501P	C-89561301	AHVRHPGENP0NDIGEDIS	19/08/2020
0018955	0025507-00	Bombas de Infusión, Alimentación Enteral	ABBOTT LABORATORIES	FREEGO	AF-1299211	AHVRHPRTRP1P	20/08/2020
0018955-00	0018955-00	Monitores, Personales, Oximetría de Pulsos	COVIDIEN	NELLCOR BEDSIDE SPO2	MBB-1504689	AHVRHPGENP5AQC	16/12/2015
0018956	0025509-00	Bombas de Infusión, Alimentación Enteral	ABBOTT LABORATORIES	FREEGO	AF-13133011	AHVRHPINFP0ABL	21/08/2020
0018957	0025510-00	Bombas de Infusión, Alimentación Enteral	ABBOTT LABORATORIES	FREEGO	AF-14098116	AHVRHPINFP0ABL	21/08/2020
0018959	0025508-00	Bombas de Infusión, Alimentación Enteral	ABBOTT LABORATORIES	FREEGO	AF-12261057	AHVRHPINFP0ABL	21/08/2020
0018963	0025505-00	Bombas de Infusión, Alimentación Enteral	ABBOTT LABORATORIES	FREEGO	AF-13004018	AHVRHPGENSSSNUT	20/08/2020
0018964	0017162	Módulos para Monitores Fisiológicos, Electroencefalografía	COVIDIEN	BIS X	VT35458	AHVRHPGENS1ALE	29/05/2015
0018965	0025580-00	Incubadoras, de Laboratorio, para Ciclos Térmicos	DNA	VIASURE 48	A-7-H-903	AHVRAXLABP2	16/03/2020
0018978	0025515-00	Bombas de Infusión, Alimentación Enteral	ABBOTT LABORATORIES	FREEGO	AF-16097008	AHVRHPINFP0ABL	18/09/2020
0018979	0025326	Bombas de Infusión, Alimentación Enteral	ABBOTT LABORATORIES	FREEGO	AF-17034005	AHVRHPINFP0ABL	18/09/2020
0018993	0025753-00	Termómetros, Electrónicos, Infrarrojos, para Oídos	COVIDIEN	GENIUS 3	N19858398	AHVRHPGENSSCOBS	31/08/2020
0018995	0025514-00	Bombas de Infusión, Alimentación Enteral	ABBOTT LABORATORIES	FREEGO	AF-18085084	AHVRHPGENSSSNUT	28/06/2018
0018999	0025762-00	Analizadores, Laboratorio, de Ensayo Molecular	BIOCARTIS	IDYLLA SYSTEM	2025	AHVRAXANPP1PQ1	20/08/2020
0019003	0021760-00	Monitores, Personales, Oximetría de Pulsos	COVIDIEN	NELLCOR BEDSIDE SPO2	MBB1705526	AHVRHPGENP6PAS	20/02/2018
0019007	0025756-00	Termómetros, Electrónicos, Infrarrojos, para Oídos	COVIDIEN	GENIUS 3	N-19810013	AHVRHPGENSSUCL	03/09/2020
0019010	0025769-00	Termómetros, Electrónicos, Infrarrojos, para Oídos	COVIDIEN	GENIUS 3	N-19739080	AHVRHPGENP2CQUIREA	03/09/2020
0019016	0025327-00	Bombas de Infusión, Alimentación Enteral	ABBOTT LABORATORIES	FREEGO	AF-12158010	AHVRHPRTRP1IENF	08/09/2020
0019031	0025649-00	Sistemas de Exploración, por Ultrasonido, Endoscópicos	OLYMPUS OPTICAL ESPAÑA	GF-UCT180	1110396	AHVRHPGENP0AEN	26/06/2020
0019032	0011416-29	Unidades para Extracción de Cataratas, por Facoemulsificación	ALCON	CENTURION	1802798507X	AHVRHPDQIP1PAA	01/01/2014
0019043	0011416-24	Piezas de Mano	ALCON	8065751761 OZIL	1802690606-X	AHVRHPDQIP2AN1	18/10/2018
0019058-00	0019058-00	Monitores, de Cabecera, Electroencefalografía, Nivel de Conciencia	ASPECT MEDICAL SYSTEMS	BIS VISTA	VT-10810	AHVRHPGENP4QU3	19/09/2017
0019059-00	0019059-00	Monitores, Fisiológicos, Signos Vitales	MINDRAY	VS-600	FU-53003192	AHVRHPGENP0CEH	13/05/2014
0019064-04	0019064-04	Módulos para Monitores Fisiológicos, Electroencefalografía	COVIDIEN	BIS X	SGC-15101578-HA	AHVRHPINFP1DB1	18/08/2013
0019071	0024475-00	Colectores, de Fracciones	STRYKER	NEPTUNE 3	1909918413	AHVRHPGENP2CQUIREA	03/12/2019
0019073	0024004-00	Controladores	AERONEB	PRO-X	AP-1706787	AHVRHPGENP1CUCI	17/07/2019
0019087	0025581-00	Monitores, Personales, Oximetría de Pulsos	COVIDIEN	NELLCOR BEDSIDE SPO2	MBB-2007518	AHVRHPGENP8CES	28/09/2020
0019088	0025582-00	Monitores, Personales, Oximetría de Pulsos	COVIDIEN	NELLCOR BEDSIDE SPO2	MBB-2007519	AHVRHPGENS1ALE	28/09/2020
0019089	0025583-00	Monitores, Personales, Oximetría de Pulsos	COVIDIEN	NELLCOR BEDSIDE SPO2	MBB-2007520	AHVRHPINFSSIU1	28/09/2020
0019090	0025584-00	Monitores, Personales, Oximetría de Pulsos	COVIDIEN	NELLCOR BEDSIDE SPO2	MBB-2007521	AHVRHPGENP8CES	28/09/2020
0019091	0025585-00	Monitores, Personales, Oximetría de Pulsos	COVIDIEN	NELLCOR BEDSIDE SPO2	MBB-2007522	AHVRHPGENS1ALE	28/09/2020
0019092	0025586-00	Monitores, Personales, Oximetría de Pulsos	COVIDIEN	NELLCOR BEDSIDE SPO2	MBB-2007523	AHVRHPGENP8CES	28/09/2020
0019093	0025587-00	Monitores, Personales, Oximetría de Pulsos	COVIDIEN	NELLCOR BEDSIDE SPO2	MBB-2007524	AHVRHPGENP8CES	28/09/2020
0019093-00	0019093-00	Monitores, Personales, Oximetría de Pulsos	COVIDIEN	NELLCOR BEDSIDE SPO2	MBB-1506705	AHVRHPGENP0SE1	10/01/2016
0019094	0025588-00	Monitores, Personales, Oximetría de Pulsos	COVIDIEN	NELLCOR BEDSIDE SPO2	MBB-2007525	AHVRHPGENP8CES	28/09/2020
0019095	0025589-00	Monitores, Personales, Oximetría de Pulsos	COVIDIEN	NELLCOR BEDSIDE SPO2	MBB-2007526	AHVRHPGENP8CES	28/09/2020
0019095-03	0019095-03	Módulos para Monitores Fisiológicos	HEWLETT PACKARD	M3015A	DE-45584315	AHVRHPGENP1CUCI	29/07/2020
0019097	0025591-00	Monitores, Personales, Oximetría de Pulsos	COVIDIEN	NELLCOR BEDSIDE SPO2	MBB-2007528	AHVRHPGENP8CES	28/09/2020
0019098	0025592-00	Monitores, Personales, Oximetría de Pulsos	COVIDIEN	NELLCOR BEDSIDE SPO2	MBB-2007529	AHVRHPGENP8CES	28/09/2020
0019099	0025593-00	Monitores, Personales, Oximetría de Pulsos	COVIDIEN	NELLCOR BEDSIDE SPO2	MBB-2007530	AHVRHPGENP8CES	28/09/2020
0019100	0025594-00	Monitores, Personales, Oximetría de Pulsos	COVIDIEN	NELLCOR BEDSIDE SPO2	MBB-2007531	AHVRHPGENP8CES	28/09/2020
0019101	0025595-00	Monitores, Personales, Oximetría de Pulsos	COVIDIEN	NELLCOR BEDSIDE SPO2	MBB-2007532	AHVRHPGENS1ALE	28/09/2020
0019103	0025778-00	Vaporizadores para las Unidades de Anestesia	DRÄGER	VAPOR 2000	ASMN-1016	AHVRHPRTRP4CQUI	14/09/2020
0019125	0025328-00	Bombas de Infusión, Alimentación Enteral	ABBOTT LABORATORIES	FREEGO	AF15338042	AHVRHPINFP0ABL	18/09/2020
0019130	0019182-20	Controladores	ANSPACH	E-FP	P-16314267007	AHVRHPRTRP3CJEF	21/09/2020
0019131	0025599-00	Monitores, Personales, Oximetría de Pulsos	COVIDIEN	NELLCOR BEDSIDE SPO2	MBB-2004560	AHVRHPGENP6CSUP	21/09/2020
0019132	0025596-00	Monitores, Personales, Oximetría de Pulsos	COVIDIEN	NELLCOR BEDSIDE SPO2	MBB-2004569	AHVRHPGENP8CES	25/09/2020
0019133	0025597-00	Monitores, Personales, Oximetría de Pulsos	COVIDIEN	NELLCOR BEDSIDE SPO2	MBB-2004559	AHVRHPGENP8CES	25/09/2020
0019134	0025815-00	Monitores, Personales, Oximetría de Pulsos	COVIDIEN	NELLCOR BEDSIDE SPO2	MBB-2007554	AHVRHPGENP7N	22/09/2020
0019135	0025816-00	Monitores, Personales, Oximetría de Pulsos	COVIDIEN	NELLCOR BEDSIDE SPO2	MBB-2007555	AHVRHPGENS1ALE	22/09/2020
0019136	0025817-00	Monitores, Personales, Oximetría de Pulsos	COVIDIEN	NELLCOR BEDSIDE SPO2	MBB-2007556	AHVRHPGENP7N	22/09/2020
0019145	0025790-00	Monitores, Personales, Oximetría de Pulsos	COVIDIEN	NELLCOR BEDSIDE SPO2	MBB2004567	AHVRHPGENP7N	08/10/2020
0019146	0025792-00	Monitores, Personales, Oximetría de Pulsos	COVIDIEN	NELLCOR BEDSIDE SPO2	MBB2004557	AHVRHPGENP7N	08/10/2020
0019147	0025791-00	Monitores, Personales, Oximetría de Pulsos	COVIDIEN	NELLCOR BEDSIDE SPO2	MBB2004561	AHVRHPGENP7N	08/10/2020
0019148	0025793-00	Monitores, Personales, Oximetría de Pulsos	COVIDIEN	NELLCOR BEDSIDE SPO2	MBB2004562	AHVRHPGENP7N	08/10/2020
0019149	0025794-00	Monitores, Personales, Oximetría de Pulsos	COVIDIEN	NELLCOR BEDSIDE SPO2	MBB2004555	AHVRHPGENP7N	08/10/2020
0019150	0025795-00	Monitores, Personales, Oximetría de Pulsos	COVIDIEN	NELLCOR BEDSIDE SPO2	MBB2004564	AHVRHPGENP7N	08/10/2020
0019151	0025796-00	Monitores, Personales, Oximetría de Pulsos	COVIDIEN	NELLCOR BEDSIDE SPO2	MBB2004566	AHVRHPGENP7N	08/10/2020
0019152	0025797-00	Monitores, Personales, Oximetría de Pulsos	COVIDIEN	NELLCOR BEDSIDE SPO2	MBB2004570	AHVRHPGENP7N	08/10/2020
0019154	0025800-00	Monitores, Personales, Oximetría de Pulsos	COVIDIEN	NELLCOR BEDSIDE SPO2	MBB2004553	AHVRHPGENP7N	08/10/2020
0019155	0025799-00	Monitores, Personales, Oximetría de Pulsos	COVIDIEN	NELLCOR BEDSIDE SPO2	MBB2004554	AHVRHPGENP7N	08/10/2020
0019161	0025600-00	Monitores, Personales, Oximetría de Pulsos	COVIDIEN	NELLCOR BEDSIDE SPO2	MBB-2007550	AHVRHPGENS1ALE	25/09/2020
0019162	0025330-00	Monitores, Personales, Oximetría de Pulsos	COVIDIEN	NELLCOR BEDSIDE SPO2	MBB2007551	AHVRHPGENP8CES	25/09/2020
0019163	0025946-00	Monitores, Personales, Oximetría de Pulsos	COVIDIEN	NELLCOR BEDSIDE SPO2	MBB-2007552	AHVRHPGENP5CQUI	25/09/2020
0019164	0025945-00	Monitores, Personales, Oximetría de Pulsos	COVIDIEN	NELLCOR BEDSIDE SPO2	MBB-2007553	AHVRHPGENP8CES	25/09/2020
0019165	0025944-00	Monitores, Personales, Oximetría de Pulsos	COVIDIEN	NELLCOR BEDSIDE SPO2	MBB-2007560	AHVRHPGENP8CES	25/09/2020
0019166	0025943-00	Monitores, Personales, Oximetría de Pulsos	COVIDIEN	NELLCOR BEDSIDE SPO2	MBB-2007546	AHVRHPGENSSUCE	25/09/2020
0019167	0025941-00	Monitores, Personales, Oximetría de Pulsos	COVIDIEN	NELLCOR BEDSIDE SPO2	MBB-2007548	AHVRHPINFP2CHOSEST	25/09/2020
0019169	0025940-00	Monitores, Personales, Oximetría de Pulsos	COVIDIEN	NELLCOR BEDSIDE SPO2	MBB-2007549	AHVRHPGENP8CES	25/09/2020
0019170	0025939-00	Monitores, Personales, Oximetría de Pulsos	COVIDIEN	NELLCOR BEDSIDE SPO2	MBB-2007558	AHVRHPGENS1ALE	25/09/2020
0019181	0025947-00	Programadores/Comprobadores, Marcapasos Cardiaco Implantable	MEDTRONIC IBERICA	CARELINK 2090	PKK-005035-R	AHVRHPGENP5AQ3	24/09/2020
0019182-00	0019182-00	Consolas de Trabajo	ANSPACH	SC-3002	J-47311022304	AHVRHPRTRP2CQUIQ02	22/02/2016
0019182-16	0019182-16	Piezas de Mano, para Cirugía	ANSPACH	CRANI-A-G1	M-51313398635	AHVRHPINFP1CBLQ	12/04/2019
0019194-00	0019194	Compresores, Vasculares Externos	COVIDIEN	SCD 700 SERIES	V1542603SX	AHVRHPGENP1CUCI	11/10/2016
0019241-00	0019241-00	Sistemas de Exploración, por Ultrasonido	GENERAL ELECTRIC	VOLUSON E10	E-60554	AHVRHPMUJP4CC2	25/04/2016
0019241-01	0019241-01	Sondas, Ultrasónicas	GENERAL ELECTRIC	C4-8-D	149577-PD-3	AHVRHPMUJP4CC2	25/04/2016
0019260-00	0019260	Módulos para Monitores Fisiológicos, Electroencefalografía	COVIDIEN	BIS X	BX02892	AHVRHPGENP5CQUIQ54	14/02/2008
0019282	0025813-00	Bombas de Infusión, Alimentación Enteral	ABBOTT LABORATORIES	FREEGO	AF-16039016	AHVRHPINFP0ABL	10/09/2019
0019290	0025963-00	Termómetros, Electrónicos, Infrarrojos, para Oídos	COVIDIEN	GENIUS 3	N-20717205	AHVRHPGENSSUCE	28/09/2020
0019291	0025964-00	Termómetros, Electrónicos, Infrarrojos, para Oídos	COVIDIEN	GENIUS 3	N-20719663	AHVRHPGENSSCURG	28/09/2020
0019296	0025950-00	Monitores, Personales, Oximetría de Pulsos	COVIDIEN	NELLCOR BEDSIDE SPO2	MBB-2004552	AHVRHPGENP8CES	25/09/2020
0019297	0025951-00	Monitores, Personales, Oximetría de Pulsos	COVIDIEN	NELLCOR BEDSIDE SPO2	MBB-2004551	AHVRHPGENP8CES	25/09/2020
0019298-00	0019298-00	Monitores, de Cabecera, Electroencefalografía, Nivel de Conciencia	ASPECT MEDICAL SYSTEMS	BIS VISTA	VT-25203	AHVRHPINFP1DAA	03/06/2016
0019299	0025952-00	Monitores, Personales, Oximetría de Pulsos	COVIDIEN	NELLCOR BEDSIDE SPO2	MBB-2004568	AHVRHPGENP8CES	25/09/2020
0019300	0025953-00	Monitores, Personales, Oximetría de Pulsos	COVIDIEN	NELLCOR BEDSIDE SPO2	MBB-2004558	AHVRHPGENP8CES	25/09/2020
0019304	0025958-00	Vaporizadores para las Unidades de Anestesia	DRÄGER	VAPOR 2000	ASNA-0533	AHVRHPMUJP1CCRIUCIQUI	28/09/2020
0019306	0025960-00	Sistemas de Terapia para Heridas por Presión Negativa	HARTMANN	VIVANO TEC PRO	219015180	AHVRHPGENP3CE2	28/09/2020
0019307	0025810-00	Sistemas de Terapia para Heridas por Presión Negativa	HARTMANN	VIVANO TEC PRO	219015765	AHVRHPGENP2AQU	28/09/2020
0019310	0025808-00	Bombas de Infusión, Alimentación Enteral	ABBOTT LABORATORIES	FREEGO	AF-11300044	AHVRHPINFP0ABL	10/09/2019
0019311-00	0019311	Dispositivos para Mezclar al Vacío, para Cemento Ortopédico	HERAEUS INSTRUMENTS	PALAMIX	P-3321	AHVRHPRTRP4401	08/06/2016
0019313	0025807-00	Bombas de Infusión, Alimentación Enteral	ABBOTT LABORATORIES	FREEGO	AF-12363009	AHVRHPRTRP2CSUP	25/09/2020
0019315	0025804-00	Bombas de Infusión, Alimentación Enteral	ABBOTT LABORATORIES	FREEGO	AF-12300008	AHVRHPGENSSSNUT	25/09/2020
0019315-	0019315	Analizadores, Laboratorio, de Orina	ARKRAY	AUTION MAX AX-4030	41512004	AHVRAXLABP1	10/06/2016
0019316	0025805-00	Bombas de Infusión, Alimentación Enteral	ABBOTT LABORATORIES	FREEGO	AF-12300038	AHVRHPGENSSSNUT	25/09/2020
0019318	0025802-00	Bombas de Infusión, Alimentación Enteral	ABBOTT LABORATORIES	FREEGO	AF-12361070	AHVRHPINFP0ABL	10/09/2019
0019319	0025803-00	Bombas de Infusión, Alimentación Enteral	ABBOTT LABORATORIES	FREEGO	AF-12361076	AHVRHPINFP0ABL	10/09/2019
0019328	0025992-00	Bombas de Infusión, Alimentación Enteral	ABBOTT LABORATORIES	FREEGO	AF-13011062	AHVRHPGENSSSNUT	28/09/2020
0019335-00	0019335-00	Monitores, Personales, Oximetría de Pulsos	NELLCOR	OXIMAX N-65	P-13827750	AHVRCEDTOP0AL1	24/06/2016
0019344	0026015-00	Monitores, Personales, Oximetría de Pulsos	COVIDIEN	NELLCOR BEDSIDE SPO2	MBB-2007894	AHVRHPGENP8CES	07/10/2020
0019345	0026016-00	Monitores, Personales, Oximetría de Pulsos	COVIDIEN	NELLCOR BEDSIDE SPO2	MBB-2007902	AHVRHPGENP8CES	07/10/2020
0019347	0026018-00	Monitores, Personales, Oximetría de Pulsos	COVIDIEN	NELLCOR BEDSIDE SPO2	MBB-2007901	AHVRHPGENP6S	07/10/2020
0019348	0026019-00	Monitores, Personales, Oximetría de Pulsos	COVIDIEN	NELLCOR BEDSIDE SPO2	MBB-2007893	AHVRHPGENS1ALE	07/10/2020
0019349	0026020-00	Monitores, Personales, Oximetría de Pulsos	COVIDIEN	NELLCOR BEDSIDE SPO2	MBB-2007892	AHVRHPGENS1ALE	07/10/2020
0019350	0026021-00	Monitores, Personales, Oximetría de Pulsos	COVIDIEN	NELLCOR BEDSIDE SPO2	MBB-2007891	AHVRHPGENSSCURG	07/10/2020
0019351	0026022-00	Monitores, Personales, Oximetría de Pulsos	COVIDIEN	NELLCOR BEDSIDE SPO2	MBB-2007887	AHVRHPGENP6ALM	07/10/2020
0019351-00	0019351-00	Microscopios, Opticos, Quirúrgicos	LEICA MICROSISTEMAS	M530 OHX	090316001	AHVRHPINFP1CBLQQ02	01/07/2016
0019352	0026023-00	Monitores, Personales, Oximetría de Pulsos	COVIDIEN	NELLCOR BEDSIDE SPO2	MBB-2007888	AHVRHPGENP8CES	07/10/2020
0019355	0026026-00	Monitores, Personales, Oximetría de Pulsos	COVIDIEN	NELLCOR BEDSIDE SPO2	MBB-2007889	AHVRHPGENS1ALE	07/10/2020
0019357	0026028-00	Monitores, Personales, Oximetría de Pulsos	COVIDIEN	NELLCOR BEDSIDE SPO2	MBB-2007895	AHVRHPGENSSCURG	07/10/2020
0019358	0026029-00	Monitores, Personales, Oximetría de Pulsos	COVIDIEN	NELLCOR BEDSIDE SPO2	MBB-2007898	AHVRHPGENP8CES	07/10/2020
0019360-01	0019360-01	Monitores, de Cabecera, Electroencefalografía, Nivel de Conciencia	COVIDIEN	BIS LOC 4 CHANNEL	B421240	AHVRHPINFP1	19/09/2017
0019361	0026032-00	Monitores, Personales, Oximetría de Pulsos	COVIDIEN	NELLCOR BEDSIDE SPO2	MBB-2007886	AHVRHPGENP8CES	07/10/2020
0019362	0026033-00	Monitores, Personales, Oximetría de Pulsos	COVIDIEN	NELLCOR BEDSIDE SPO2	MBB-2007884	AHVRHPGENSSCURG	07/10/2020
0019363	0026034-00	Monitores, Personales, Oximetría de Pulsos	COVIDIEN	NELLCOR BEDSIDE SPO2	MBB-2007885	AHVRHPINFP2CHOS	07/10/2020
0019370	0026043-00	Laringoscopios, Rígidos, con Video	AIRCRAFT MEDICAL	MCGRATH MAC	391683	AHVRHPGENP2Q1C	09/10/2020
0019371	0026044-00	Laringoscopios, Rígidos, con Video	AIRCRAFT MEDICAL	MCGRATH MAC	391679	AHVRHPGENP5CQUI	09/10/2020
0019373	0026046-00	Laringoscopios, Rígidos, con Video	AIRCRAFT MEDICAL	MCGRATH MAC	391680	AHVRHPGENSSCURG	09/10/2020
0019375	0026048-00	Laringoscopios, Rígidos, con Video	AIRCRAFT MEDICAL	MCGRATH MAC	391682	AHVRHPGENP5CQUI	09/10/2020
0019377	0026050-00	Laringoscopios, Rígidos, con Video	AIRCRAFT MEDICAL	MCGRATH MAC	391687	AHVRHPGENSSCURG	09/10/2020
0019380	0026053-00	Laringoscopios, Rígidos, con Video	AIRCRAFT MEDICAL	MCGRATH MAC	391689	AHVRHPGENS1ALE	09/10/2020
0019383	0026056-00	Laringoscopios, Rígidos, con Video	AIRCRAFT MEDICAL	MCGRATH MAC	391695	AHVRHPGENP2Q1C	09/10/2020
0019384	0026057-00	Laringoscopios, Rígidos, con Video	AIRCRAFT MEDICAL	MCGRATH MAC	391699	AHVRHPGENP2Q1C	09/10/2020
0019385	0026058-00	Laringoscopios, Rígidos, con Video	AIRCRAFT MEDICAL	MCGRATH MAC	391704	AHVRHPGENP2QU1	09/10/2020
0019386	0026059-00	Laringoscopios, Rígidos, con Video	AIRCRAFT MEDICAL	MCGRATH MAC	391700	AHVRHPGENP2Q1C	09/10/2020
0019388	026061-00	Laringoscopios, Rígidos, con Video	AIRCRAFT MEDICAL	MCGRATH MAC	391702	AHVRHPGENS1ALE	09/10/2020
0019390	026062-00	Laringoscopios, Rígidos, con Video	AIRCRAFT MEDICAL	MCGRATH MAC	391705	AHVRHPGENP0T5B	09/10/2020
0019391	0026063-00	Laringoscopios, Rígidos, con Video	AIRCRAFT MEDICAL	MCGRATH MAC	391698	AHVRHPGENP2Q1C	09/10/2020
0019392	026062-00	Laringoscopios, Rígidos, con Video	AIRCRAFT MEDICAL	MCGRATH MAC	391706	AHVRHPGENS1ALE	09/10/2020
0019394	0026065-00	Laringoscopios, Rígidos, con Video	AIRCRAFT MEDICAL	MCGRATH MAC	391703	AHVRHPGENP2Q1C	09/10/2020
0019394-00	0019394-00	Monitores, Personales, Oximetría de Pulsos	COVIDIEN	NELLCOR BEDSIDE SPO2	MBB-1600738	AHVRHPMUJSSDRADRX	01/08/2016
0019395	026066-00	Laringoscopios, Rígidos, con Video	AIRCRAFT MEDICAL	MCGRATH MAC	391701	AHVRHPGENS1ALE	09/10/2020
0019396	0026067-00	Laringoscopios, Rígidos, con Video	AIRCRAFT MEDICAL	MCGRATH MAC	391708	AHVRHPGENP5CQUI	09/10/2020
0019397	0026070-00	Laringoscopios, Rígidos, con Video	AIRCRAFT MEDICAL	MCGRATH MAC	391810	AHVRHPGENP1CUCI	09/10/2020
0019398	0026071-00	Laringoscopios, Rígidos, con Video	AIRCRAFT MEDICAL	MCGRATH MAC	392097	AHVRHPGENS1ALE	09/10/2020
0019399	0026072-00	Laringoscopios, Rígidos, con Video	AIRCRAFT MEDICAL	MCGRATH MAC	392094	AHVRHPGENP5CQUI	09/10/2020
0019400	0026073-00	Laringoscopios, Rígidos, con Video	AIRCRAFT MEDICAL	MCGRATH MAC	392098	AHVRHPGENP5CQUI	09/10/2020
0019407-00	0019407-00	Calentadores, para Sangre/Soluciones Intravenosas	ARIZANT HEALTHCARE	MOD. 245	34810	AHVRHPGENP2Q1C	01/01/2012
0019410	0026077-00	Laringoscopios, Rígidos, con Video	AIRCRAFT MEDICAL	MCGRATH MAC	392095	AHVRHPGENP1CUCI	09/10/2020
0019436	0025068-00	Laringoscopios, Rígidos, con Video	AIRCRAFT MEDICAL	MCGRATH MAC	391806	AHVRHPGENP2Q1C	09/10/2020
0019437	0026069-00	Laringoscopios, Rígidos, con Video	AIRCRAFT MEDICAL	MCGRATH MAC	391809	AHVRHPGENP1CUCI	09/10/2020
0019439	0026035-00	Calentadores, para Sangre/Soluciones Intravenosas	ARIZANT HEALTHCARE	MOD. 245	58182	AHVRHPGENP0HDO	09/10/2020
0019441	0025993-00	Bombas de Infusión, Alimentación Enteral	ABBOTT LABORATORIES	FREEGO	AF19143014	AHVRHPINFSSCPEDJEF	09/10/2020
0019442	0025995-00	Bombas de Infusión, Alimentación Enteral	ABBOTT LABORATORIES	FREEGO	AF-18108044	AHVRHPINFP0ABL	23/03/2020
0019444	0025994-00	Bombas de Infusión, Alimentación Enteral	ABBOTT LABORATORIES	FREEGO	AF-19142022	AHVRHPGENSSSNUT	24/10/2019
0019448-00	0019448	Unidades para Hemodiálisis	GAMBRO	AK 200	FX-018056	AHVRHPGENP1NAMPHEM	11/10/2016
0019449	0026092-00	Sistemas de Terapia para Heridas por Presión Negativa	HARTMANN	VIVANO TEC PRO	219015378	AHVRHPGENP4CE1	19/10/2020
0019450	0026093-00	Sistemas de Terapia para Heridas por Presión Negativa	HARTMANN	VIVANO TEC PRO	217011822	AHVRHPGENP4CE1	19/10/2020
0019451	0026094-00	Insufladores	CONMED	AIRSEAL IFS	2004-CE-0635	AHVRHPGENP4Q1C	20/10/2020
0019452	0026095-00	Insufladores	CONMED	AIRSEAL IFS	2004-CE-0636	AHVRHPGENP4CQUI	20/10/2020
0019456	0026099-00	Capnógrafos	ORIDION	CAPNOSTREAM 20	PB-09201306	AHVRHPRTRP0IUC	27/10/2020
0019457	0026100-00	Capnógrafos	ORIDION	CAPNOSTREAM 20	PB-10201432	AHVRHPRTRP0IUC	27/10/2020
0019458	0026101-00	Capnógrafos	ORIDION	CAPNOSTREAM 20	PB-12201491	AHVRHPGENP5S	27/10/2020
0019459	0026102-00	Capnógrafos	ORIDION	CAPNOSTREAM 20	PB-10201482	AHVRHPRTRP0IUC	27/10/2020
0019467	0026036-00	Procesadores de Imágenes, de Video, para Endoscopía	SHANGHAI ANQING MEDICAL	EOS-B-01	0011	AHVRHPGENP4CQUI	19/10/2020
0019468-00	0019468-00	Calentadores, para Sangre/Soluciones Intravenosas	ARIZANT HEALTHCARE	MOD. 245	64201	AHVRHPGENP3ALQ	17/10/2016
0019470	0026039-00	Capnógrafos	ORIDION	CAPNOSTREAM 20	PB-10201483	AHVRHPRTRP0IUC	27/10/2020
0019474	0026000-00	Capnógrafos	ORIDION	CAPNOSTREAM 20	PB-10201495	AHVRHPGENP5S	27/10/2020
0019475	0026001-00	Capnógrafos	ORIDION	CAPNOSTREAM 20	PB-10201493	AHVRHPRTRP0IUC	21/10/2020
0019476	0026002-00	Capnógrafos	ORIDION	CAPNOSTREAM 20	PB-10201492	AHVRHPRTRP0IUC	27/10/2020
0019479	0026005-00	Cargadores de Baterías	FRESENIUS	LINK 8+ AGILIA ES	23229649	AHVRHPGENP1CUCI	20/10/2020
0019480	0026006-00	Cargadores de Baterías	FRESENIUS	LINK 8+ AGILIA ES	23229647	AHVRHPGENP1CUCI	20/10/2020
0019481	0026007-00	Cargadores de Baterías	FRESENIUS	LINK 8+ AGILIA ES	23229648	AHVRHPGENP1CUCI	20/10/2020
0019482	0026008	Cargadores de Baterías	FRESENIUS	LINK 8+ AGILIA ES	23229646	AHVRHPGENP1CUCI	20/10/2020
0019483	0026009-00	Vaporizadores para las Unidades de Anestesia	DRÄGER	VAPOR 2000	ASLB-0745	AHVRHPGENP0CRADRMA	19/10/2020
0019485	0022596-19	Controladores	ANSPACH	E-FP	P-23314313407	AHVRHPRTRP2CQUIQ02	20/10/2020
0019486	0026115-00	Vaporizadores para las Unidades de Anestesia	DRÄGER	VAPOR 2000	ASLK-0114	AHVRHPGENSSPET	21/10/2020
0019486-00	0019486-00	Electroencefalógrafos	CADWELL	TCS-4	1405CX200678	AHVRHPRTRSTCC1	01/12/2016
0019493	0026181-00	Controladores	MEDTRONIC IBERICA	EC 300 IPC	NTC-66814	AHVRHPRTRP4	27/10/2020
0019494	0026181-01	Controladores	MEDTRONIC IBERICA	EF 200	AFC-15380	AHVRHPRTRP4	27/10/2020
0019495	0013883-03	Módulos para Monitores Fisiológicos, Electroencefalografía	COVIDIEN	BIS X	B406559	AHVRHPGENS1ALE	13/03/2018
0019498	0015323	Monitores, de Cabecera, Electroencefalografía, Nivel de Conciencia	BIS	VISTA	VT-19475	AHVRHPGENS1ALE	01/05/2013
0019502-00	0019502-00	Fuentes de Luz, para Fibra Optica	WINTER IBE	MOD 3000	329996	AHVRHPGENP1UCA	20/12/2016
0019503-00	0019503-00	Fuentes de Luz, para Fibra Optica	WINTER IBE	MOD 3000	329993	AHVRHPGENP1UCA	20/12/2016
0019504-00	0019504-00	Fuentes de Luz, para Fibra Optica	WINTER IBE	MOD 3000	329980	AHVRHPGENS1ALE	20/12/2016
0019506-00	0019506-00	Fuentes de Luz, para Fibra Optica	WINTER IBE	MOD 3000	329990	AHVRHPGENP1UCA	20/12/2016
0019508-00	0019508-00	Unidades para Hemodiálisis	GAMBRO	ARTIS PHYSIO	FX000966	AHVRHPGENP1NAMPHEM	07/11/2016
0019509-00	0019509	Unidades para Hemodiálisis	GAMBRO	ARTIS	FX-010273	AHVRHPGENP1UDI	08/02/2014
0019516	0026206-00	Monitores, Personales, Oximetría de Pulsos	COVIDIEN	LIBRA	MBB-2008229	AHVRHPGENS1ALE	23/10/2020
0019518	0026208-00	Monitores, Personales, Oximetría de Pulsos	COVIDIEN	LIBRA	MBB-2008124	AHVRHPGENS1ALE	23/10/2020
0019519	0026209-00	Monitores, Personales, Oximetría de Pulsos	COVIDIEN	LIBRA	MBB-2008122	AHVRHPGENP3	23/10/2020
0019521	0026211-00	Monitores, Personales, Oximetría de Pulsos	COVIDIEN	LIBRA	MBB-2008226	AHVRHPGENP3	23/10/2020
0019523	0026213-00	Monitores, Personales, Oximetría de Pulsos	COVIDIEN	LIBRA	MBB-2008119	AHVRHPINFP1AD1	23/10/2020
0019524	0026214-00	Monitores, Personales, Oximetría de Pulsos	COVIDIEN	LIBRA	MBB-2008117	AHVRHPGENS1ALE	23/10/2020
0019525	0026215-00	Monitores, Personales, Oximetría de Pulsos	COVIDIEN	LIBRA	MBB-2008223	AHVRHPRTRP0CA1	23/10/2020
0019526	0026106-00	Monitores, Personales, Oximetría de Pulsos	COVIDIEN	NELLCOR BEDSIDE SPO2	MBB-2008191	AHVRHPGENP4C1S	23/10/2020
0019527	0026107-00	Monitores, Personales, Oximetría de Pulsos	COVIDIEN	LIBRA	MBB-2008204	AHVRHPGENP4C1S	23/10/2020
0019529	0026109-00	Monitores, Personales, Oximetría de Pulsos	COVIDIEN	LIBRA	MBB-2008207	AHVRHPGENP4C1S	23/10/2020
0019531	0026111-00	Monitores, Personales, Oximetría de Pulsos	COVIDIEN	NELLCOR BEDSIDE SPO2	MBB-2008189	AHVRHPGENP4C1S	23/10/2020
0019535	0026151-00	Monitores, Personales, Oximetría de Pulsos	COVIDIEN	LIBRA	MBB-2008208	AHVRHPGENP5D1N	23/10/2020
0019536	0026152-00	Monitores, Personales, Oximetría de Pulsos	COVIDIEN	LIBRA	MBB-2008213	AHVRHPGENS1ALE	23/10/2020
0019538	0026154-00	Monitores, Personales, Oximetría de Pulsos	COVIDIEN	NELLCOR BEDSIDE SPO2	MBB-2008185	AHVRHPINFP2CHOSEST	23/10/2020
0019539	0026155-00	Monitores, Personales, Oximetría de Pulsos	COVIDIEN	NELLCOR BEDSIDE SPO2	MBB-2008187	AHVRHPGENS1ALE	23/10/2020
0019542	0026158-00	Monitores, Personales, Oximetría de Pulsos	COVIDIEN	LIBRA	MBB-2008199	AHVRHPINFP1CUCI	23/10/2020
0019543	0026159-00	Monitores, Personales, Oximetría de Pulsos	COVIDIEN	LIBRA	MBB-2008196	AHVRHPGENP4C1N	23/10/2020
0019544	0026160-00	Congeladores, Laboratorio	LIEBHERR	LGEX 3410	852918621	AHVRAXLABP2IMCR	20/11/2020
0019546	0026162-00	Monitores, Personales, Oximetría de Pulsos	COVIDIEN	LIBRA	MBB-2008198	AHVRHPINFP1AD1	23/10/2020
0019547	0026163-00	Monitores, Personales, Oximetría de Pulsos	COVIDIEN	NELLCOR BEDSIDE SPO2	MBB-2008192	AHVRHPGENP5D1N	23/10/2020
0019548	0026164-00	Monitores, Personales, Oximetría de Pulsos	COVIDIEN	NELLCOR BEDSIDE SPO2	MBB-2008193	AHVRHPGENP4SDI	23/10/2020
0019551	0026167-00	Monitores, Personales, Oximetría de Pulsos	COVIDIEN	LIBRA	MBB-2008197	AHVRHPGENS1ALE	23/10/2020
0019552	0026168-00	Monitores, Personales, Oximetría de Pulsos	COVIDIEN	NELLCOR BEDSIDE SPO2	MBB-2008194	AHVRHPGENP2NINTCE1	23/10/2020
0019553	0026169-00	Monitores, Personales, Oximetría de Pulsos	COVIDIEN	NELLCOR BEDSIDE SPO2	MBB-2008190	AHVRHPGENS1ALE	23/10/2020
0019554	0026170-00	Monitores, Personales, Oximetría de Pulsos	COVIDIEN	LIBRA	MBB-2008200	AHVRHPGENS1ALE	23/10/2020
0019555	0026171-00	Monitores, Personales, Oximetría de Pulsos	COVIDIEN	NELLCOR BEDSIDE SPO2	MBB-2008195	AHVRHPGENS1ALE	23/10/2020
0019556	0026172-00	Monitores, Personales, Oximetría de Pulsos	COVIDIEN	LIBRA	MBB-2008212	AHVRHPGENP4C1N	23/10/2020
0019581	0026174-00	Sistemas de Video, para Endoscopía	AMBU	AVIEW	A-220060831	AHVRHPGENP0SBR	26/10/2020
0019584	0026205-00	Incubadoras	STERIS IBERIA SA	S-3269	12191534	AHVRHPDQIP1PQ1	27/10/2020
0019585	0026216-00	Monitores, Personales, Oximetría de Pulsos	COVIDIEN	LIBRA	MBB-2008120	AHVRHPGENP3	23/10/2020
0019586	0026217-00	Monitores, Personales, Oximetría de Pulsos	COVIDIEN	LIBRA	MBB-2008121	AHVRHPGENP3	23/10/2020
0019589	0026220-00	Monitores, Personales, Oximetría de Pulsos	COVIDIEN	LIBRA	MBB-2008228	AHVRHPINFSSACE	23/10/2020
0019590	0026221-00	Monitores, Personales, Oximetría de Pulsos	COVIDIEN	LIBRA	MBB-2008234	AHVRHPGENP3	23/10/2020
0019592	0026224-00	Monitores, Personales, Oximetría de Pulsos	COVIDIEN	LIBRA	MBB-2008224	AHVRHPGENS1ALE	23/10/2020
0019593	0026223-00	Monitores, Personales, Oximetría de Pulsos	COVIDIEN	LIBRA	MBB-2008232	AHVRHPINFP1AD1	23/10/2020
0019594	0026225-00	Monitores, Personales, Oximetría de Pulsos	COVIDIEN	LIBRA	MBB-2008238	AHVRHPINFP1AD1	23/10/2020
0019595	0026226-00	Monitores, Personales, Oximetría de Pulsos	COVIDIEN	LIBRA	MBB-2008237	AHVRHPINFP1AD1	23/10/2020
0019596	0026227-00	Monitores, Personales, Oximetría de Pulsos	COVIDIEN	LIBRA	MBB-2008123	AHVRHPGENP4C1S	23/10/2020
0019599	0026230-00	Monitores, Personales, Oximetría de Pulsos	COVIDIEN	LIBRA	MBB-2008221	AHVRHPGENS1ALE	23/10/2020
0019600	0026231-00	Monitores, Personales, Oximetría de Pulsos	COVIDIEN	LIBRA	MBB-2008233	AHVRHPGENS1ALE	23/10/2020
0019601	0026232-00	Monitores, Personales, Oximetría de Pulsos	COVIDIEN	LIBRA	MBB-2008222	AHVRHPGENS1ALE	23/10/2020
0019604	0026234-00	Monitores, Personales, Oximetría de Pulsos	COVIDIEN	LIBRA	MBB-2008235	AHVRHPGENS1ALE	23/10/2020
0019608	0019722-00	Monitores, Personales, Oximetría de Pulsos	COVIDIEN	NELLCOR BEDSIDE SPO2	MBB-1604476	AHVRHPGENP1CNE	18/01/2017
0019620	0026249-00	Humidificadores	FISHER PAYKEL	AIRVO 2	200930177776	AHVRHPGENP7NRESFUN	05/11/2020
0019621	0024779-00	Sistemas de Video, para Endoscopía	AMBU	AVIEW	AM-19600373	AHVRHPGENP0LBN	20/03/2020
0019622	0026236-00	Monitores, Personales, Oximetría de Pulsos	COVIDIEN	LIBRA	MBB-2011175	AHVRHPINFP1AD1	23/10/2020
0019624	0026238-00	Monitores, Personales, Oximetría de Pulsos	COVIDIEN	LIBRA	MBB-2011171	AHVRHPINFP1AD1	23/10/2020
0019627	0026241-00	Monitores, Personales, Oximetría de Pulsos	COVIDIEN	LIBRA	MBB-20211180	AHVRHPGENP4C2N	23/10/2020
0019629	0026243-00	Monitores, Personales, Oximetría de Pulsos	COVIDIEN	LIBRA	MBB-2011178	AHVRHPINFP1AD1	23/10/2020
0019632	0026263-00	Monitores, Personales, Oximetría de Pulsos	COVIDIEN	LIBRA	MBB-2011168	AHVRHPRTRP2PSP	23/10/2020
0019636	0026250-00	Humidificadores	FISHER PAYKEL	AIRVO 2	200930177782	AHVRHPGENP7NRESFUN	05/11/2020
0019690	0026194-00	Bombas de Infusión, Alimentación Enteral	ABBOTT LABORATORIES	FREEGO	AF-19261022	AHVRHPGENP1CUCI	16/11/2020
0019691	0026195-00	Bombas de Infusión, Alimentación Enteral	ABBOTT LABORATORIES	FREEGO	AF-19261026	AHVRHPGENP1CUCI	16/11/2020
0019692	0026196-00	Bombas de Infusión, Alimentación Enteral	ABBOTT LABORATORIES	FREEGO	AF-19261018	AHVRHPGENP1CUCI	16/11/2020
0019693	0026197-00	Bombas de Infusión, Alimentación Enteral	ABBOTT LABORATORIES	FREEGO	AF-19261024	AHVRHPGENP1CUCI	16/11/2020
0019694	0026198-00	Bombas de Infusión, Alimentación Enteral	ABBOTT LABORATORIES	FREEGO	AF-19261015	AHVRHPGENP1CUCI	16/11/2020
0019695	0026199-00	Bombas de Infusión, Alimentación Enteral	ABBOTT LABORATORIES	FREEGO	AF-19261025	AHVRHPGENP1CUCI	16/11/2020
0019697	0026201-00	Bombas de Infusión, Alimentación Enteral	ABBOTT LABORATORIES	FREEGO	AF-19261016	AHVRHPGENP1CUCI	16/11/2020
0019697-00	0019697-00	Monitores, Personales, Oximetría de Pulsos	COVIDIEN	LIBRA	MBB-1610414	AHVRHPGENS1ALE	18/01/2017
0019698	0026202-00	Bombas de Infusión, Alimentación Enteral	ABBOTT LABORATORIES	FREEGO	AF-19261019	AHVRHPGENP1CUCI	16/11/2020
0019699	0026203-00	Bombas de Infusión, Alimentación Enteral	ABBOTT LABORATORIES	FREEGO	AF-19261020	AHVRHPGENP1CUCI	16/11/2020
0019700	0026204-00	Bombas de Infusión, Alimentación Enteral	ABBOTT LABORATORIES	FREEGO	AF-19261017	AHVRHPGENP1CUCI	16/11/2020
0019701	0026311-00	Bombas de Infusión, Alimentación Enteral	ABBOTT LABORATORIES	FREEGO	AF-19261021	AHVRHPGENP1CUCI	16/11/2020
0019702	0026312-00	Bombas de Infusión, Alimentación Enteral	ABBOTT LABORATORIES	FREEGO	AF-19261027	AHVRHPGENP1CUCI	16/11/2020
0019703	0026313-00	Bombas de Infusión, Alimentación Enteral	ABBOTT LABORATORIES	FREEGO	AF-19261023	AHVRHPGENP1CUCI	16/11/2020
0019704	0026314-00	Bombas de Infusión, Alimentación Enteral	ABBOTT LABORATORIES	FREEGO	AF-20128001	AHVRHPGENP1CUCI	16/11/2020
0019705	0026268-00	Bombas de Infusión, Alimentación Enteral	KENDALL	KANGAROO EPUMP	C-15143639	AHVRHPGENP1CUCI	16/11/2020
0019706	0026269-00	Bombas de Infusión, Alimentación Enteral	KENDALL	KANGAROO EPUMP	C-19274329	AHVRHPGENP1CUCI	16/11/2020
0019708-00	0019708-00	Monitores, Personales, Oximetría de Pulsos	COVIDIEN	NELLCOR BEDSIDE SPO2	MBB-1604847	AHVRHPINFP1ASD	18/01/2017
0019710	0026315-00	Bombas de Infusión, Alimentación Enteral	KENDALL	KANGAROO EPUMP	C-19274548	AHVRHPGENP1CUCI	16/11/2020
0019710-00	0019710-00	Monitores, Personales, Oximetría de Pulsos	COVIDIEN	NELLCOR BEDSIDE SPO2	MBB-1604814	AHVRHPRTRSTC	18/01/2017
0019711	0026316-00	Bombas de Infusión, Alimentación Enteral	KENDALL	KANGAROO EPUMP	C-19274519	AHVRHPGENP1CUCI	16/11/2020
0019711-00	0019711-00	Monitores, Personales, Oximetría de Pulsos	COVIDIEN	LIBRA	MBB1604799	AHVRHPGENP0NDIGEDIS	18/01/2017
0019712	0026317-00	Bombas de Infusión, Alimentación Enteral	KENDALL	KANGAROO EPUMP	C-19274522	AHVRHPGENP1CUCI	16/11/2020
0019712-00	0019712-00	Monitores, Personales, Oximetría de Pulsos	COVIDIEN	LIBRA	MBB-1604798	AHVRHPGENS1ALE	18/01/2017
0019713	0026318-00	Bombas de Infusión, Alimentación Enteral	KENDALL	KANGAROO EPUMP	C-19274355	AHVRHPGENP1CUCI	16/11/2020
0019718-00	0019718-00	Monitores, Personales, Oximetría de Pulsos	COVIDIEN	NELLCOR BEDSIDE SPO2	MBB1604498	AHVRHPGENP6CEC	18/01/2017
0019719-00	0019719	Monitores, Personales, Oximetría de Pulsos	COVIDIEN	NELLCOR BEDSIDE SPO2	MBB-1604491	AHVRHPRTRP5PQUEAFU	18/01/2017
0019728	0026271-00	Bombas de Infusión, Alimentación Enteral	ABBOTT LABORATORIES	FREEGO	AF-19260059	AHVRHPMUJP1COB	11/11/2020
0019729	0026272-00	Bombas de Infusión, Alimentación Enteral	ABBOTT LABORATORIES	FREEGO	AF-19261001	AHVRHPMUJP1COB	11/11/2020
0019731	0026274-00	Bombas de Infusión, Alimentación Enteral	ABBOTT LABORATORIES	FREEGO	AF-11239067	AHVRHPMUJP1COB	11/11/2020
0019734	0026277-00	Monitores, Personales, Oximetría de Pulsos	COVIDIEN	NELLCOR BEDSIDE SPO2	MBB-2011482	AHVRHPGENP8N	07/10/2020
0019736	0026279-00	Bombas de Infusión, Alimentación Enteral	KENDALL	KANGAROO EPUMP	C-19274525	AHVRHPGENP1CUCI	16/11/2020
0019737	0026280-00	Bombas de Infusión, Alimentación Enteral	KENDALL	KANGAROO EPUMP	C-19274550	AHVRHPGENP1CUCI	16/11/2020
0019738	0026320-00	Bombas de Infusión, Alimentación Enteral	KENDALL	KANGAROO EPUMP	C-19275493	AHVRHPGENP1CUCI	16/11/2020
0019739	0026321-00	Bombas de Infusión, Alimentación Enteral	KENDALL	KANGAROO EPUMP	C-19274335	AHVRHPGENP1CUCI	16/11/2020
0019742	0026322-00	Monitores, Personales, Oximetría de Pulsos	COVIDIEN	NELLCOR BEDSIDE SPO2	MBB-2011323	AHVRHPINFP2CHOSEST	07/10/2020
0019745	0026351-00	Termómetros, Electrónicos, Infrarrojos, para Oídos	COVIDIEN	GENIUS 3	N-20707695	AHVRHPRTRSSIOBS	20/05/2019
0019747	0026353-00	Termómetros, Electrónicos, Infrarrojos, para Oídos	COVIDIEN	GENIUS 3	N-20714668	AHVRHPGENS1ALE	20/05/2019
0019748	0026375-00	Termómetros, Electrónicos, Infrarrojos, para Oídos	COVIDIEN	GENIUS 3	N-20714785	AHVRHPRTRSSIOBS	20/05/2019
0019749	0015026-01	Módulos para Monitores Fisiológicos, Electroencefalografía	COVIDIEN	BIS X	BX-08358	AHVRHPGENS1ALE	15/05/2014
0019755-00	0019755	Calentadores, para Mantas	ARIZANT HEALTHCARE	BAIR HUGGER 775	102994	AHVRHPRTRP4CQUI401	01/02/2017
0019763	0022833-07	Controladores	ANSPACH	E-FP	D-07303167901	AHVRHPRTRP2CQUIQ01	06/08/2019
0019764-00	0019764-00	Compresores, Vasculares Externos	COVIDIEN	SCD 700 SERIES	V1639755SX	AHVRHPGENS1ALE	03/02/2017
0019766	0026485-00	Congeladores, Laboratorio, Ultra Baja Temperatura	MILESTONE	PRESTOCHILL	183104163	AHVRAXANPP1SMA	11/11/2020
0019772	0026585-01	Unidades para Electrocirugía, Monopolares, con Coagulación por Argón	ERBE	APC 300	11463357	AHVRHPGENP0NDIGEDIS	27/11/2020
0019772-05	0019772-05	Piezas de Mano, para Cirugía	ZIMMER	89-8507-400-00	233965	AHVRHPRTRP3301	25/08/2016
0019774	0026332.-00	Bombas de Infusión, Alimentación Enteral	NUTRICIA	FLOCARE INFINITY	76987596	AHVRHPGENP1CUCI	18/11/2020
0019774-00	0019774	Piezas de Mano, para Cirugía	ZIMMER	89-8507-400-00	430710	AHVRHPRTRP4IN4	01/01/2005
0019775	0026333.-00	Bombas de Infusión, Alimentación Enteral	NUTRICIA	FLOCARE INFINITY	76987592	AHVRHPGENP1CUCI	18/11/2020
0019775-00	0019775-00	Piezas de Mano, para Cirugía	ZIMMER	89-8507-400-00	430888	AHVRHPRTRP4401	29/11/2018
0019776	0026334.-00	Bombas de Infusión, Alimentación Enteral	NUTRICIA	FLOCARE INFINITY	76987593	AHVRHPGENP1CUCI	18/11/2020
0019777	0026335.-00	Bombas de Infusión, Alimentación Enteral	NUTRICIA	FLOCARE INFINITY	76987594	AHVRHPGENP1CUCI	18/11/2020
0019778	0026336.-00	Bombas de Infusión, Alimentación Enteral	NUTRICIA	FLOCARE INFINITY	76987595	AHVRHPGENP1CUCI	18/11/2020
0019779	0026337.-00	Bombas de Infusión, Alimentación Enteral	NUTRICIA	FLOCARE INFINITY	76987527	AHVRHPGENP1CUCI	18/11/2020
0019780	0026338.-00	Bombas de Infusión, Alimentación Enteral	NUTRICIA	FLOCARE INFINITY	76987528	AHVRHPGENP1CUCI	18/11/2020
0019781	0026339.-00	Bombas de Infusión, Alimentación Enteral	NUTRICIA	FLOCARE INFINITY	76987529	AHVRHPGENP1CUCI	18/11/2020
0019782	0026340.-00	Bombas de Infusión, Alimentación Enteral	NUTRICIA	FLOCARE INFINITY	76987530	AHVRHPGENP1CUCI	18/11/2020
0019783	0026341.-00	Bombas de Infusión, Alimentación Enteral	NUTRICIA	FLOCARE INFINITY	76987531	AHVRHPGENP1CUCI	18/11/2020
0019784	0019702	Monitores, Personales, Oximetría de Pulsos	COVIDIEN	NELLCOR BEDSIDE SPO2	MBB-1605244	AHVRHPINFP0AM1	18/01/2017
0019786	0026383-00	Bombas de Infusión, Multiterapia, Ambulatorias	SMITHS MEDICAL	CADD-SOLIS PCA	1203726	AHVRHPMUJP0CP1	11/11/2020
0019800-01	0019800-01	Módulos para Monitores Fisiológicos, Electroencefalografía	ASPECT MEDICAL SYSTEMS	BIS X4	B423248	AHVRHPGENS1ALE	01/01/2013
0019802-01	0019802-01	Módulos para Monitores Fisiológicos, Electroencefalografía	ASPECT MEDICAL SYSTEMS	BIS X4	B421165	AHVRHPGENP2QU1	01/01/2013
0019809	0026324-00	Irrigadores	MÖLLER MEDICAL	LIQUOGUARD	19080667	AHVRHPRTRP2CQUIPAS	30/10/2020
0019810	0026325-00	Irrigadores	MÖLLER MEDICAL	LIQUOGUARD	20090780	AHVRHPRTRP2CQUIPAS	30/10/2020
0019811	0026326-00	Irrigadores	MÖLLER MEDICAL	LIQUOGUARD	20090776	AHVRHPRTRP2CQUIPAS	30/10/2020
0019821-00	0019821-00	Sistemas de Exploración, por Ultrasonido	MINDRAY	DP-220	6F67003399	AHVRCEDTOP2201	23/03/2017
0019838	0026480-00	Bombas de Infusión, Alimentación Enteral	ABBOTT LABORATORIES	FREEGO	AF-12264003	AHVRHPINFP0ABL	19/11/2020
0019842	0026327-00	Bombas de Infusión, Alimentación Enteral	ABBOTT LABORATORIES	FREEGO	AF-14098080	AHVRHPINFP0ABL	19/11/2020
0019843	0026328-00	Bombas de Infusión, Alimentación Enteral	ABBOTT LABORATORIES	FREEGO	AF-14098113	AHVRHPINFP0ABL	19/11/2020
0019844	0026329-00	Bombas de Infusión, Alimentación Enteral	ABBOTT LABORATORIES	FREEGO	AF-14099015	AHVRHPINFP0ABL	19/11/2020
0019856-00	0019856-00	Laringoscopios, Rígidos, con Video	AIRCRAFT MEDICAL	MCGRATH MAC	334886	AHVRHPGENP2QU1	17/03/2017
0019898-00	0019898-00	Sistemas para Extracción de Humo, Cirugía	VALLEYLAB	RAPID VAC SMOKE EVACUADOR	VL000208	AHVRHPGENP3	27/03/2017
0019901-00	0019901	Láseres, de Argón, para Cirugía	APEIRON MEDICAL	APEIPOWER APM-1	4200173556	AHVRHPGENP3Q3C	27/03/2017
0019928	0026482-00	Bombas de Infusión, Alimentación Enteral	ABBOTT LABORATORIES	FREEGO	AF-12212058	AHVRHPRTRP0IUC	27/11/2020
0019928-00	0019928-00	Oxímetros, para Cerebro	SOMANETICS	INVOS 5100C	17G10117X	AHVRHPGENS1ALE	06/04/2017
0019928-01	0019928-01	Oxímetros, para Cerebro	SOMANETICS	INVOS 5100C	17G20281X	AHVRHPINFP1DCI	06/04/2017
0019929	0026483-00	Bombas de Infusión, Alimentación Enteral	ABBOTT LABORATORIES	FREEGO	AF-12208062	AHVRHPRTRP0IUC	27/11/2020
0019958	0017350-00	Bombas de Infusión	FRESENIUS	VOLUMAT MC AGILIA	22530792	AHVRHPGENP1CUCI	01/06/2015
0019965	0026604-00	Unidades para Electrocirugía	APPLIED MEDICAL	VOYANT EA020	200008123	AHVRHPINFP1AA3	02/12/2020
0019974	0018960-01	Oxímetros, para Cerebro	SOMANETICS	INVOS 5100C	14-G21302X	AHVRHPGENP1UCI	16/12/2015
0019975	0026488-00	Bombas de Infusión, Alimentación Enteral	ABBOTT LABORATORIES	FREEGO	AF-18085108	AHVRHPINFP0ABL	26/11/2020
0019976	0026323-00	Monitores, de Cabecera,Fisiológicos,Respiración/Dióxido Carbono/Oximetría Pulsos	NELLCOR	PM100N	MBH-1801775	AHVRHPGENP4DMC	26/11/2020
0019980	0023796-00	Monitores, Personales, Oximetría de Pulsos	COVIDIEN	NELLCOR BEDSIDE SPO2	MBB-1812806	AHVRHPGENP0AHE	24/05/2019
0019982	0026489-00	Módulos para Monitores Fisiológicos	EDWARDS	EV 1000 DV	EVD54580	AHVRHPGENP5CQUIQ53	27/11/2020
0019983	0026489-01	Unidades de Gasto Cardiaco	EDWARDS	EV 1000 M	334675112	AHVRHPGENP5CQUIQ53	27/11/2020
0019984	0019703	Monitores, Personales, Oximetría de Pulsos	COVIDIEN	LIBRA	MBB-1605207	AHVRHPINFSSIU1	18/01/2017
0019985	0026379-00	Termómetros, Electrónicos, Infrarrojos, para Oídos	COVIDIEN	GENIUS 3	N-20727828	AHVRHPGENS1ALE	23/12/2020
0019986	0020991-00	Monitores, Personales, Oximetría de Pulsos	COVIDIEN	NELLCOR BEDSIDE SPO2	MBB1707385	AHVRHPGENS1ALE	19/10/2017
0019986-00	0019986-00	Unidades de Gasto Cardiaco	EDWARDS	EV 1000 M	349760016	AHVRHPGENP1	01/01/2013
0020002-03	0020002-03	Piezas de Mano, para Cirugía	NSK (NAKANISHI INC.)	P200-SMH	0BGX0072	AHVRHPRTRP2202	14/05/2017
0020015	0022897-10	Piezas de Mano	ALCON	8065750469 OZIL	1902210204-X	AHVRHPDQIP1PQ1	02/12/2020
0020025	0026499-00	Bombas de Infusión, Alimentación Enteral	ABBOTT LABORATORIES	FREEGO	AF-12257029	AHVRHPINFP1CINTDPC	09/12/2020
0020036	0026500-00	Bombas de Infusión, Alimentación Enteral	ABBOTT LABORATORIES	FREEGO	AF-12255071	AHVRHPINFP0ABL	14/12/2020
0020044	0010909-01	Módulos para Monitores Fisiológicos, Electroencefalografía	COVIDIEN	BIS X	BX36209	AHVRHPMUJP0CAN	01/01/2010
0020056	0026613-00	Bombas de Infusión, Alimentación Enteral	ABBOTT LABORATORIES	FREEGO	AF-15309041	AHVRHPINFSSIBI	17/12/2020
0020058	0026615-00	Bombas de Infusión, Alimentación Enteral	ABBOTT LABORATORIES	FREEGO	AF-15336010	AHVRHPINFSSIBI	17/12/2020
0020061	0026666-00	Monitores, de Cabecera, Respiración, Temperatura en los Tubos Respiratorios	COSMED	QNRG+	2020030302	AHVRCEDTOP1106	14/12/2020
0020064	0026443-00	Vaporizadores para las Unidades de Anestesia	DATEX-OHMEDA	ALADIN 2	BGCZ00545	AHVRHPRTRP5CQUI	18/12/2020
0020065	0026444-00	Vaporizadores para las Unidades de Anestesia	DATEX-OHMEDA	ALADIN 2	BGCZ00487	AHVRHPRTRP5CQUI	18/12/2020
0020070	0026612-00	Bombas de Infusión, Alimentación Enteral	ABBOTT LABORATORIES	FREEGO	AF-17038182	AHVRHPRTRP2PSP	18/12/2020
0020072	0026605-00	Bombas de Infusión, Alimentación Enteral	ABBOTT LABORATORIES	FREEGO	AF-18085048	AHVRHPGENSSSNUT	18/12/2020
0020073	0026606-00	Bombas de Infusión, Alimentación Enteral	ABBOTT LABORATORIES	FREEGO	AF-18085150	AHVRHPGENSSSNUT	18/12/2020
0020076	0021551-00	Unidades de Gasto Cardiaco	PULSION MEDICAL	PICCO 2	C-108500164	AHVRHPGENP1UCI	09/01/2018
0020077	0018959	Monitores, Personales, Oximetría de Pulsos	COVIDIEN	NELLCOR BEDSIDE SPO2	MBB-1504658	AHVRHPINFP2ICF	16/12/2015
0020078	0026667-00	Calentadores, para Uso Múltiple	SMITHS MEDICAL	LEVEL 1 H-1000	10000300	AHVRHPGENP4ALQ	23/12/2020
0020084	0022834-08	Controladores	ANSPACH	E-FP	P-25314335312	AHVRHPINFP1AQ2	30/12/2020
0020085	0026609-00	Bombas de Infusión, Alimentación Enteral	ABBOTT LABORATORIES	FREEGO	AF-13011024	AHVRHPMUJP2CCN	04/01/2021
0020087	0026607-00	Bombas de Infusión, Alimentación Enteral	ABBOTT LABORATORIES	FREEGO	AF-13007031	AHVRHPGENSSSNUT	04/01/2021
0020090	0022755-00	Monitores, Personales, Oximetría de Pulsos	COVIDIEN	NELLCOR BEDSIDE SPO2	MBB1802736	AHVRHPGENS1ALE	09/10/2018
0020098	0011023-83	Controladores	MEDTRONIC IBERICA	MEDTRONIC IPC	58517	AHVRHPRTRP2203	22/01/2021
0020099	0026616-00	Ventiladores, Presión Positiva no Invasivos	RESPIRONICS. INC	REMSTAR AUTO INTL	P-05264676332-F	AHVRHPGENP6CSUE	08/01/2021
0020102	0026617-00	Calentadores, para Mantas	ARIZANT HEALTHCARE	BAIR HUGGER 775	180472	AHVRHPGENP5CQUI	11/01/2020
0020103	0026669-00	Calentadores, para Mantas	ARIZANT HEALTHCARE	BAIR HUGGER 775	0000180474	AHVRHPGENP5CQUI	11/01/2020
0020104	0026670-00	Calentadores, para Mantas	ARIZANT HEALTHCARE	BAIR HUGGER 775	180471	AHVRHPGENP5CQUI	11/01/2020
0020134-02	0020134-02	Controladores	MEDTRONIC IBERICA	EF 200	AFC-U14669	AHVRHPRTRP2201	20/12/2018
0020230	0022106-00	Bombas de Infusión, Alimentación Enteral	KENDALL	KANGAROO EPUMP	C-17190351	AHVRHPGENP1CUCI	07/05/2018
0020233	0026330-00	Compresores, Vasculares Externos	COVIDIEN	SCD 700 SERIES	V-2025905-SX	AHVRHPGENS1ALE	18/01/2021
0020235	0022086	Bombas de Infusión, Alimentación Enteral	KENDALL	KANGAROO EPUMP	C-17190346	AHVRHPGENP1UCI	07/05/2018
0020334	0026897-00	Monitores	SIN ESPECIFICAR	MONITORES	UHBA1812038536	AHVRHPGENP1CUCI	29/01/2021
0020335	0026883-00	Cargadores de Baterías	FRESENIUS	LINK 6+ AGILIA ES	24691303	AHVRHPGENP1CUCI	29/01/2021
0020336	0026884-00	Cargadores de Baterías	FRESENIUS	LINK 6+ AGILIA ES	24691302	AHVRHPGENP1CUCI	29/01/2021
0020337	0026885-00	Cargadores de Baterías	FRESENIUS	LINK 6+ AGILIA ES	24691301	AHVRHPGENP1CUCI	29/01/2021
0020338	0026886-00	Cargadores de Baterías	FRESENIUS	LINK 6+ AGILIA ES	24691312	AHVRHPGENP1CUCI	29/01/2021
0020339	0026887-00	Cargadores de Baterías	FRESENIUS	LINK 6+ AGILIA ES	24691299	AHVRHPGENP1CUCI	29/01/2021
0020340	0026888-00	Cargadores de Baterías	FRESENIUS	LINK 6+ AGILIA ES	24691298	AHVRHPGENP1CUCI	29/01/2021
0020341	0026889-00	Cargadores de Baterías	FRESENIUS	LINK 6+ AGILIA ES	24691297	AHVRHPGENP1CUCI	29/01/2021
0020342	0026890-00	Cargadores de Baterías	FRESENIUS	LINK 6+ AGILIA ES	24691296	AHVRHPGENP1CUCI	29/01/2021
0020343	0026891-00	Cargadores de Baterías	FRESENIUS	LINK 6+ AGILIA ES	24691292	AHVRHPGENP1CUCI	29/01/2021
0020344	0026892-00	Cargadores de Baterías	FRESENIUS	LINK 6+ AGILIA ES	24691291	AHVRHPGENP1CUCI	29/01/2021
0020345	0026893-00	Cargadores de Baterías	FRESENIUS	LINK 6+ AGILIA ES	24691290	AHVRHPGENP1CUCI	29/01/2021
0020346	0026894-00	Cargadores de Baterías	FRESENIUS	LINK 6+ AGILIA ES	24691295	AHVRHPGENP1CUCI	29/01/2021
0020347	0026895-00	Cargadores de Baterías	FRESENIUS	LINK 6+ AGILIA ES	24691294	AHVRHPGENP1CUCI	29/01/2021
0020348	0026896-00	Cargadores de Baterías	FRESENIUS	LINK 6+ AGILIA ES	24691293	AHVRHPGENP1CUCI	29/01/2021
0020349	0026455-00	Bombas de Infusión, Alimentación Enteral	ABBOTT LABORATORIES	FREEGO	AF-12201093	AHVRHPINFP0ABL	26/01/2021
0020350	0020659-01	Oxímetros, para Cerebro	SOMANETICS	INVOS 5100C	17-G20761X	AHVRHPGENP1CUCI	16/12/2015
0020352	0026899-00	Humidificadores	FISHER PAYKEL	AIRVO 2	201120208828	AHVRHPGENP7NRESNEU	26/01/2021
0020353	0026900-00	Humidificadores	FISHER PAYKEL	AIRVO 2	201120208962	AHVRHPGENP7NRESNEU	26/01/2021
0020354	0026901-00	Humidificadores	FISHER PAYKEL	AIRVO 2	201120209255	AHVRHPGENS1ALE	26/01/2021
0020355	0026902-00	Humidificadores	FISHER PAYKEL	AIRVO 2	201120208928	AHVRHPGENS1ALE	26/01/2021
0020356	0026903-00	Humidificadores	FISHER PAYKEL	AIRVO 2	201120208818	AHVRHPGENS1ALE	26/01/2021
0020357	0026904-00	Humidificadores	FISHER PAYKEL	AIRVO 2	201120208862	AHVRHPGENS1ALE	26/01/2021
0020358	0026905-00	Humidificadores	FISHER PAYKEL	AIRVO 2	201120208835	AHVRHPGENP7NRESNEU	26/01/2021
0020359	0026906-00	Humidificadores	FISHER PAYKEL	AIRVO 2	201120209062	AHVRHPGENP7NRESNEU	26/01/2021
0020361	0026908-00	Humidificadores	FISHER PAYKEL	AIRVO 2	201120209008	AHVRHPGENP7NRESNEU	26/01/2021
0020365	0026942-00	Monitores, de Cabecera, Electroencefalografía, Nivel de Conciencia	ASPECT MEDICAL SYSTEMS	BIS VISTA	VT62652	AHVRHPINFP1CUCICR4B33	29/01/2021
0020367	0026941-01	Módulos para Monitores Fisiológicos, Electroencefalografía	COVIDIEN	BIS X	B443292	AHVRHPGENP1CUCI	29/01/2021
0020369	0026943-01	Módulos para Monitores Fisiológicos, Electroencefalografía	COVIDIEN	BIS X	B443293	AHVRHPRTRP5CQUI	29/01/2021
0020416	0026898-00	Inyectores, Medios de Contraste	MEDRAD EUROPE BV	STELLANT	303308	AHVRHPMUJSSDRAD	29/01/2021
0020419-00	0020419-00	Bombas de Infusión, Multiterapia, Jeringa	FRESENIUS	INJECTOMAT MC AGILIA	22509407	AHVRHPRTRP2IENF	01/05/2015
0020424	0016030	Monitores, Personales, Oximetría de Pulsos	NELLCOR	OXIMAX N-600X	G-12818532	AHVRHPGENS1ALE	14/11/2013
0020426	0026456-00	Bombas de Infusión, Alimentación Enteral	ABBOTT LABORATORIES	FREEGO	AF-16078015	AHVRHPINFP0ABL	14/12/2020
0020431	0018843	Monitores, Personales, Oximetría de Pulsos	COVIDIEN	NELLCOR BEDSIDE SPO2	MBB1505440	AHVRHPGENS1ALE	01/01/2015
0020444	0026944-00	Unidades para Hemodiálisis	BELLCO	CARPE DIEM	56170025	AHVRHPINFP1CUCICR4	05/02/2021
0020599-00	0020599-00	Bombas de Infusión	FRESENIUS	VOLUMAT MC AGILIA	22531527	AHVRHPMUJP0CP1	01/05/2015
0020635-00	0020635-00	Extractores	MEDELA	SYMPHONY	1666382	AHVRHPMUJP2ISL	15/09/2017
0020658-00	0020658-00	Oxímetros, para Cerebro	SOMANETICS	INVOS 5100C	17G10535X	AHVRHPINFP1CUCICR4B33	10/07/2017
0020659-00	0020659-00	Oxímetros, para Cerebro	SOMANETICS	INVOS 5100C	17G10533X	AHVRHPGENS1ALE	10/07/2017
0020697-00	0020697-00	Centrífugas, de Mesa	REMI	NEYA 10	ZDAN01058	AHVRAXANPP1LGE	01/01/2010
0020757-00	0020757-00	Monitores, Personales, Oximetría de Pulsos	COVIDIEN	NELLCOR BEDSIDE SPO2	MBB1700550	AHVRHPGENS1ALE	09/08/2017
0020763	0018452-00	Bombas de Infusión	FRESENIUS	VOLUMAT MC AGILIA	22533071	AHVRHPGENP5NONCCEN	24/10/2017
0020774	0022897-11	Unidades para Extracción de Cataratas, por Facoemulsificación	ALCON	INFINITI OZIL	0702679411-X	AHVRHPGENP2Q2C	24/04/2019
0020782	0022897-12	Unidades para Extracción de Cataratas, por Facoemulsificación	ALCON	INFINITI OZIL	1901965104-X	AHVRHPDQIP1	27/01/2021
0020785	0023263-00	Laringoscopios, Rígidos, con Video	AIRCRAFT MEDICAL	MCGRATH MAC	357531	AHVRHPGEN	17/03/2017
0020832	0026459-00	Monitores, Personales, Oximetría de Pulsos	NELLCOR	PM10N	MBP-2040863	AHVRHPGENS1ALE	09/02/2021
0020833	0021781-00	Capnógrafos	MEDTRONIC IBERICA	CAPNOSTREAM 35	SF17460534	AHVRHPINFP1DAA	26/02/2018
0020834	0026460-00	Monitores, Personales, Oximetría de Pulsos	NELLCOR	PM10N	MBP-2040869	AHVRHPRTRP0IUC	09/02/2021
0020836	0026462-00	Monitores, Personales, Oximetría de Pulsos	NELLCOR	PM10N	MBP-2041284	AHVRHPRTRSSIOBSCONEME	09/02/2021
0020837	0026463-00	Monitores, Personales, Oximetría de Pulsos	NELLCOR	PM10N	MBP-2040866	AHVRHPGENP0CRAD	09/02/2021
0020838	0026464-00	Monitores, Personales, Oximetría de Pulsos	NELLCOR	PM10N	MBP-2041285	AHVRAXDIA	09/02/2021
0020839	0026465-00	Monitores, Personales, Oximetría de Pulsos	NELLCOR	PM10N	MBP-2040870	AHVRHPGENS1ALE	09/02/2021
0020840	0026466-00	Monitores, Personales, Oximetría de Pulsos	NELLCOR	PM10N	MBP-2041286	AHVRHPGENS1ALE	09/02/2021
0020841	0026467-00	Monitores, Personales, Oximetría de Pulsos	NELLCOR	PM10N	MBP-2040861	AHVRHPGENS1ALE	09/02/2021
0020842	0026468-00	Monitores, Personales, Oximetría de Pulsos	NELLCOR	PM10N	MBP-2040867	AHVRHPGENP1UPS	09/02/2021
0020843	0026469-00	Monitores, Personales, Oximetría de Pulsos	NELLCOR	PM10N	MBP-2040871	AHVRHPGENSSBSE	09/02/2021
0020844	0026470-00	Monitores, Personales, Oximetría de Pulsos	NELLCOR	PM10N	MBP-2040865	AHVRHPRTRSSDURGESE	09/02/2021
0020846	0026473-00	Monitores, Personales, Oximetría de Pulsos	NELLCOR	PM10N	MBP-2040862	AHVRHPRTRSSIOBSCONEME	09/02/2021
0020847	0026472-00	Monitores, Personales, Oximetría de Pulsos	NELLCOR	PM10N	MBP-2040868	AHVRHPGENP1NNUTCEN	09/02/2021
0020848	0026474-00	Bombas de Infusión, Alimentación Enteral	ABBOTT LABORATORIES	FREEGO	AF-12213009	AHVRHPRTRP5A5M	01/01/2010
0020852	0026476-00	Bombas de Infusión, Alimentación Enteral	ABBOTT LABORATORIES	FREEGO	AF-16098021	AHVRHPGENSSSNUT	28/10/2019
0020854	0026477-00	Bombas de Infusión, Alimentación Enteral	ABBOTT LABORATORIES	FREEGO	AF-15069036	AHVRHPINFP0ABL	02/07/2020
0020854-00	0020854-00	Monitores, de Cabecera, Electroencefalografía, Nivel de Conciencia	ASPECT MEDICAL SYSTEMS	BIS VISTA	VT47264	AHVRHPRTRP0CUNBB01	19/09/2017
0020878	0027174-00	Monitores, Personales, Oximetría de Pulsos	COVIDIEN	NELLCOR BEDSIDE SPO2	MBB-2012284	AHVRHPRTRP0CA1	19/02/2021
0020881	0027176-00	Monitores, Personales, Oximetría de Pulsos	COVIDIEN	NELLCOR BEDSIDE SPO2	MBB-2012446	AHVRHPGENP3C1N	19/02/2021
0020887	0027182-00	Monitores, Personales, Oximetría de Pulsos	COVIDIEN	NELLCOR BEDSIDE SPO2	MBB-2012443	AHVRHPRTRP0CA1	19/02/2021
0020888	0027183-00	Monitores, Personales, Oximetría de Pulsos	COVIDIEN	NELLCOR BEDSIDE SPO2	MBB-2012447	AHVRHPGENS1ALE	19/02/2021
0020901	0027206-00	Monitores, Fisiológicos, Signos Vitales	PHILIPS	INTELLIVUE MX750	DE-71316216	AHVRHPGENP0PAS	08/03/2021
0020902	0027206-01	Monitores, Fisiológicos, Signos Vitales	PHILIPS	INTELLIVUE X3	DE-694-H-1237	AHVRHPGENP0PAN	08/03/2021
0020903	0027206-02	Bastidores para Módulos de Monitores Fisiológicos	GENERAL ELECTRIC	INTELLIVUE FMX-4	DE-61616131	AHVRHPGENP0PAS	08/03/2021
0020904	0027207-00	Monitores, Fisiológicos, Signos Vitales	PHILIPS	INTELLIVUE MX750	DE-71316170	AHVRHPGENP0PAN	08/03/2021
0020905	0027207-01	Monitores, Fisiológicos, Signos Vitales	PHILIPS	INTELLIVUE X3	DE-694-H-1229	AHVRHPGENP0PAN	08/03/2021
0020906	0027207-02	Bastidores para Módulos de Monitores Fisiológicos	GENERAL ELECTRIC	INTELLIVUE FMX-4	DE-61615864	AHVRHPGENP0PAS	08/03/2021
0020956	0018110	Bombas de Infusión	FRESENIUS	VOLUMAT MC AGILIA	22530825	AHVRHPGENP01ON	11/05/2015
0020957	0018373	Bombas de Infusión, Multiterapia, Jeringa	FRESENIUS	INJECTOMAT MC AGILIA	22534322	AHVRHPINF	01/05/2015
0020958	0018377	Bombas de Infusión, Multiterapia, Jeringa	FRESENIUS	INJECTOMAT MC AGILIA	22534310	AHVRHPINF	01/05/2015
0020959	0018378	Bombas de Infusión, Multiterapia, Jeringa	FRESENIUS	INJECTOMAT MC AGILIA	22534320	AHVRHPINF	01/05/2015
0020960	0018383	Bombas de Infusión	FRESENIUS	VOLUMAT MC AGILIA	22568560	AHVRHPMUJ	10/05/2015
0020961	0018433	Bombas de Infusión	FRESENIUS	VOLUMAT MC AGILIA	22533059	AHVRHPGEN	10/05/2015
0020962	0018576	Bombas de Infusión	FRESENIUS	VOLUMAT MC AGILIA	22531587	AHVRHPMUJP6	01/06/2015
0020963	0020294	Bombas de Infusión	FRESENIUS	VOLUMAT MC AGILIA	22531613	AHVRHPGENP5	01/06/2015
0020964	0027315	Bombas de Infusión	FRESENIUS	VOLUMAT MC AGILIA	22532501	AHVRHPMUJ	01/06/2015
0020965	0023898	Cargadores de Baterías	FRESENIUS	LINK 4 + AGILIA ES	22598615	AHVRHPMUJ	24/11/2015
0020966	0023899	Cargadores de Baterías	FRESENIUS	LINK 4 + AGILIA ES	22598617	AHVRHPMUJ	24/11/2015
0020967	0023900	Cargadores de Baterías	FRESENIUS	LINK 4 + AGILIA ES	22598613	AHVRHPMUJ	24/11/2015
0020968	0023901	Cargadores de Baterías	FRESENIUS	LINK 4 + AGILIA ES	22507304	AHVRHPMUJ	24/11/2015
0020969	0023902	Cargadores de Baterías	FRESENIUS	LINK 4 + AGILIA ES	22507461	AHVRHPMUJ	24/11/2015
0020984-00	0020984-00	Monitores, Personales, Oximetría de Pulsos	COVIDIEN	NELLCOR BEDSIDE SPO2	MBB17027393	AHVRHPGENSSUCE	19/10/2017
0020985-00	0020985-00	Monitores, Personales, Oximetría de Pulsos	COVIDIEN	NELLCOR BEDSIDE SPO2	MBB1707378	AHVRHPGENS1ALE	19/10/2017
0020992-00	0020992-00	Monitores, Personales, Oximetría de Pulsos	COVIDIEN	NELLCOR BEDSIDE SPO2	MBB1707414	AHVRHPGENP5AQC	19/10/2017
0020996-00	0020996-00	Monitores, Personales, Oximetría de Pulsos	COVIDIEN	NELLCOR BEDSIDE SPO2	MBB1702724	AHVRHPRTRP1PMED	19/10/2017
0020998-00	0020998-00	Monitores, Personales, Oximetría de Pulsos	COVIDIEN	NELLCOR BEDSIDE SPO2	MBB1702719	AHVRHPGENP3NCIRCEN	19/10/2017
0020999-00	0020999-00	Ventiladores, Cuidados Intensivos	PURITAN BENNET	PB 980	35B1700599	AHVRHPINFP1CUCIAL1	02/11/2017
0021040-00	0021040-00	Tinciones de Portaobjetos	VENTANA MEDICAL SYSTEMS	BENCHMARK ULTRA	315353	AHVRAXANPP1LHI	27/10/2017
0021153-00	0021153-00	Calentadores, para Sangre/Soluciones Intravenosas	ARIZANT HEALTHCARE	MOD. 245	31323	AHVRHPGENP4Q4C	08/11/2017
0021179-00	0021179-00	Analizadores, Punto de Cuidado, de Sangre Entera, Hemoglobina Glucosilada	HEMOCUE	HBA1C 501	H02B16E1600054	AHVRHPGENS1ALE	13/11/2017
0021182-00	0021182-00	Analizadores, Punto de Cuidado, de Sangre Entera, Hemoglobina Glucosilada	HEMOCUE	HBA1C 501	H02B15E1800263	AHVRCEREYP6E01	13/11/2017
0021211-00	0021211-00	Monitores, Personales, Oximetría de Pulsos	COVIDIEN	NELLCOR BEDSIDE SPO2	MBB1702728	AHVRHPGENP3NCIRCEN	19/10/2017
0021223-00	0021223-00	Gasómetros	RADIOMETER	ABL 90 FLEX	092R0106N0006	AHVRHPGENP5CQUIQ51	15/01/2017
0021392-00	0021392-00	Unidades para Extracción de Cataratas, por Facoemulsificación	ALCON	CENTURION	1702288501X	AHVRHPDQIP1PQ2	01/12/2017
0021396-00	0021396-00	Monitores, de Cabecera, Electroencefalografía, Nivel de Conciencia	COVIDIEN	BIS LOC 4 CHANNEL	VT47646	AHVRHPRTRP5501	19/09/2017
0021397-01	0021397-01	Monitores, de Cabecera, Electroencefalografía, Nivel de Conciencia	COVIDIEN	BIS LOC 4 CHANNEL	B427736	AHVRHPRTRP2CQUI	19/09/2017
0021498-00	0021498-00	Aspiradores, Quirúrgicos	MEDELA	DOMINANT FLEX	1660837	AHVRHPGENP4CQUIQ42	21/12/2017
0021499-00	0021499-00	Aspiradores, Quirúrgicos	MEDELA	DOMINANT FLEX	1656768	AHVRHPGENP2Q1C	21/12/2017
0021545-00	0021545-00	Centrífugas	ORTO ALRESA	BIOCEN 22 R	170996103	AHVRAXLABP2LHP	23/03/2018
0021546-00	0021546	Centrífugas	ORTO ALRESA	BIOCEN 22 R	171317101	AHVRAXLABP2LHM	23/03/2018
0021617-00	0021617-00	Monitores, de Cabecera, Electroencefalografía, Nivel de Conciencia	ASPECT MEDICAL SYSTEMS	BIS VISTA	VT48065	AHVRHPGENP5CQUIQ54	26/01/2018
0021633-00	0021633-00	Monitores, Personales, Oximetría de Pulsos	COVIDIEN	NELLCOR BEDSIDE SPO2	MBB1703023	AHVRHPGENS1ALE	20/02/2018
0021736-01	0021736-01	Sondas, Ultrasónicas	TOSHIBA	PVT-375BT	FDA-1716104	AHVRHPGENP0E4B	12/02/2018
0021757-00	0021757-00	Monitores, Personales, Oximetría de Pulsos	COVIDIEN	NELLCOR BEDSIDE SPO2	MBB1705567	AHVRHPGENS1ALE	20/02/2018
0021759-00	0021759-00	Monitores, Personales, Oximetría de Pulsos	COVIDIEN	NELLCOR BEDSIDE SPO2	MBB1705523	AHVRHPGENS1ALE	20/02/2018
0021762	0021762	Monitores, Personales, Oximetría de Pulsos	COVIDIEN	NELLCOR BEDSIDE SPO2	MBB1705566	AHVRHPINFP2DA2	20/02/2018
0021782-00	0021782-00	Capnógrafos	MEDTRONIC IBERICA	CAPNOSTREAM 35	SF17460474	AHVRHPMUJP1CCRIINT	26/02/2018
0021783-00	0021783-00	Capnógrafos	MEDTRONIC IBERICA	CAPNOSTREAM 35	SF17460434	AHVRHPINFP1DA2	26/02/2018
0021843	0021843-00	Inyectores, Medios de Contraste	MEDRAD EUROPE BV	STELLANT D	40686	AHVRHPINFP0CRADR7A	01/01/2010
0021849	0021849	Monitores, Personales, Oximetría de Pulsos	COVIDIEN	NELLCOR BEDSIDE SPO2	MBB1707541	AHVRHPRTRP1IICT	24/07/2017
0021918-00	0021918-00	Unidades de Gasto Cardiaco, de Otro Tipo	EDWARDS	EV1000 PUMP UNIT	EVD85119	AHVRHPGENP3A2C	04/04/2018
0021962-00	0021962	Calentadores, para Mantas	ARIZANT HEALTHCARE	BAIR HUGGER 775	111163	AHVRHPGENP5CQUIQ53	27/04/2018
0021964-00	0021964-00	Infusores de Presión	ARIZANT HEALTHCARE	RANGER PRESSURE INFUS 90032	011801	AHVRHPGENP5QU4	01/02/2007
0021966-00	0021966-00	Calentadores, para Sangre/Soluciones Intravenosas	ARIZANT HEALTHCARE	MOD. 245	36230	AHVRHPGENP4PQC	06/02/2017
0021994-00	0021994-00	Sistemas de Exploración, por Ultrasonido	BARD DE ESPAÑA S.A.	SITE RITE PREVUE	DYXKN085	AHVRHPGENP1UDI	25/04/2018
0022018-00	0022018-00	Monitores, Personales, Oximetría de Pulsos	COVIDIEN	NELLCOR BEDSIDE SPO2	MBB1707593	AHVRHPRTRP0IUC	17/04/2018
0022021-00	0022021-00	Monitores, Personales, Oximetría de Pulsos	COVIDIEN	NELLCOR BEDSIDE SPO2	MBB1707538	AHVRHPINFP2DA2	17/04/2018
0022023-00	0022023-00	Monitores, Personales, Oximetría de Pulsos	COVIDIEN	NELLCOR BEDSIDE SPO2	MBB1707576	AHVRHPMUJP1D01	17/04/2018
0022049-00	0022049-00	Monitores, de Cabecera, Electroencefalografía, Nivel de Conciencia	COVIDIEN	BIS LOC 4 CHANNEL	B-428389	AHVRHPINFP1CBLQ	30/04/2018
0022109	0022109	Bombas de Infusión, Alimentación Enteral	KENDALL	KANGAROO EPUMP	C-17190347	AHVRHPGENP1UCI	07/05/2018
0022166	0022166-00	Generadores de Radiofrecuencia	AESCULAP	LEKTRAFUSE	2579	AHVRHPINFP1CBLQ	12/03/2020
0022167-00	0022167	Gasómetros	RADIOMETER	ABL 90 FLEX	R-0106-N-005	AHVRHPINFP1AQ3	25/06/2012
0022232-00	0022232-00	Sistemas de Exploración, por Ultrasonido	TOSHIBA	XARIO 100	MEB-17-X-2129	AHVRHPMUJP0C03	24/05/2018
0022232-02	0022232-02	Sondas, Ultrasónicas	TOSHIBA	PVU-375BT	99B1822214	AHVRHPMUJP0C03	24/05/2018
0022301-00	0022301-00	Calentadores, para Mantas	ARIZANT HEALTHCARE	BAIR HUGGER 775	00193	AHVRHPRTRP2CQUIQ02	05/07/2018
0022340-00	0022340-00	Unidades de Gasto Cardiaco, de Otro Tipo	EDWARDS	EV1000 PUMP UNIT	EVD80161	AHVRHPGENP3A2C	06/06/2018
0022359-00	0022359-00	Monitores, Personales, Oximetría de Pulsos	COVIDIEN	NELLCOR BEDSIDE SPO2	MBB-1713347	AHVRHPINFP2CHOSEST	15/06/2018
0022361-00	0022361-00	Monitores, Personales, Oximetría de Pulsos	COVIDIEN	NELLCOR BEDSIDE SPO2	MBB-1713350	AHVRHPGENS1ALE	15/06/2018
0022364-00	0022364-00	Monitores, Personales, Oximetría de Pulsos	COVIDIEN	NELLCOR BEDSIDE SPO2	MBB-1713348	AHVRCEDTOP0IDOL	15/06/2018
0022423-00	0022423-00	Calentadores, para Mantas	INSPIRATION HEALTHCARE	TECOTHERM NEO.	2017/16/02	AHVRHPMUJP1C54	16/02/2017
0022498	0022498-00	Compresores, Vasculares Externos	COVIDIEN	SCD 700 SERIES	V-1801123-SX	AHVRHPINFP1DAA	13/07/2018
0022559-00	0022559-00	Unidades para Electrocirugía	MITEK	VAPR 3	AD1820214	AHVRHPINFP1AQ2	10/08/2018
0022575-07	0022575-07	Piezas de Mano, para Cirugía	ANSPACH	QD8-G1	M23313175607	AHVRHPRTRP2A2C	03/10/2016
0022575-14	0022575-14	Cables, para Conexión de Pieza de Mano/Consola de Energía	ANSPACH	EG1A	M-53313496006	AHVRHPRTRP2A22	01/02/2020
0022575-15	0022575-15	Cables, para Conexión de Pieza de Mano/Consola de Energía	ANSPACH	EG1A	N-08313592005	AHVRHPRTRP2A22	01/02/2020
0022596-00	0022596-00	Consolas de Trabajo	ANSPACH	SC-3002	M-22313165801	AHVRHPRTRP2203	10/09/2018
0022596-11	0022596-11	Cables, para Conexión de Pieza de Mano/Consola de Energía	ANSPACH	EG1A	M53313496008	AHVRHPRTRP2202	29/10/2019
0022596-15	0022596-15	Piezas de Mano, para Cirugía	ANSPACH	QD8-G1	N-06313562314	AHVRHPRTRP2202	06/05/2020
0022596-18	0022596-18	Piezas de Mano, para Cirugía	ANSPACH	QD8-G1	L-43312727420	AHVRHPRTRP2203	22/07/2020
0022625-00	0022625-00	Capnógrafos	MEDTRONIC IBERICA	CAPNOSTREAM 35	SF-18180739	AHVRHPMUJP1CCRIINT	19/09/2018
0022626-00	0022626-00	Capnógrafos	MEDTRONIC IBERICA	CAPNOSTREAM 35	SF-18180740	AHVRHPMUJP1IADMRES	19/09/2018
0022738-00	0022738-00	Capnógrafos	MEDTRONIC IBERICA	CAPNOSTREAM 35	SF-18260404	AHVRHPGENS1ALE	01/10/2018
0022754-00	0022754-00	Monitores, Personales, Oximetría de Pulsos	COVIDIEN	NELLCOR BEDSIDE SPO2	MBB1802743	AHVRHPGENP6CSUP	09/10/2018
0022756-00	0022756-00	Monitores, Personales, Oximetría de Pulsos	COVIDIEN	NELLCOR BEDSIDE SPO2	MBB1802740	AHVRHPGENP6CSUP	09/10/2018
0022757-00	0022757-00	Monitores, Personales, Oximetría de Pulsos	COVIDIEN	NELLCOR BEDSIDE SPO2	MBB1802737	AHVRHPGENS1ALE	09/10/2018
0022788-00	0022788-00	Gasómetros	RADIOMETER	ABL 90 FLEX	092R0106N0007	AHVRHPGENP1CUCI	15/01/2017
0022790-00	0022790	Unidades de Gasto Cardiaco	EDWARDS	VIGILANCE II	VG002042	AHVRHPGENP5Q3C	19/10/2018
0022833-00	0022833-00	Consolas de Trabajo	ANSPACH	SC-3002	M-27313208204	AHVRHPINFP1AA1	16/02/2018
0022833-02	0022833-02	Perforadores	ANSPACH	CRANI-L-G1	M18313121013	AHVRHPINFP1C	22/10/2018
00228767	0028767-00	Bombas de Infusión, Alimentación Enteral	ABBOTT LABORATORIES	FREEGO	af-20363081	AHVRHPRTRP4PENF	26/09/2018
0022934-00	0022934-00	Microscopios, Opticos, de Reconocimiento, para Oftalmología	TOPCON	SP-1P	Z470887	AHVRCEDTOP3IOFT	21/11/2018
0022935-00	0022935-00	Sistemas de Topografía de la Córnea	TOPCON	ALADDIN HW 3.0	92180530	AHVRCEFLEP2IOFT201	21/11/2018
0022994-00	0022994-00	Unidades de Gasto Cardiaco	EDWARDS	VIGILANCE II	VG011192	AHVRHPGENP1SMR	28/12/2018
0023161-00	0023161-00	Controladores, de Temperatura	3M	SPOT-ON	16757	AHVRHPGENP2CQUIREA	20/01/2019
0023166-00	0023166-00	Calentadores	RANGER	MODE 145	00969	AHVRHPGENP2CQUIREA	20/01/2019
0023189-00	0023189-00	Unidades para Electrocirugía	OLYMPUS OPTICAL ESPAÑA	DIEGO ELITE	GB02325	AHVRHPRTRP5504	30/11/2012
0023236	0023236-00	Monitores, Personales, Oximetría de Pulsos	COVIDIEN	NELLCOR BEDSIDE SPO2	MBB1810392	AHVRHPGENSSCURG	06/02/2019
0023237-00	0023237-00	Monitores, Personales, Oximetría de Pulsos	COVIDIEN	NELLCOR BEDSIDE SPO2	MBB1810393	AHVRHPINFP1	06/02/2019
0023240-00	0023240-00	Monitores, Personales, Oximetría de Pulsos	COVIDIEN	NELLCOR BEDSIDE SPO2	MBB1810396	AHVRHPMUJP0CA4	06/02/2019
0023262-00	0023262-00	Microscopios, Opticos, Quirúrgicos	LEICA MICROSISTEMAS	M530 OHX	160917001	AHVRHPRTRP2C	05/12/2018
0023317-00	0023317-00	Dispositivos para Mezclar al Vacío, para Cemento Ortopédico	HERAEUS INSTRUMENTS	PALAMIX	0865	AHVRHPRTRP4401	20/03/2019
0023333-00	0023333-00	Capnógrafos	MEDTRONIC IBERICA	CAPNOSTREAM 35	SF18260420	AHVRHPGENS1ALE	05/03/2019
0023334-00	0023334-00	Capnógrafos	MEDTRONIC IBERICA	CAPNOSTREAM 35	SF18260421	AHVRHPGENS1ALE	05/03/2019
0023342-00	0023342-00	Unidades de Gasto Cardiaco, de Otro Tipo	EDWARDS	EV1000 PUMP UNIT	EVD02001	AHVRHPGENP5Q1C	07/03/2019
0023406-00	0023406	Centrífugas, de Mesa	J.P.SELECTA, S.A.	7002239	0563143	AHVRAXLABP1	01/01/2010
0023523-00	0023523-00	Circuitos Respiratorios Externos, Administración de Oxígeno	SECHRIST	3500 LOW FLOW	84705	AHVRHPINFP1CBLQ	22/03/2019
0023535-00	0023535-00	Calentadores, para Sangre/Soluciones Intravenosas	ARIZANT HEALTHCARE	MOD. 245	41244	AHVRHPGENP4CQUIQ42	01/02/2011
0023559-00	0023559-00	Calentadores, para Sangre/Soluciones Intravenosas	ARIZANT HEALTHCARE	MOD. 245	73323	AHVRHPGENP2CQUIQ21	26/04/2019
0023566-00	0023566-00	Calentadores, para Sangre/Soluciones Intravenosas	ARIZANT HEALTHCARE	MOD. 245	47863	AHVRHPRTRP5501	27/03/2019
0023582-00	0023582-00	Termómetros, Electrónicos, Infrarrojos, para Oídos	COVIDIEN	GENIUS 3	N-18704876	AHVRHPGENP2CQUI	15/05/2019
0023628-00	0023628-00	Oxímetros, para Cerebro	SOMANETICS	INVOS 5100C	19G20205X	AHVRHPGENS1ALE	08/04/2019
0023631-00	0023631-00	Oxímetros, para Cerebro	SOMANETICS	INVOS 5100C	19G10149X	AHVRHPGENP5CQUIQ52	08/04/2019
0023632-00	0023632-00	Oxímetros, para Cerebro	SOMANETICS	INVOS 5100C	19G20207X	AHVRHPGENP5AQ2	08/04/2019
0023639-00	0023639-00	Calentadores, para Sangre/Soluciones Intravenosas	ARIZANT HEALTHCARE	MOD. 245	73338	AHVRHPGENP2CQUIQ21	26/04/2019
0023640-00	0023640-00	Calentadores, para Sangre/Soluciones Intravenosas	ARIZANT HEALTHCARE	MOD. 245	73352	AHVRHPGENP2CQUIQ21	26/04/2019
0023643-00	0023643-00	Pipetas	THERMO SCIENTIFIC	FINNPIPETTE 200-1000UL	DH00760	AHVRHPGENSSRAD	02/04/2017
0023709-00	0023709-00	Ventiladores	ARIZANT HEALTHCARE	MOD.775	87189	AHVRHPGENP5QU4	26/04/2019
0023724-00	0023724-00	Monitores, Personales, Oximetría de Pulsos	COVIDIEN	NELLCOR BEDSIDE SPO2	MBB-1812805	AHVRHPGENS1ALE	24/05/2019
0023788-00	0023788-00	Monitores, Personales, Oximetría de Pulsos	COVIDIEN	NELLCOR BEDSIDE SPO2	MBB-1812802	AHVRHPGENS1ALE	24/05/2019
0023797-00	0023797-00	Monitores, Personales, Oximetría de Pulsos	COVIDIEN	NELLCOR BEDSIDE SPO2	MBB-1812803	AHVRHPINFP0CPA1NEU	24/05/2019
0023813-00	0023813-00	Monitores, de Cabecera, Electroencefalografía, Nivel de Conciencia	ASPECT MEDICAL SYSTEMS	BIS VISTA	VT54403	AHVRHPRTRP2CQUIQ02	25/06/2019
0023821-00	0023821-00	Bombas de Infusión, Alimentación Enteral	ABBOTT LABORATORIES	FREEGO	AF12363056	AHVRHPRTRP4CJEF	01/02/2018
0023871-00	0023871-00	Unidades de Gasto Cardiaco, de Otro Tipo	EDWARDS	EV1000 PUMP UNIT	600153001250	AHVRHPGENP3AQ3	10/04/2019
0023917-00	0023917-00	Mesas, para Cirugía	TRUMPF	MARS	107392699	AHVRHPRTRP2202	24/06/2019
0023923-00	0023923-00	Monitores, de Cabecera, Electroencefalografía, Nivel de Conciencia	COVIDIEN	BIS LOC 4 CHANNEL	B434022	AHVRHPGENP5CQUIQ54	25/06/2019
0023949-00	0023949-00	Piezas de Mano, para Cirugía	SYNTHES-STRATEC, S.A.	COLIBRI II	4961	AHVRHPINFP1AQ4	01/07/2019
0023949-01	0023949-01	Acoplamientos/Adaptadores	SYNTHES-STRATEC, S.A.	532.022	103240	AHVRHPINFP1AQ4	01/07/2019
0023949-02	0023949-02	Acoplamientos/Adaptadores	SYNTHES-STRATEC, S.A.	532.021	102795	AHVRHPINFP1AQ4	01/07/2019
0023949-03	0023949-03	Acoplamientos/Adaptadores	SYNTHES-STRATEC, S.A.	5.001.253	102847	AHVRHPINFP1AQ4	01/07/2019
0023949-04	0023949-04	Acoplamientos/Adaptadores	SYNTHES-STRATEC, S.A.	5.001.250	102693	AHVRHPINFP1AQ4	01/07/2019
0023976-00	0023976-00	Piezas de Mano, para Cirugía	ANSPACH	CRANI-A-G1	M46313398702	AHVRHPRTRP2201	05/07/2019
0023990-00	0023990-00	Monitores, Personales, Oximetría de Pulsos	COVIDIEN	NELLCOR BEDSIDE SPO2	MBB1815582	AHVRHPGENS1ALE	11/07/2019
0024001-00	0024001-00	Nebulizadores	AEROGEN	PRO X	AP-1707261	AHVRHPGENP1CUCI	17/07/2019
0024007	0024007	Nebulizadores	AEROGEN	PRO X	AP-1707264	AHVRHPGENP1CUCI	17/07/2019
0024010-00	0024010-00	Unidades de Gasto Cardiaco, de Otro Tipo	EDWARDS	EV1000 PUMP UNIT	600153000188	AHVRHPGENP3PAC	12/07/2019
0024015-00	0024015-00	Analizadores, Punto de Cuidado, de Sangre Entera, Hematología, Hemoglobina	HEMOCUE	HB 201 +	1905014627	AHVRHPRTRP5CEM	23/07/2019
0024062-00	0024062-00	Capnógrafos	MEDTRONIC IBERICA	CAPNOSTREAM 35	SF19080487	AHVRHPGENS1ALE	01/08/2019
0024085-00	0024085-00	Cables, para Conexión de Pieza de Mano/Consola de Energía	ANSPACH	EG1A	K09311396801	AHVRHPRTRP2CQUIQ02	06/08/2019
0024087-00	0024087-00	Monitores, Personales, Oximetría de Pulsos	MASIMO	RAD-97	3000032935	AHVRHPRTRSTCC1	08/08/2019
0024096-00	0024096-00	Calentadores, para Sangre/Soluciones Intravenosas	ARIZANT HEALTHCARE	MOD. 245	79577	AHVRHPRTRP2201	23/08/2019
0024128-00	0024128-00	Calentadores, para Sangre/Soluciones Intravenosas	ARIZANT HEALTHCARE	MOD. 245	80141	AHVRHPRTRP2201	23/08/2019
0024134-00	0024134-00	Calentadores, para Sangre/Soluciones Intravenosas	ARIZANT HEALTHCARE	MOD. 245	80711	AHVRHPGENP2CQUIREA	23/08/2019
0024162-00	0024162-00	Sistemas de Irrigación/Distensión, para Histeroscopía	SMITH NEPHEW	MOD.7209808	YF0164	AHVRHPMUJP0CQ1	08/10/2019
0024233-00	0024233-00	Capnógrafos	MEDTRONIC IBERICA	CAPNOSTREAM 35	SF18340492	AHVRHPMUJP1IADMDIR	17/10/2019
0024476-00	0024476-00	Colectores, de Fracciones	STRYKER	NEPTUNE 3	1915031193	AHVRHPGENP2CQUIREA	03/12/2019
0024557-00	0024557-00	Vaporizadores para las Unidades de Anestesia	DRÄGER	VAPOR 2000	ASFC-0938	AHVRHPRTRSTCRADR7B	22/06/2020
0024590-00	0024590-00	Electrocardiógrafos	GENERAL ELECTRIC	MAC 2000	SRR19290254PA	AHVRHPGENSS	13/12/2019
0024591-00	0024591-00	Electrocardiógrafos	MORTARA INSTRUMENT	ELI 250C	117280578296	AHVRHPGENSS	13/12/2019
0024592-00	0024592-00	Electrocardiógrafos	MORTARA INSTRUMENT	ELI 150C	118340001051	AHVRHPGENSS	13/12/2019
0024593-00	0024593-00	Electrocardiógrafos	MORTARA INSTRUMENT	ELI 100	109180018709	AHVRHPGENSS	13/12/2019
0024594-00	0024594-00	Electrocardiógrafos	MORTARA INSTRUMENT	ELI 150 RX	110250051681	AHVRHPGENSS	13/12/2019
0024595-00	0024595-00	Electrocardiógrafos	GENERAL ELECTRIC	MAC 2000	SRR18440074PA	AHVRHPGENSS	13/12/2019
0024596-00	0024596-00	Electrocardiógrafos	GENERAL ELECTRIC	MAC 2000	STD19360195PA	AHVRHPGENSS	13/12/2019
0024597-00	0024597-00	Electrocardiógrafos	MORTARA INSTRUMENT	ELI 250C	108400005707	AHVRHPGENSS	13/12/2019
0024598-00	0024598-00	Electrocardiógrafos	MORTARA INSTRUMENT	ELI 150C	117460595792	AHVRHPGENSS	13/12/2019
0024599-00	0024599-00	Electrocardiógrafos	GENERAL ELECTRIC	MAC 2000	SRR18370069PA	AHVRHPGENSS	13/12/2019
0024600-00	0024600-00	Electrocardiógrafos	MORTARA INSTRUMENT	ELI 150C	116110347547	AHVRHPGENSS	13/12/2019
0024601-00	0024601-00	Electrocardiógrafos	MORTARA INSTRUMENT	ELI 150C	117150563066	AHVRHPGENSS	13/12/2019
0024602-00	0024602-00	Electrocardiógrafos	MORTARA INSTRUMENT	ELI 150C	109460029287	AHVRHPGENSS	13/12/2019
0024603-00	0024603-00	Electrocardiógrafos	MORTARA INSTRUMENT	ELI 250C	113020148770	AHVRHPGENSS	13/12/2019
0024615-00	0024615-00	Electrocardiógrafos	GIMA	CARDIOGIMA	ES0500023	AHVRHPGENS1ALE	15/01/2020
0024665-00	0024665-00	Monitores, Personales, Oximetría de Pulsos	COVIDIEN	NELLCOR BEDSIDE SPO2	MBB-1916273	AHVRHPGENP6NINF	24/12/2019
0024667-00	0024667-00	Monitores, Personales, Oximetría de Pulsos	COVIDIEN	NELLCOR BEDSIDE SPO2	MBB-1916269	AHVRHPINFP1CINT	24/12/2019
0024672-00	0024672-00	Monitores, Personales, Oximetría de Pulsos	COVIDIEN	NELLCOR BEDSIDE SPO2	MBB-1916271	AHVRHPINFP0DTR	24/12/2019
0024673-00	0024673-00	Monitores, Personales, Oximetría de Pulsos	COVIDIEN	NELLCOR BEDSIDE SPO2	MBB-1916267	AHVRHPGENS1ALE	24/12/2019
0024674-00	0024674-00	Monitores, Personales, Oximetría de Pulsos	COVIDIEN	NELLCOR BEDSIDE SPO2	MBB-1916266	AHVRHPGENP2NINTCE1	24/12/2019
0024676-00	0024676-00	Monitores, Personales, Oximetría de Pulsos	COVIDIEN	NELLCOR BEDSIDE SPO2	MBB-1916272	AHVRHPGENP6NINF	24/12/2019
0024704-00	0024704-00	Capnógrafos	MEDTRONIC IBERICA	CAPNOSTREAM 35	SF-19330699	AHVRHPGENS1ALE	16/01/2020
0024705-00	0024705-00	Capnógrafos	MEDTRONIC IBERICA	CAPNOSTREAM 35	SF-19290519	AHVRHPGENS1ALE	16/01/2020
0024718-00	0024718-00	Laringoscopios, Rígidos, con Video	AIRCRAFT MEDICAL	MCGRATH MAC	376632	AHVRHPGENP5AMQ	14/01/2020
0024736-00	0024736-00	Monitores, Personales, Oximetría de Pulsos	NELLCOR	PM10N	MBP1933134	AHVRHPMUJP5D	24/01/2020
0024754-00	0024754-00	Monitores, Fisiológicos, Signos Vitales	MINDRAY	IMEC12	EV-94045153	AHVRHPGENP5AMQ	13/02/2020
0024755	0024755-00	Monitores, Fisiológicos, Signos Vitales	MINDRAY	IMEC12	EV-94045157	AHVRHPGENP5AMQ	13/02/2020
0024760-00	0024760-00	Calentadores, para Sangre/Soluciones Intravenosas	ORGANOX	D0003	136	AHVRHPGENP3Q5C	03/03/2020
0024766-00	0024766-00	Humidificadores	FISHER PAYKEL	AIRVO 2	190924102547	AHVRHPGENSSCURG	09/03/2020
0024769-00	0024769-00	Monitores, Personales, Oximetría de Pulsos	COVIDIEN	NELLCOR BEDSIDE SPO2	MBB-1922721	AHVRHPGENS1ALE	27/03/2020
0024772-00	0024772-00	Monitores, Personales, Oximetría de Pulsos	COVIDIEN	NELLCOR BEDSIDE SPO2	MBB-1922716	AHVRHPINFP1CCIPDIA	27/03/2020
0024773-00	0024773-00	Monitores, Personales, Oximetría de Pulsos	COVIDIEN	NELLCOR BEDSIDE SPO2	MBB-1922731	AHVRHPGENP2C1S	27/03/2020
0024776-00	0024776-00	Monitores, Personales, Oximetría de Pulsos	COVIDIEN	NELLCOR BEDSIDE SPO2	MBB-1922729	AHVRHPINFSSCPED	27/03/2020
0024777-00	0024777-00	Monitores, Personales, Oximetría de Pulsos	COVIDIEN	NELLCOR BEDSIDE SPO2	MBB-1922717	AHVRHPRTRP2IAMPSUP	27/03/2020
0024848-00	0024848-00	Monitores, Personales, Oximetría de Pulsos	COVIDIEN	NELLCOR BEDSIDE SPO2	MBB-1922066	AHVRHPGENS1ALE	20/03/2020
0024849-00	0024849-00	Monitores, Personales, Oximetría de Pulsos	COVIDIEN	NELLCOR BEDSIDE SPO2	MBB-1922064	AHVRHPGENS1ALE	20/03/2020
0024913-00	0024913-00	Termómetros, Electrónicos, Infrarrojos, para Oídos	COVIDIEN	GENIUS 3	N19741673	AHVRHPGENSSUCL	17/02/2020
0024934-00	0024934-00	Sistemas para Desbastado Artroscópico	CONMED	ERGO D4240	LAA-15017	AHVRHPDQIP1PQ2	09/03/2020
0024993-00	0024993-00	Termómetros, Electrónicos, Infrarrojos, para Oídos	COVIDIEN	GENIUS 3	N-19825613	AHVRHPGENSSUCL	27/03/2020
0024994-00	0024994-00	Monitores, Personales, Oximetría de Pulsos	COVIDIEN	NELLCOR BEDSIDE SPO2	MBB-1922739	AHVRHPGENS1ALE	24/12/2019
0025013-00	0025013-00	Bombas de Infusión, Multiterapia, Jeringa	FRESENIUS	INJECTOMAT MC AGILIA	22658753	AHVRCEDTOP2INEU	07/04/2020
0025014-00	0025014-00	Bombas de Infusión, Multiterapia, Jeringa	FRESENIUS	INJECTOMAT MC AGILIA	22658759	AHVRCEDTOP2INEU	07/04/2020
0025015-00	0025015-00	Bombas de Infusión, Multiterapia, Jeringa	FRESENIUS	INJECTOMAT MC AGILIA	22658754	AHVRHPGENP1CUCI	07/04/2020
0025017-00	0025017-00	Bombas de Infusión, Multiterapia, Jeringa	FRESENIUS	INJECTOMAT MC AGILIA	22658750	AHVRCEDTOP2INEU	07/04/2020
0025018-00	0025018-00	Bombas de Infusión, Multiterapia, Jeringa	FRESENIUS	INJECTOMAT MC AGILIA	22658758	AHVRCEDTOP2INEU	07/04/2020
0025031-00	0025031-00	Monitores, de Cabecera, Electroencefalografía, Nivel de Conciencia	COVIDIEN	BIS LOC 4 CHANNEL	B-427859	AHVRHPGENS1ALE	21/04/2020
0025032-00	0025032-00	Analizadores, Laboratorio	BIO-RAD LABORATORIES	QX200 DROPLET READER	771-BR-2507	AHVRAXLABP4IBMC	01/06/2020
0025032-01	0025032-01	Analizadores, Laboratorio	BIO-RAD LABORATORIES	QX200 DROPLET GENERATOR	772-BR-5710	AHVRAXLABP4IBMC	01/06/2020
0025034-00	0025034-00	Módulos para Monitores Fisiológicos	EDWARDS	EV 1000 DV	TPAA-968436	AHVRHPGENP5CQUI	11/05/2020
0025056-00	0025056-00	Módulos para Monitores Fisiológicos, Electroencefalografía	COVIDIEN	BIS X	B-248228	AHVRHPGENP5Q1C	02/04/2020
0025057-00	0025057-00	Módulos para Monitores Fisiológicos, Electroencefalografía	COVIDIEN	BIS X	B-248229	AHVRHPGENS1ALE	02/04/2020
0025173-00	0025173-00	Monitores, Personales, Oximetría de Pulsos	NELLCOR	PM10N	MBP-2005030	AHVRCEMIT	21/04/2020
0025213-00	0025213-00	Termómetros, Electrónicos, Infrarrojos, para Oídos	COVIDIEN	GENIUS 3	N19850172	AHVRHPGENSSCURG	11/05/2020
0025214-00	0025214-00	Termómetros, Electrónicos, Infrarrojos, para Oídos	COVIDIEN	GENIUS 3	N19850564	AHVRHPRTRSSIOBS	11/05/2020
0025261	0025261-00	Termómetros, Electrónicos, Infrarrojos, para Oídos	COVIDIEN	GENIUS 3	N-19850677	AHVRHPGENS1ALE	26/05/2020
0025291-00	0025291-00	Controladores	AERONEB	PRO-X	AP-2008975	AHVRHPINFP1DCI	16/06/2020
0025294-00	0025294-00	Laringoscopios, Rígidos, con Video	AIRCRAFT MEDICAL	MCGRATH MAC	385868	AHVRHPGENP2QU1	18/06/2020
0025297-00	0025297-00	Módulos para Monitores Fisiológicos, Electroencefalografía	COVIDIEN	BIS X	B-439768	AHVRHPGENP5ALC	17/06/2020
0025307-00	0025307-00	Bombas de Infusión, Alimentación Enteral	ABBOTT LABORATORIES	FREEGO	AF-15070006	AHVRHPINFP0ABL	29/06/2020
0025314-00	0025314-00	Laringoscopios, Rígidos, con Video	AIRCRAFT MEDICAL	MCGRATH MAC	386278	AHVRHPGENS1ALE	29/06/2020
0025315-00	0025315-00	Laringoscopios, Rígidos, con Video	AIRCRAFT MEDICAL	MCGRATH MAC	386279	AHVRHPGENP5CQUIQ52	29/06/2020
0025341-00	0025341-00	Procesadores de Imágenes, de Video, para Endoscopía	OLYMPUS OPTICAL ESPAÑA	OTV-S300	7932954	AHVRHPGENP4CQUI	26/05/2020
0025493-00	0025493-00	Capnógrafos	ORIDION	CAPNOSTREAM 20	PB-12201497	AHVRHPRTRP0CUT	29/05/2020
0025495-00	0025495-00	Monitores, Personales, Oximetría de Pulsos	COVIDIEN	NELLCOR BEDSIDE SPO2	MBB-2004565	AHVRHPINFP0CADMJEFE	08/06/2020
0025528-00	0025528-00	Aspiradores, Quirúrgicos	MEDELA	DOMINANT FLEX	1790103	AHVRCEREYP4O09	18/06/2020
0025529-00	0025529-00	Aspiradores, Quirúrgicos	MEDELA	DOMINANT FLEX	1789278	AHVRCEDTOP3382	18/06/2020
0025559-00	0025559-00	Monitores, de Cabecera, Electroencefalografía, Nivel de Conciencia	ASPECT MEDICAL SYSTEMS	BIS VISTA	VT-59591	AHVRHPGENP5PQC	29/06/2020
0025561-00	0025561-00	Monitores, de Cabecera, Electroencefalografía, Nivel de Conciencia	ASPECT MEDICAL SYSTEMS	BIS VISTA	VT-59588	AHVRHPRTRP2P2I	29/06/2020
0025590-00	0025590-00	Monitores, Personales, Oximetría de Pulsos	COVIDIEN	NELLCOR BEDSIDE SPO2	MBB-2007527	AHVRHPGENS1ALE	28/09/2020
0025616-00	0025616-00	Módulos para Monitores Fisiológicos, Electroencefalografía	ASPECT MEDICAL SYSTEMS	BIS X4	B-440249	AHVRHPINFP1DAA	29/07/2020
0025724-00	0025724-00	Termómetros, Electrónicos, Infrarrojos, para Oídos	COVIDIEN	GENIUS 3	N19857626	AHVRHPRTRP4C4P	17/08/2020
0025730-03	0025730-03	Sistemas de Exploración, por Ultrasonido	HITACHI	ARIETTA 850	G-3024528	AHVRHPGENP0NDIGEDIS	19/08/2020
0025798-00	0025798-00	Monitores, Personales, Oximetría de Pulsos	COVIDIEN	NELLCOR BEDSIDE SPO2	MBB2004563	AHVRHPRTRP2P2I	08/10/2020
0025818-00	0025818-00	Monitores, Personales, Oximetría de Pulsos	COVIDIEN	NELLCOR BEDSIDE SPO2	MBB-2007557	AHVRHPGENS1ALE	22/09/2020
0025938-00	0025938-00	Monitores, Personales, Oximetría de Pulsos	COVIDIEN	NELLCOR BEDSIDE SPO2	MBB-2007559	AHVRHPGENS1ALE	25/09/2020
0025942-00	0025942-00	Monitores, Personales, Oximetría de Pulsos	COVIDIEN	NELLCOR BEDSIDE SPO2	MBB-2007547	AHVRHPGENP8CES	25/09/2020
0025954-00	0025954-00	Monitores, Personales, Oximetría de Pulsos	COVIDIEN	NELLCOR BEDSIDE SPO2	MBB-2004556	AHVRHPGENP8CES	25/09/2020
0026004-00	0026004-00	Capnógrafos	ORIDION	CAPNOSTREAM 20	PB-10201484	AHVRHPGENP5S	27/10/2020
0026017-00	0026017-00	Monitores, Personales, Oximetría de Pulsos	COVIDIEN	NELLCOR BEDSIDE SPO2	MBB-2007900	AHVRHPGENP8CES	07/10/2020
0026024-00	0026024-00	Monitores, Personales, Oximetría de Pulsos	COVIDIEN	NELLCOR BEDSIDE SPO2	MBB-2007899	AHVRHPGENP8CES	07/10/2020
0026025-00	0026025-00	Monitores, Personales, Oximetría de Pulsos	COVIDIEN	NELLCOR BEDSIDE SPO2	MBB2007890	AHVRHPGENS1ALE	07/10/2020
0026027-00	0026027-00	Monitores, Personales, Oximetría de Pulsos	COVIDIEN	NELLCOR BEDSIDE SPO2	MBB-2007896	AHVRHPGENP8CES	07/10/2020
0026030-00	0026030-00	Monitores, Personales, Oximetría de Pulsos	COVIDIEN	NELLCOR BEDSIDE SPO2	MBB-2007897	AHVRHPGENP8CES	07/10/2020
0026031-00	0026031-00	Monitores, Personales, Oximetría de Pulsos	COVIDIEN	NELLCOR BEDSIDE SPO2	MBB-2007883	AHVRHPGENP6	07/10/2020
0026049	0026049-00	Laringoscopios, Rígidos, con Video	AIRCRAFT MEDICAL	MCGRATH MAC	391686	AHVRHPRTRSSDURGQUI101	09/10/2020
0026054-00	0026054-00	Laringoscopios, Rígidos, con Video	AIRCRAFT MEDICAL	MCGRATH MAC	391688	AHVRHPRTRP0IUC	09/10/2020
0026060-00	0026060-00	Laringoscopios, Rígidos, con Video	AIRCRAFT MEDICAL	MCGRATH MAC	391697	AHVRHPGENP2Q1C	09/10/2020
0026075-00	0026075-00	Laringoscopios, Rígidos, con Video	AIRCRAFT MEDICAL	MCGRATH MAC	392096	AHVRHPGENS1ALE	09/10/2020
0026080-00	0026080-00	Laringoscopios, Rígidos, con Video	AIRCRAFT MEDICAL	MCGRATH MAC	391812	AHVRHPGENP2Q1C	09/10/2020
0026108-00	0026108-00	Monitores, Personales, Oximetría de Pulsos	COVIDIEN	LIBRA	MBB-2008209	AHVRHPGENP4C1S	23/10/2020
0026110-00	0026110-00	Monitores, Personales, Oximetría de Pulsos	COVIDIEN	NELLCOR BEDSIDE SPO2	MBB-2008188	AHVRHPGENP4C1S	23/10/2020
0026112-00	0026112-00	Monitores, Personales, Oximetría de Pulsos	COVIDIEN	NELLCOR BEDSIDE SPO2	MBB-2008203	AHVRHPRTRP2P2I	23/10/2020
0026113-00	0026113-00	Monitores, Personales, Oximetría de Pulsos	COVIDIEN	NELLCOR BEDSIDE SPO2	MBB-2008201	AHVRHPGENP4C1S	23/10/2020
0026114-00	0026114-00	Monitores, Personales, Oximetría de Pulsos	COVIDIEN	NELLCOR BEDSIDE SPO2	MBB-2008184	AHVRHPGENP6CEN	23/10/2020
0026142	0026142-00	Vaporizadores para las Unidades de Anestesia	DRÄGER	D-VAPOR	ASAE-0224	AHVRHPGENP4Q4C	10/09/2019
0026153	0026153-00	Monitores, Personales, Oximetría de Pulsos	COVIDIEN	LIBRA	MBB-2008206	AHVRHPINFSSCCUR	23/10/2020
0026156-00	0026156-00	Monitores, Personales, Oximetría de Pulsos	COVIDIEN	LIBRA	MBB-2008205	AHVRHPINFP0AM1	23/10/2020
0026157-00	0026157-00	Monitores, Personales, Oximetría de Pulsos	COVIDIEN	NELLCOR BEDSIDE SPO2	MBB-2008186	AHVRHPGENS1ALE	23/10/2020
0026161-00	0026161-00	Monitores, Personales, Oximetría de Pulsos	COVIDIEN	LIBRA	MBB-2008210	AHVRHPMUJP4ICE	23/10/2020
0026165	0026165-00	Monitores, Personales, Oximetría de Pulsos	COVIDIEN	LIBRA	MBB-2008202	AHVRHPGENP7NRESNEU	23/10/2020
0026166-00	0026166-00	Monitores, Personales, Oximetría de Pulsos	COVIDIEN	LIBRA	MBB-2008211	AHVRHPINFSSCCUR	23/10/2020
0026207-00	0026207-00	Monitores, Personales, Oximetría de Pulsos	COVIDIEN	LIBRA	MBB-2008231	AHVRHPGENS1ALE	23/10/2020
0026210-00	0026210-00	Monitores, Personales, Oximetría de Pulsos	COVIDIEN	LIBRA	MBB-2008125	AHVRHPGENP3	23/10/2020
0026212-00	0026212-00	Monitores, Personales, Oximetría de Pulsos	COVIDIEN	LIBRA	MBB-2008225	AHVRHPGENS1ALE	23/10/2020
0026218-00	0026218-00	Monitores, Personales, Oximetría de Pulsos	COVIDIEN	LIBRA	MBB-2008118	AHVRHPGENP3	23/10/2020
0026219-00	0026219-00	Monitores, Personales, Oximetría de Pulsos	COVIDIEN	LIBRA	MBB-2008227	AHVRHPINFP2CCI2CEN	23/10/2020
0026222-00	0026222-00	Monitores, Personales, Oximetría de Pulsos	COVIDIEN	LIBRA	MBB-2008230	AHVRHPGENS1ALE	23/10/2020
0026228-00	0026228-00	Monitores, Personales, Oximetría de Pulsos	COVIDIEN	LIBRA	MBB-2008240	AHVRHPMUJP4ICE	23/10/2020
0026229-00	0026229-00	Monitores, Personales, Oximetría de Pulsos	COVIDIEN	LIBRA	MBB-2008239	AHVRHPGENP4C2N	23/10/2020
0026233-00	0026233-00	Monitores, Personales, Oximetría de Pulsos	COVIDIEN	LIBRA	MBB-2008236	AHVRHPGENS1ALE	23/10/2020
0026235-00	0026235-00	Monitores, Personales, Oximetría de Pulsos	COVIDIEN	LIBRA	MBB-2011167	AHVRHPGENS1ALE	05/11/2020
0026237	0026237-00	Monitores, Personales, Oximetría de Pulsos	COVIDIEN	LIBRA	MBB-2011174	AHVRHPINFP2CCI2CEN	23/10/2020
0026239-00	0026239-00	Monitores, Personales, Oximetría de Pulsos	COVIDIEN	LIBRA	MBB-2011173	AHVRHPGENP6	23/10/2020
0026240-00	0026240-00	Monitores, Personales, Oximetría de Pulsos	COVIDIEN	LIBRA	MBB-2011172	AHVRHPGENP4C2N	23/10/2020
0026242-00	0026242-00	Monitores, Personales, Oximetría de Pulsos	COVIDIEN	LIBRA	MBB-2011176	AHVRHPRTRP0CA1	23/10/2020
0026244-00	0026244-00	Monitores, Personales, Oximetría de Pulsos	COVIDIEN	LIBRA	MBB-2011177	AHVRHPGENS1ALE	23/10/2020
0026245-00	0026245-00	Monitores, Personales, Oximetría de Pulsos	COVIDIEN	LIBRA	MBB-2011170	AHVRHPGENS1ALE	23/10/2020
0026264-00	0026264-00	Monitores, Personales, Oximetría de Pulsos	COVIDIEN	LIBRA	MBB-2011169	AHVRHPRTRSSCCIT	23/10/2020
0026265-00	0026265-00	Monitores, Personales, Oximetría de Pulsos	COVIDIEN	LIBRA	MBB-2011166	AHVRHPRTRP5PQUEAFU	23/10/2020
0026266-00	0026266-00	Monitores, Personales, Oximetría de Pulsos	COVIDIEN	LIBRA	MBB-2011181	AHVRHPGENS1ALE	23/10/2020
0026267-00	0026267-00	Monitores, Personales, Oximetría de Pulsos	COVIDIEN	LIBRA	MBB-2011179	AHVRHPGENS1ALE	23/10/2020
0026275-00	0026275-00	Monitores, Personales, Oximetría de Pulsos	COVIDIEN	NELLCOR BEDSIDE SPO2	MBB-2011484	AHVRHPGENP8N	07/10/2020
0026276-00	0026276-00	Monitores, Personales, Oximetría de Pulsos	COVIDIEN	NELLCOR BEDSIDE SPO2	MBB-2004781	AHVRHPGENP8N	07/10/2020
0026278-00	0026278-00	Monitores, Personales, Oximetría de Pulsos	COVIDIEN	NELLCOR BEDSIDE SPO2	MBB-2011483	AHVRHPGENP8N	07/10/2020
0026319-00	0026319-00	Bombas de Infusión, Alimentación Enteral	ABBOTT LABORATORIES	FREEGO	AF-19282031	AHVRHPRTRP2PSP	03/03/2021
0026342	0026342-00	Monitores, Fisiológicos, Signos Vitales	PHILIPS	INTELLIVUE X3	DE-694-H-1186	AHVRHPINFP1CBLQ	08/03/2021
0026343	0026343-00	Bastidores para Módulos de Monitores Fisiológicos	GENERAL ELECTRIC	INTELLIVUE FMX-4	DE-61616128	AHVRHPINFP1CBLQ	08/03/2021
0026344	0026344-00	Monitores, Fisiológicos, Signos Vitales	PHILIPS	INTELLIVUE X3	DE-694-H-1193	AHVRHPINFP1CBLQ	08/03/2021
0026346	0026346-00	Bastidores para Módulos de Monitores Fisiológicos	GENERAL ELECTRIC	INTELLIVUE FMX-4	DE-61615863	AHVRHPINFP1CBLQ	08/03/2021
0026348	0026348-00	Bombas de Infusión, Alimentación Enteral	ABBOTT LABORATORIES	FREEGO	AF-20363139	AHVRHPINFSSIBI	05/03/2021
0026350-00	0026350-00	Termómetros, Electrónicos, Infrarrojos, para Oídos	COVIDIEN	GENIUS 3	N-20724363	AHVRHPGENS1ALE	20/05/2019
0026380-00	0026380-00	Laringoscopios, Rígidos, con Video	AIRCRAFT MEDICAL	MCGRATH MAC	400497	AHVRHPGENP8CEN	18/05/2021
0026381-00	0026381-00	Laringoscopios, Rígidos, con Video	AIRCRAFT MEDICAL	MCGRATH MAC	400494	AHVRHPGENP1CE1	18/05/2021
0026382-00	0026382-00	Laringoscopios, Rígidos, con Video	AIRCRAFT MEDICAL	MCGRATH MAC	400491	AHVRHPGENS1ALE	18/05/2021
0026384-00	0026384-00	Bombas de Infusión, Multiterapia, Ambulatorias	SMITHS MEDICAL	CADD-SOLIS PCA	1203717	AHVRHPMUJP0CP1	11/11/2020
0026385-00	0026385-00	Bombas de Infusión, Multiterapia, Ambulatorias	SMITHS MEDICAL	CADD-SOLIS PCA	1203719	AHVRHPMUJP0CP1	11/11/2020
0026386-00	0026386-00	Bombas de Infusión, Multiterapia, Ambulatorias	SMITHS MEDICAL	CADD-SOLIS PCA	1203728	AHVRHPMUJP0CP1	11/11/2020
0026387-00	0026387-00	Bombas de Infusión, Multiterapia, Ambulatorias	SMITHS MEDICAL	CADD-SOLIS PCA	1203720	AHVRHPMUJP0CP1	11/11/2020
0026388-00	0026388-00	Bombas de Infusión, Multiterapia, Ambulatorias	SMITHS MEDICAL	CADD-SOLIS PCA	1156018	AHVRHPMUJP0CP1	11/11/2020
0026389-00	0026389-00	Bombas de Infusión, Multiterapia, Ambulatorias	SMITHS MEDICAL	CADD-SOLIS PCA	1203729	AHVRHPMUJP0CP1	11/11/2020
0026390-00	0026390-00	Bombas de Infusión, Multiterapia, Ambulatorias	SMITHS MEDICAL	CADD-SOLIS PCA	1203731	AHVRHPMUJP0CP1	11/11/2020
0026391-00	0026391-00	Bombas de Infusión, Multiterapia, Ambulatorias	SMITHS MEDICAL	CADD-SOLIS PCA	1203722	AHVRHPMUJP0CP1	11/11/2020
0026392-00	0026392-00	Bombas de Infusión, Multiterapia, Ambulatorias	SMITHS MEDICAL	CADD-SOLIS PCA	1203732	AHVRHPMUJP0CP1	11/11/2020
0026393-00	0026393-00	Bombas de Infusión, Multiterapia, Ambulatorias	SMITHS MEDICAL	CADD-SOLIS PCA	1155990	AHVRHPMUJP0CP1	11/11/2020
0026394-00	0026394-00	Bombas de Infusión, Multiterapia, Ambulatorias	SMITHS MEDICAL	CADD-SOLIS PCA	1203725	AHVRHPMUJP0CP1	11/11/2020
0026395-00	0026395-00	Bombas de Infusión, Multiterapia, Ambulatorias	SMITHS MEDICAL	CADD-SOLIS PCA	1203727	AHVRHPMUJP0CP1	11/11/2020
0026396-00	0026396-00	Bombas de Infusión, Multiterapia, Ambulatorias	SMITHS MEDICAL	CADD-SOLIS PCA	1152637	AHVRHPMUJP0CP1	11/11/2020
0026397-00	0026397-00	Bombas de Infusión, Multiterapia, Ambulatorias	SMITHS MEDICAL	CADD-SOLIS PCA	1203723	AHVRHPMUJP0CP1	11/11/2020
0026398-00	0026398-00	Bombas de Infusión, Multiterapia, Ambulatorias	SMITHS MEDICAL	CADD-SOLIS PCA	1203724	AHVRHPMUJP0CP1	11/11/2020
0026399-00	0026399-00	Bombas de Infusión, Multiterapia, Ambulatorias	SMITHS MEDICAL	CADD-SOLIS PCA	1203730	AHVRHPMUJP0CP1	11/11/2020
0026400-00	0026400-00	Bombas de Infusión, Multiterapia, Ambulatorias	SMITHS MEDICAL	CADD-SOLIS PCA	1164109	AHVRHPMUJP0CP1	11/11/2020
0026401-00	0026401-00	Bombas de Infusión, Multiterapia, Ambulatorias	SMITHS MEDICAL	CADD-SOLIS PCA	1203721	AHVRHPMUJP0CP1	11/11/2020
0026403-00	0026403-00	Termómetros, Electrónicos, Infrarrojos, para Oídos	COVIDIEN	GENIUS 3	N-19826420	AHVRHPGENS1ALE	13/01/2021
0026445	0026445	Bombas de Infusión	CAESAREA	BODYGUARD 323 COLORVISION	V-505676	AHVRHPGENP1NNUT	15/01/2021
0026454	0026454-00	Bombas de Infusión, Alimentación Enteral	ABBOTT LABORATORIES	FREEGO	AF-19282022	AHVRHPINFP0ABL	05/03/2021
0026461	0026461-00	Monitores, Personales, Oximetría de Pulsos	NELLCOR	PM10N	MBP-2041283	AHVRHPGENP5NONCCEN	09/02/2021
0026471-00	0026471-00	Monitores, Personales, Oximetría de Pulsos	NELLCOR	PM10N	MBP-2040864	AHVRHPGENP0PAN	09/02/2021
0026478	0026478-00	Bombas de Infusión, Alimentación Enteral	ABBOTT LABORATORIES	FREEGO	AF-15077051	AHVRHPRTRP5CEM	12/03/2021
0026479	0026479-00	Bombas de Infusión, Alimentación Enteral	ABBOTT LABORATORIES	FREEGO	AF-15071042	AHVRHPRTRP5CEM	12/03/2021
0026486-00	0026486-00	Tinciones de Portaobjetos	VENTANA MEDICAL SYSTEMS	BENCHMARK ULTRA	313531	AHVRAXANPP1LHI	11/11/2020
0026490	0026490-00	Bombas de Infusión	FRESENIUS	VOLUMAT MC AGILIA	22531536	AHVRHPMUJP0CP1	01/06/2015
0026495-00	0026495-00	Unidades Despeje Vías Respiratorias, Oscilación a Alta Frecuencia de la Pared To	HILL ROM	THE VEST 205	53-24103	AHVRHPGENP1CUCI	02/12/2020
0026548	0026548-00	Bombas de Infusión	CAESAREA	BODYGUARD 323 COLORVISION	V-505687	AHVRHPGENP1NNUT	15/01/2021
0026553-00	0026553-00	Bombas de Infusión	CAESAREA	BODYGUARD 323 COLORVISION	V-508438	AHVRHPGENP1NNUT	15/01/2021
0026554-00	0026554-00	Bombas de Infusión	CAESAREA	BODYGUARD 323 COLORVISION	V-508439	AHVRHPGENP1NNUT	15/01/2021
0026585-00	0026585-00	Unidades para Electrocirugía	ERBE	VIO 3	11463325	AHVRHPGENP0CRADC25	27/11/2020
0026597-00	0026597-00	Fuentes de Luz, para Fibra Optica	STRYKER	PRECISION LED LIGHT	20G558334	AHVRHPRTRP4402	27/12/2007
0026620	0026620-00	Procesadores de Tejidos	MILESTONE	LOGOS	194831760	AHVRAXANPP1SMA	04/01/2021
0026630-00	0026630-00	Centrífugas, de Mesa	LABNET INTERNATIONAL	SPECTRAFUGE 16M	000017283001	AHVRAXLABBJIMCB	18/12/2020
0026661-00	0026661-00	Incubadoras, de Laboratorio, para Ciclos Térmicos, Cuantificación en Tiempo Real	APPLIED BIOSYSTEMS	VERITI 96-WELL THERMAL CYCLE	2990245508	AHVRAXLABP4I	21/05/2021
0026662-00	0026662-00	Procesadores de Acido Nucleico, Sintetizadores	PERKIN ELMER	LABCHIP GX TOUCH	GT-2014-N-1401	AHVRAXLABP4I	21/05/2021
0026663-00	0026663-00	Pipeteadores	PERKIN ELMER	ZEPHYR G3 NGS	ZY-2053-N-0797	AHVRAXLABP4I	21/05/2021
0026664-00	0026664-00	Incubadoras, de Laboratorio, para Ciclos Térmicos, Cuantificación en Tiempo Real	BIOMETRA	TPROFESSIONAL BASIC 96	2602153	AHVRAXLABP4I	21/05/2021
0026665	0026665-00	Ventiladores, Presión Positiva no Invasivos	RESPIRONICS. INC	CA-3200	009992	AHVRHPRTRP1PMED	28/05/2021
0026907-00	0026907-00	Humidificadores	FISHER PAYKEL	AIRVO 2	201120209160	AHVRHPINFP2CHOSEST	26/01/2021
0026942-01	0026942-01	Módulos para Monitores Fisiológicos, Electroencefalografía	COVIDIEN	BIS X	B443294	AHVRHPGENS1ALE	29/01/2021
0026946	0026946-00	Vaporizadores para las Unidades de Anestesia	DRÄGER	VAPOR 2000	ASNN-0038	AHVRHPINFP0DTR	03/03/2021
0026947	0026947-00	Calentadores	RANGER	MODE 145	01661	AHVRHPGENP5PQC	15/03/2021
0026949	0026949-00	Incubadoras, de Laboratorio, para Ciclos Térmicos, Cuantificación en Tiempo Real	CEPHEID	GENEXPERT	842023	AHVRAXLABP2IMCR	28/12/2020
0026950	0026950-00	Calentadores, para Mantas	ARIZANT HEALTHCARE	BAIR HUGGER 775	156832	AHVRHPRTRP4CQUI403	11/03/2021
0026953-00	0026953-00	Procesadores de Tejidos	TISSUE-TEK	VIP 6-E2	60420825-1020	AHVRAXANPP1SMA	14/01/2021
0027026	0027026-00	Analizadores, Laboratorio, de Inmunoensayo, Fotométricos, Lectores de Microplaca	ROCHE DIAGNOSTIC	NIMBLEGEN MS 200	1007005456	AHVRHPMUJP4CREP	02/04/2021
0027099-00	0027099-00	Procesadores de Acido Nucleico, Sintetizadores	AGILENT TECHNOLOGIES	2100 BIOANALYZER	DE72905347	AHVRHPMUJP2DL1	01/01/2012
0027154	0027154-00	Vaporizadores para las Unidades de Anestesia	DATEX-OHMEDA	ALADIN 2	SPFZ-00464	AHVRHPRTRP5CQUI	18/02/2021
0027155	0027155-00	Vaporizadores para las Unidades de Anestesia	DATEX-OHMEDA	ALADIN 2	BGCA-00013	AHVRHPRTRP5CQUI	18/02/2021
0027156	0027156-00	Vaporizadores para las Unidades de Anestesia	DATEX-OHMEDA	ALADIN 2	BGCA-00014	AHVRHPRTRP5CQUI	18/02/2021
0027157	0027157-00	Vaporizadores para las Unidades de Anestesia	DATEX-OHMEDA	ALADIN 2	SPFZ-00433	AHVRHPRTRP5CQUI	18/02/2021
0027159	0027159-00	Vaporizadores para las Unidades de Anestesia	DATEX-OHMEDA	ALADIN 2	SPFZ-00449	AHVRHPRTRP5CQUI	18/02/2021
0027160	0027160-00	Vaporizadores para las Unidades de Anestesia	DATEX-OHMEDA	ALADIN 2	SPFZ-00445	AHVRHPRTRP5CQUI	18/02/2021
0027161	0027161-00	Vaporizadores para las Unidades de Anestesia	DATEX-OHMEDA	ALADIN 2	SPFZ-00439	AHVRHPRTRP5CQUI	18/02/2021
0027163	0027163-00	Bombas de Infusión, Alimentación Enteral	ABBOTT LABORATORIES	FREEGO	AF-20363172	AHVRHPGENP1CUCI	05/03/2021
0027164	0027164-00	Vaporizadores para las Unidades de Anestesia	DATEX-OHMEDA	ALADIN 2	SPFA-00028	AHVRHPRTRP2C	08/03/2021
0027165	0027165-00	Vaporizadores para las Unidades de Anestesia	DATEX-OHMEDA	ALADIN 2	SPFA-00022	AHVRHPRTRP2C	08/03/2021
0027166	0027166-00	Vaporizadores para las Unidades de Anestesia	DATEX-OHMEDA	ALADIN 2	BGCA-00022	AHVRHPRTRP2C	08/03/2021
0027167	0027167-00	Vaporizadores para las Unidades de Anestesia	DATEX-OHMEDA	ALADIN 2	SPFA-00012	AHVRHPRTRP2C	08/03/2021
0027168	0027168-00	Bombas de Infusión, Alimentación Enteral	ABBOTT LABORATORIES	FREEGO	AF-141115084	AHVRHPRTRP1AMP	11/03/2021
0027173-00	0027173-00	Monitores, Personales, Oximetría de Pulsos	COVIDIEN	NELLCOR BEDSIDE SPO2	MBB-2012440	AHVRHPMUJP1CCRIUCIQUI	19/02/2021
0027175-00	0027175-00	Monitores, Personales, Oximetría de Pulsos	COVIDIEN	NELLCOR BEDSIDE SPO2	MBB-2012441	AHVRHPMUJP4CREPLAB	19/02/2021
0027177-00	0027177-00	Monitores, Personales, Oximetría de Pulsos	COVIDIEN	NELLCOR BEDSIDE SPO2	MBB-2012444	AHVRHPMUJP4CREPLAB	19/02/2021
0027178-00	0027178-00	Monitores, Personales, Oximetría de Pulsos	COVIDIEN	NELLCOR BEDSIDE SPO2	MBB-2012438	AHVRHPGENP1CUCI	19/02/2021
0027179-00	0027179-00	Monitores, Personales, Oximetría de Pulsos	COVIDIEN	NELLCOR BEDSIDE SPO2	MBB-2012439	AHVRHPGENP2NINTCE1	19/02/2021
0027180-00	0027180-00	Monitores, Personales, Oximetría de Pulsos	COVIDIEN	NELLCOR BEDSIDE SPO2	MBB-2012445	AHVRHPMUJP4CREPLAB	19/02/2021
0027181-00	0027181-00	Monitores, Personales, Oximetría de Pulsos	COVIDIEN	NELLCOR BEDSIDE SPO2	MBB-2012442	AHVRHPGENS1ALE	19/02/2021
0027184-00	0027184-00	Monitores, Personales, Oximetría de Pulsos	COVIDIEN	NELLCOR BEDSIDE SPO2	MBB-2012448	AHVRHPMUJP4CREPLAB	19/02/2021
0027185-00	0027185-00	Monitores, Personales, Oximetría de Pulsos	COVIDIEN	NELLCOR BEDSIDE SPO2	MBB-2012449	AHVRHPINFP2CHOS	19/02/2021
0027186-00	0027186-00	Monitores, Personales, Oximetría de Pulsos	COVIDIEN	NELLCOR BEDSIDE SPO2	MBB-2012450	AHVRHPINFP1CUCILAC	19/02/2021
0027187-00	0027187-00	Monitores, Personales, Oximetría de Pulsos	COVIDIEN	NELLCOR BEDSIDE SPO2	MBB-2012451	AHVRHPGENS1ALE	19/02/2021
0027196-00	0027196-00	Bombas de Infusión, Multiterapia, Jeringa	FRESENIUS	INJECTOMAT TIVA AGILIA	24544744	AHVRHPGENP5CQUI	14/06/2021
0027197-00	0027197-00	Bombas de Infusión, Multiterapia, Jeringa	FRESENIUS	INJECTOMAT TIVA AGILIA	24544741	AHVRHPGENP5CQUI	14/06/2021
0027198-00	0027198-00	Bombas de Infusión, Multiterapia, Jeringa	FRESENIUS	INJECTOMAT TIVA AGILIA	24544739	AHVRHPGENP5CQUI	14/06/2021
0027199-00	0027199-00	Bombas de Infusión, Multiterapia, Jeringa	FRESENIUS	INJECTOMAT TIVA AGILIA	24544745	AHVRHPGENP5CQUI	14/06/2021
0027200-00	0027200-00	Bombas de Infusión, Multiterapia, Jeringa	FRESENIUS	INJECTOMAT TIVA AGILIA	24544742	AHVRHPGENP5CQUI	14/06/2021
0027201-00	0027201-00	Bombas de Infusión, Multiterapia, Jeringa	FRESENIUS	INJECTOMAT TIVA AGILIA	24544808	AHVRHPGENP5CQUI	14/06/2021
0027202-00	0027202-00	Bombas de Infusión, Multiterapia, Jeringa	FRESENIUS	INJECTOMAT TIVA AGILIA	24544740	AHVRHPGENP5CQUI	14/06/2021
0027203-00	0027203-00	Bombas de Infusión, Multiterapia, Jeringa	FRESENIUS	INJECTOMAT TIVA AGILIA	24544747	AHVRHPGENP5CQUI	14/06/2021
0027204-00	0027204-00	Bombas de Infusión, Multiterapia, Jeringa	FRESENIUS	INJECTOMAT TIVA AGILIA	24544743	AHVRHPGENP5CQUI	14/06/2021
0027205-00	0027205-00	Bombas de Infusión, Multiterapia, Jeringa	FRESENIUS	INJECTOMAT TIVA AGILIA	24544746	AHVRHPGENP5CQUI	14/06/2021
0027217	0027217-00	Incubadoras, de Laboratorio, para Ciclos Térmicos, Cuantificación en Tiempo Real	APPLIED BIOSYSTEMS	QUANTSTUDIO 5	272526944	AHVRAXLABP4D	02/02/2021
0027220	0027220-00	Procesadores de Acido Nucleico	HAMILTON	MICROLAB STAR LET	E-321	AHVRAXLABP3IBML	02/02/2021
0027223	0027223-00	Monitores, Fisiológicos, Signos Vitales	PHILIPS	INTELLIVUE MX750	DE-71316220	AHVRHPINFP1CBLQ	08/03/2021
0027224	0027224-00	Monitores, Fisiológicos, Signos Vitales	PHILIPS	INTELLIVUE MX750	DE-71316219	AHVRHPINFP1CBLQ	08/03/2021
0027225	0027225	Aspiradores, Torácicos	MEDELA	THOPAZ PLUS	1596438	AHVRHPGENP7NRESNEU	25/02/2021
0027226	0027226-00	Incubadoras, de Laboratorio, para Tubos de Ensayo	3M	3955	20-D-174	AHVRAXLABP2I	02/03/2020
0027227	0027227-00	Procesadores de Acido Nucleico	MAGCORE	MAGCORE HF16	S16C009017100	AHVRAXLABP2I	02/03/2020
0027230	0027230-00	Incubadoras, de Laboratorio, para Ciclos Térmicos, Cuantificación en Tiempo Real	TETRACORE	T-COR 8	TC8C5000B10078	AHVRAXLABP2I	02/03/2020
0027231	0027231-00	Incubadoras, de Laboratorio, para Ciclos Térmicos, Cuantificación en Tiempo Real	BIO-RAD LABORATORIES	CFX 96	787BR01620	AHVRAXLABP2I	02/03/2020
0027232	0027232-00	Vaporizadores para las Unidades de Anestesia	DRÄGER	VAPOR 2000	ASFL-0200	AHVRHPINFP0DTR	08/03/2021
0027233	0027233-00	Vaporizadores para las Unidades de Anestesia	DRÄGER	VAPOR 2000	ASFB-0931	AHVRHPGENS2ASD	08/03/2021
0027234	0027234-00	Bombas de Infusión, Alimentación Enteral	ABBOTT LABORATORIES	FREEGO	AF-20041048	AHVRHPRTRP0CA1	12/03/2021
0027235-00	0027235-00	Aspiradores, Torácicos	MEDELA	THOPAZ PLUS	1595049	AHVRHPGENP7ENF	11/07/2018
0027236	0027236-00	Bombas de Infusión, Alimentación Enteral	ABBOTT LABORATORIES	FREEGO	AF-13016061	AHVRHPGENP6NINFHAB	19/03/2021
0027237-00	0027237-00	Bombas de Infusión, Alimentación Enteral	ABBOTT LABORATORIES	FREEGO	AF-414120006	AHVRHPINFP0ABL	22/03/2021
0027260	0027260-00	Aspiradores, Quirúrgicos	MEDELA	DOMINANT FLEX	1905136	AHVRHPGENP0AHE	26/02/2021
0027261	0027261-00	Aspiradores, Quirúrgicos	MEDELA	DOMINANT FLEX	1905142	AHVRHPGENP0AHE	26/02/2021
0027262	0027262-00	Sistemas de Topografía de la Córnea	OCULUS	PENTACAM AXL	7010048020250	AHVRCEDTOP3IOFT346	08/04/2021
0027306	0027306-00	Piezas de Mano, para Cirugía	STRYKER	FORMULA 180	20-I-580464	AHVRHPRTRP3CQUI	11/03/2021
0027307	0027307-00	Piezas de Mano, para Cirugía	STRYKER	FORMULA 180	20-I-527354	AHVRHPRTRP3CQUI	11/03/2021
0027327	0012720-23	Piezas de Mano	ALCON	8065751761 OZIL	2001957910-X	AHVRHPDQIP1PQ2	16/03/2021
0027347	0027347	Bombas de Infusión, Analgésicas, Controladas por el Paciente	QCORE MEDICAL	SAPPHIRE EPIDURAL	30012-8041	AHVRHPGENP2CQUIANE	01/01/2013
0027348	0027348-00	Bombas de Infusión, Analgésicas, Controladas por el Paciente	QCORE MEDICAL	SAPPHIRE EPIDURAL	30021-9678	AHVRHPGENP2CQUIANE	23/03/2021
0027349	0027349-00	Bombas de Infusión, Analgésicas, Controladas por el Paciente	QCORE MEDICAL	SAPPHIRE EPIDURAL	30021-9694	AHVRHPGENP2CQUIANE	23/03/2021
0027350	0027350-00	Bombas de Infusión, Analgésicas, Controladas por el Paciente	QCORE MEDICAL	SAPPHIRE EPIDURAL	30021-9673	AHVRHPGENP2CQUIANE	23/03/2021
0027351	0027351-00	Bombas de Infusión, Analgésicas, Controladas por el Paciente	QCORE MEDICAL	SAPPHIRE EPIDURAL	30021-9519	AHVRHPGENP2CQUIANE	23/03/2021
0027352	0027352-00	Bombas de Infusión, Analgésicas, Controladas por el Paciente	QCORE MEDICAL	SAPPHIRE EPIDURAL	30021-9696	AHVRHPGENP2CQUIANE	23/03/2021
0027353	0027353-00	Vaporizadores para las Unidades de Anestesia	DRÄGER	D-VAPOR	ASBH-0202	AHVRHPRTRP2202	24/03/2021
0027354-00	0027354-00	Vaporizadores para las Unidades de Anestesia	DRÄGER	D-VAPOR	ASCD0256	AHVRHPRTRP2CQUIQ01	25/03/2021
0027355	0027355-00	Bombas de Infusión, Alimentación Enteral	ABBOTT LABORATORIES	FREEGO	AF-16145027	AHVRHPINFP0ABL	25/03/2021
0027368-00	0027368-00	Vaporizadores para las Unidades de Anestesia	DATEX-OHMEDA	ALADIN 2	SPFA-00011	AHVRHPRTRP5501	26/03/2021
0027381-00	0027381-00	Bombas de Infusión, Alimentación Enteral	ABBOTT LABORATORIES	FREEGO	AF-19287010	AHVRHPGENSSSNUT	23/03/2021
0027382-00	0027382-00	Bombas de Infusión, Alimentación Enteral	ABBOTT LABORATORIES	FREEGO	AF-19284032	AHVRHPGENSSSNUT	23/03/2021
0027383-00	0027383-00	Bombas de Infusión, Alimentación Enteral	ABBOTT LABORATORIES	FREEGO	AF-19284029	AHVRHPGENSSSNUT	23/03/2021
0027384-00	0027384-00	Bombas de Infusión, Alimentación Enteral	ABBOTT LABORATORIES	FREEGO	AF-19287011	AHVRHPGENSSSNUT	23/03/2021
0027385-00	0027385-00	Bombas de Infusión, Alimentación Enteral	ABBOTT LABORATORIES	FREEGO	AF-19287008	AHVRHPGENSSSNUT	23/03/2021
0027386-00	0027386-00	Bombas de Infusión, Alimentación Enteral	ABBOTT LABORATORIES	FREEGO	AF-19284028	AHVRHPGENSSSNUT	23/03/2021
0027387-00	0027387-00	Bombas de Infusión, Alimentación Enteral	ABBOTT LABORATORIES	FREEGO	AF-19284031	AHVRHPGENSSSNUT	23/03/2021
0027388-00	0027388-00	Bombas de Infusión, Alimentación Enteral	ABBOTT LABORATORIES	FREEGO	AF-19284030	AHVRHPGENSSSNUT	23/03/2021
0027389	0027389-00	Bombas de Infusión, Alimentación Enteral	ABBOTT LABORATORIES	FREEGO	AF-20363036	AHVRHPINFP0ABL	05/04/2021
0027390	0027390-00	Bombas de Infusión, Alimentación Enteral	ABBOTT LABORATORIES	FREEGO	AF-20363037	AHVRHPINFP0ABL	05/04/2021
0027391	0027391-00	Bombas de Infusión, Alimentación Enteral	ABBOTT LABORATORIES	FREEGO	AF-20363116	AHVRHPINFSSIBI	06/04/2021
0027394-00	0027394-00	Bombas de Infusión, Multiterapia, Jeringa	FRESENIUS	INJECTOMAT MC AGILIA	24331453	AHVRHPRTRP1CDEQREA	07/04/2021
0027395-00	0027395-00	Bombas de Infusión, Multiterapia, Jeringa	FRESENIUS	INJECTOMAT MC AGILIA	24331536	AHVRHPRTRP1CDEQREA	07/04/2021
0027396-00	0027396-00	Bombas de Infusión, Multiterapia, Jeringa	FRESENIUS	INJECTOMAT MC AGILIA	24331540	AHVRHPRTRP1CDEQREA	07/04/2021
0027397-00	0027397-00	Bombas de Infusión, Multiterapia, Jeringa	FRESENIUS	INJECTOMAT MC AGILIA	24331525	AHVRHPRTRP1CDEQREA	07/04/2021
0027398-00	0027398-00	Bombas de Infusión, Alimentación Enteral	ABBOTT LABORATORIES	FREEGO	AF-11106059	AHVRHPINFP2CHOSEXP	19/04/2021
0027399-00	0027399-00	Bombas de Infusión, Alimentación Enteral	ABBOTT LABORATORIES	FREEGO	AF-17035010	AHVRHPINFP0ABL	16/04/2021
0027400	0027400-00	Aspiradores, Torácicos	MEDELA	THOPAZ PLUS	1910108	AHVRHPGENP7NRESNEU	23/04/2021
0027401	0027401-00	Bombas de Infusión, Alimentación Enteral	ABBOTT LABORATORIES	FREEGO	AF-20363119	AHVRHPGENSSSNUT	05/04/2021
0027402	0027402-00	Bombas de Infusión, Alimentación Enteral	ABBOTT LABORATORIES	FREEGO	AF-20363132	AHVRHPGENSSSNUT	05/04/2021
0027407	0027407-00	Unidades para Electrocirugía	APPLIED MEDICAL	VOYANT EA020	200008418	AHVRHPMUJP0CUCI	30/03/2021
0027409-00	0027409-00	Monitores, Personales, Oximetría de Pulsos	MASIMO	RAD-97	3000095778	AHVRHPGENP1CE1	30/03/2021
0027418	0027418-00	Aspiradores, Torácicos	MEDELA	THOPAZ PLUS	1911299	AHVRHPGENP7STOR	12/04/2021
0027419	0027419-00	Analizadores, Laboratorio	ROCHE DIAGNOSTIC	COBAS B101	Q69091034	AHVRCEDTOP0UDM	20/02/2020
0027420	0027420-00	Analizadores, Laboratorio	ROCHE DIAGNOSTIC	COBAS B101	Q-69081002	AHVRCEDTOP0UDM	20/02/2020
0027421	0027421-00	Analizadores, Punto de Cuidado, de Sangre Entera, Glucosa	ROCHE DIAGNOSTIC	ACCU-CHEK SENSOR	UU-14408828	AHVRCEDTOP0UDM	20/02/2020
0027422	0027422-00	Analizadores, Punto de Cuidado, de Sangre Entera, Glucosa	ROCHE DIAGNOSTIC	ACCU-CHEK SENSOR	UU-14386220	AHVRCEDTOP0UDM	20/02/2020
0027423-00	0027423-00	Calentadores, para Mantas	ARIZANT HEALTHCARE	BAIR HUGGER 775	183792	AHVRHPINFP1CBLQ	05/04/2021
0027424-00	0027424-00	Calentadores, para Mantas	ARIZANT HEALTHCARE	BAIR HUGGER 775	183794	AHVRHPINFP1CBLQ	05/04/2021
0027490-00	0027490-00	Micrótomos	SHANDON SCIENTIFIC	HM355	S-20122410	AHVRAXANPP1DD19	18/05/2021
0027491-00	0027491-00	Monitores, Personales, Oximetría de Pulsos	NELLCOR	PM10N	MBP-2042363	AHVRHPGENS1ALE	14/04/2021
0027492-00	0027492-00	Monitores, Personales, Oximetría de Pulsos	NELLCOR	PM10N	MBP-2042360	AHVRHPGENSSUCE	14/04/2021
0027493-00	0027493-00	Monitores, Personales, Oximetría de Pulsos	NELLCOR	PM10N	MBP-2042362	AHVRHPGENS1ALE	14/04/2021
0027494-00	0027494-00	Monitores, Personales, Oximetría de Pulsos	NELLCOR	PM10N	MBP-2042361	AHVRHPRTRP5PQUEAFU	14/04/2021
0027495-00	0027495-00	Monitores, Personales, Oximetría de Pulsos	NELLCOR	PM10N	MBP-2042359	AHVRHPGENS1ALE	14/04/2021
0027521	0027521-00	Tonómetros Oftálmicos	TOPCON	CT-1P	2830724	AHVRCEDTOP3IOFT	16/04/2015
0027522	0027522-00	Centrífugas, de Mesa, Baja Velocidad, Refrigeradas	EPPENDORF	CENTRIFUGUE 5702 R	5703-HH-118067	AHVRAXLABP6	16/01/2021
0027527-00	0027527-00	Laringoscopios, Rígidos, con Video	AIRCRAFT MEDICAL	MCGRATH MAC	400498	AHVRHPGENP8SANG	18/05/2021
0027528-00	0027528-00	Laringoscopios, Rígidos, con Video	AIRCRAFT MEDICAL	MCGRATH MAC	400495	AHVRHPGENS1ALE	18/05/2021
0027529-00	0027529-00	Laringoscopios, Rígidos, con Video	AIRCRAFT MEDICAL	MCGRATH MAC	400496	AHVRHPGENP0SPA	18/05/2021
0027530	0027530-00	Controladores	NSK (NAKANISHI INC.)	PRIMADO 2	0BC80019	AHVRHPRTRP2CQUIQ01	14/05/2017
0027531-00	0027531-00	Laringoscopios, Rígidos, con Video	AIRCRAFT MEDICAL	MCGRATH MAC	400493	AHVRHPGENP1CMH	18/05/2021
0027532-00	0027532-00	Laringoscopios, Rígidos, con Video	AIRCRAFT MEDICAL	MCGRATH MAC	400492	AHVRCEDTOP1IANT	18/05/2021
0027533	0027533-00	Bombas de Infusión, Alimentación Enteral	ABBOTT LABORATORIES	FREEGO	AF12212087	AHVRHPINFSSIBI	28/10/2019
0027534	0027534-00	Bombas de Infusión, Alimentación Enteral	ABBOTT LABORATORIES	FREEGO	AF12208068	AHVRHPINFSSIBI	27/04/2021
0027535	0027535-00	Bombas de Infusión, Alimentación Enteral	ABBOTT LABORATORIES	FREEGO	AF-12261052	AHVRHPINFSSIBI	28/04/2021
0027536	0027536-00	Bombas de Infusión, Alimentación Enteral	ABBOTT LABORATORIES	FREEGO	AF-14118037	AHVRHPGENSSSNUT	04/05/2021
0027538	0027538-00	Bombas de Infusión, Alimentación Enteral	ABBOTT LABORATORIES	FREEGO	AF-12154058	AHVRHPGENSSSNUT	04/05/2021
0027540	0027540-00	Vaporizadores para las Unidades de Anestesia	DATEX-OHMEDA	ALADIN 2	BGCA-00007	AHVRHPRTRP5CQUI	14/05/2021
0027541-00	0027541-00	Bombas de Infusión, Alimentación Enteral	ABBOTT LABORATORIES	FREEGO	AF-18085133	AHVRHPINFP0ABL	11/05/2021
0027542-00	0027542-00	Bombas de Infusión, Alimentación Enteral	ABBOTT LABORATORIES	FREEGO	AF-18086018	AHVRHPINFP0ABL	11/05/2021
0027543	0027543-00	Ventiladores	ARIZANT HEALTHCARE	MOD.775	103001	AHVRHPMUJP0CUCI	20/11/2020
0027544	0027544-00	Ventiladores	ARIZANT HEALTHCARE	MOD.775	103004	AHVRHPMUJP0CUCI	09/11/2020
0027545	0027545-00	Ventiladores	ARIZANT HEALTHCARE	MOD.775	42507	AHVRHPMUJP0CUCI	09/11/2020
0027546	0027546-00	Calentadores, para Sangre/Soluciones Intravenosas	ARIZANT HEALTHCARE	MOD. 245	45766	AHVRHPMUJP0CUCI	01/01/2007
0027548	027548-00	Bombas de Infusión, Alimentación Enteral	ABBOTT LABORATORIES	FREEGO	AF-18095094	AHVRHPRTRP2CSUP	11/05/2021
0027549-00	0027549-00	Concentradores de Oxígeno	OXIMESA	INOGEN ONE G5	21110016-EU	AHVRHPGENP6CREH	20/05/2021
0027552	0027552-00	Calentadores, para Sangre/Soluciones Intravenosas	ARIZANT HEALTHCARE	MOD. 245	36232	AHVRHPGENP5CQUIQ51	01/01/2010
0027553	0027553-00	Piezas de Mano, para Cirugía	ANSPACH	QD8-G1	N-09313607906	AHVRHPRTRP2203	28/04/2021
0027554	0027554-00	Piezas de Mano	ALCON	8065751761 OZIL	2001704005-X	AHVRHPDQIP1PQ1	28/04/2021
0027554-00	0027554-00	Piezas de Mano, para Cirugía	ANSPACH	QD8-G1	N-09313607908	AHVRHPRTRP2203	28/04/2021
0027587-00	0027587-00	Sistemas de Terapia para Heridas por Presión Negativa	KCI CLINIC SPAIN	VAC ULTA	VFVR-02937	AHVRHPGENS1ALE	27/06/2018
0027612-00	0027612-00	Calentadores, para Mantas	BAIR HUGGER	MOD.505	72602	AHVRHPGENS1ALE	01/02/2012
0027618-00	0027618-00	Compresores, Vasculares Externos	COVIDIEN	SCD 700 SERIES	V-2036102-SX	AHVRHPGENP1CUCI	21/05/2021
0027619-00	0027619-00	Compresores, Vasculares Externos	COVIDIEN	SCD 700 SERIES	V-2036108-SX	AHVRHPGENP1CUCI	21/05/2021
0027620-00	0027620-00	Compresores, Vasculares Externos	COVIDIEN	SCD 700 SERIES	V-2043547-SX	AHVRHPGENP1CUCI	21/05/2021
0027621-00	0027621-00	Compresores, Vasculares Externos	COVIDIEN	SCD 700 SERIES	V-2043592-SX	AHVRHPGENP1CUCI	21/05/2021
0027622-00	0027622-00	Compresores, Vasculares Externos	COVIDIEN	SCD 700 SERIES	V-2036123-SX	AHVRHPGENP1CUCI	21/05/2021
0027623-00	0027623-00	Compresores, Vasculares Externos	COVIDIEN	SCD 700 SERIES	V-2036082-SX	AHVRHPGENP1CUCI	21/05/2021
0027624-00	0027624-00	Compresores, Vasculares Externos	COVIDIEN	SCD 700 SERIES	V-2043530-SX	AHVRHPGENP1CUCI	21/05/2021
0027625-00	0027625-00	Compresores, Vasculares Externos	COVIDIEN	SCD 700 SERIES	V-2043528-SX	AHVRHPGENP1CUCI	21/05/2021
0027626-00	0027626-00	Compresores, Vasculares Externos	COVIDIEN	SCD 700 SERIES	V-2043608-SX	AHVRHPGENP1CUCI	21/05/2021
0027627-00	0027627-00	Compresores, Vasculares Externos	COVIDIEN	SCD 700 SERIES	V-2036077-SX	AHVRHPGENP1CUCI	21/05/2021
0027628-00	0027628-00	Cargadores de Baterías	FRESENIUS	LINK 4 + AGILIA ES	22507310	AHVRHPINFP1CUCI	05/05/2021
0027629-00	0027629-00	Cargadores de Baterías	FRESENIUS	LINK 4 + AGILIA ES	22507448	AHVRHPINFP1CUCI	05/05/2021
0027630-00	0027630-00	Cargadores de Baterías	FRESENIUS	LINK 4 + AGILIA ES	22507444	AHVRHPINFP1CUCI	05/05/2021
0027631-00	0027631-00	Cargadores de Baterías	FRESENIUS	LINK 4 + AGILIA ES	22507459	AHVRHPINFP1CUCI	05/05/2021
0027632-00	0027632-00	Cargadores de Baterías	FRESENIUS	LINK 4 + AGILIA ES	22507308	AHVRHPINFP1CUCI	05/05/2021
0027633-00	0027633-00	Cargadores de Baterías	FRESENIUS	LINK 4 + AGILIA ES	22568345	AHVRHPINFP1CUCI	05/05/2021
0027634-00	0027634-00	Cargadores de Baterías	FRESENIUS	LINK 6+ AGILIA ES	21961922	AHVRHPINFP1CUCI	05/05/2021
0027635-00	0027635-00	Cargadores de Baterías	FRESENIUS	LINK 4 + AGILIA ES	22507441	AHVRHPINFP1CUCI	05/05/2021
0027636-00	0027636-00	Cargadores de Baterías	FRESENIUS	LINK 8+ AGILIA ES	22446752	AHVRHPINFP1CUCI	05/05/2021
0027637-00	0027637-00	Cargadores de Baterías	FRESENIUS	LINK 8+ AGILIA ES	22446753	AHVRHPINFP1CUCI	05/05/2021
0027638-00	0027638-00	Cargadores de Baterías	FRESENIUS	LINK 4 + AGILIA ES	22507303	AHVRHPINFP1CUCI	05/05/2021
0027639-00	0027639-00	Cargadores de Baterías	FRESENIUS	LINK 4 + AGILIA ES	22507442	AHVRHPINFP1CUCI	05/05/2021
0027640-00	0027640-00	Cargadores de Baterías	FRESENIUS	LINK 4 + AGILIA ES	22507302	AHVRHPINFP1CUCI	05/05/2021
0027641-00	0027641-00	Cargadores de Baterías	FRESENIUS	LINK 4 + AGILIA ES	22507457	AHVRHPINFP1CUCI	05/05/2021
0027642-00	0027642-00	Cargadores de Baterías	FRESENIUS	LINK 4 + AGILIA ES	22507438	AHVRHPINFP1CUCI	05/05/2021
0027643-00	0027643	Cargadores de Baterías	FRESENIUS	LINK 4 + AGILIA ES	22507458	AHVRHPINFP1CUCI	05/05/2021
0027644-00	0027644-00	Cargadores de Baterías	FRESENIUS	LINK 4 + AGILIA ES	22507306	AHVRHPINFP1CUCI	05/05/2021
0027645-00	0027645-00	Cargadores de Baterías	FRESENIUS	LINK 4 + AGILIA ES	22568342	AHVRHPINFP1CUCI	05/05/2021
0027646-00	0027646	Cargadores de Baterías	FRESENIUS	LINK 6+ AGILIA ES	22507549	AHVRHPINFP1CUCI	05/05/2021
0027647-00	0027647	Cargadores de Baterías	FRESENIUS	LINK 6+ AGILIA ES	22507559	AHVRHPINFP1CUCI	05/05/2021
0027648-00	0027648	Cargadores de Baterías	FRESENIUS	LINK 6+ AGILIA ES	22507560	AHVRHPINFP1CUCI	05/05/2021
0027649-00	0027649	Cargadores de Baterías	FRESENIUS	LINK 4 + AGILIA ES	22507309	AHVRHPINFP1CUCI	05/05/2021
0027650-00	0027650	Cargadores de Baterías	FRESENIUS	LINK 4 + AGILIA ES	22507451	AHVRHPINFP1CUCI	05/05/2021
0027651-00	0027651	Cargadores de Baterías	FRESENIUS	LINK 4 + AGILIA ES	22507305	AHVRHPINFP1CUCI	05/05/2021
0027652-00	0027652	Cargadores de Baterías	FRESENIUS	LINK 4 + AGILIA ES	22507447	AHVRHPINFP1CUCI	05/05/2021
0027653-00	0027653	Cargadores de Baterías	FRESENIUS	LINK 4 + AGILIA ES	22598616	AHVRHPINFP1CUCI	05/05/2021
0027654-00	0027654	Cargadores de Baterías	FRESENIUS	LINK 4 + AGILIA ES	22507311	AHVRHPINFP1CUCI	05/05/2021
0027655-00	0027655	Cargadores de Baterías	FRESENIUS	LINK 6+ AGILIA ES	22507551	AHVRHPINFP1CUCI	05/05/2021
0027656-00	0027656	Cargadores de Baterías	FRESENIUS	LINK 6+ AGILIA ES	22507544	AHVRHPINFP1CUCI	05/05/2021
0027720-00	0027720-00	Monitores, Fisiológicos, Signos Vitales	PHILIPS	INTELLIVUE X3	DE-694-H-1221	AHVRHPGENP0CEH	18/05/2021
0027721-00	0027721-00	Monitores, Fisiológicos, Signos Vitales	PHILIPS	INTELLIVUE X3	DE-694-H-1289	AHVRHPGENP0CEH	18/05/2021
0027722-00	0027722-00	Monitores, Fisiológicos, Signos Vitales	PHILIPS	INTELLIVUE X3	DE-694-H-1173	AHVRHPGENP0CEH	18/05/2021
0027723-00	0027723-00	Bastidores para Módulos de Monitores Fisiológicos	GENERAL ELECTRIC	INTELLIVUE FMX-4	DE-61616118	AHVRHPGENP0CEH	18/05/2021
0027724-00	0027724-00	Bastidores para Módulos de Monitores Fisiológicos	GENERAL ELECTRIC	INTELLIVUE FMX-4	DE-61616105	AHVRHPGENP0CEH	18/05/2021
0027725-00	0027725-00	Bastidores para Módulos de Monitores Fisiológicos	GENERAL ELECTRIC	INTELLIVUE FMX-4	DE-61616130	AHVRHPGENP0CEH	18/05/2021
0027726-00	0027726-00	Monitores, Fisiológicos, Signos Vitales	PHILIPS	INTELLIVUE MX750	DE-71316210	AHVRHPGENP0CEH	18/05/2021
0027727-00	0027727-00	Monitores, Fisiológicos, Signos Vitales	PHILIPS	INTELLIVUE MX750	DE71316217	AHVRHPGENP0HDN	18/05/2021
0027728-00	0027728-00	Monitores, Fisiológicos, Signos Vitales	PHILIPS	INTELLIVUE MX750	DE-71316174	AHVRHPGENP0CEH	18/05/2021
0027729	0027729-00	Calentadores, para Mantas	ARIZANT HEALTHCARE	BAIR HUGGER 775	186007	AHVRHPRTRP5CQUI	18/05/2021
0027730	0027730-00	Calentadores, para Mantas	ARIZANT HEALTHCARE	BAIR HUGGER 775	186006	AHVRHPRTRP5CQUI	18/05/2021
0027731	0027731-00	Calentadores, para Mantas	ARIZANT HEALTHCARE	BAIR HUGGER 775	185916	AHVRHPRTRP2CQUI	18/05/2021
0027732	0027732-00	Calentadores, para Mantas	ARIZANT HEALTHCARE	BAIR HUGGER 775	186009	AHVRHPRTRP2CQUI	18/05/2021
0027733-00	0027733-00	Vaporizadores para las Unidades de Anestesia	DRÄGER	D-VAPOR	ASCF-0512	AHVRHPGENP4Q1C	18/05/2021
0027734-00	0027734-00	Vaporizadores para las Unidades de Anestesia	DRÄGER	D-VAPOR	ASCD-0046	AHVRHPGENP2Q1C	18/05/2021
0027735-00	0027735-00	Vaporizadores para las Unidades de Anestesia	DATEX-OHMEDA	ALADIN 2	BGCX00471	AHVRHPRTRP5CQUI	09/06/2021
0027736-00	0027736-00	Bombas de Infusión, Alimentación Enteral	ABBOTT LABORATORIES	FREEGO	AF-15056050	AHVRHPGENSSSNUT	07/07/2021
0027737	0027737	Bombas de Infusión, Alimentación Enteral	ABBOTT LABORATORIES	FREEGO	AF15055028	AHVRHPGENP4SDI	29/07/2021
0027738-00	0027738-00	Bombas de Infusión	FRESENIUS KABI	AGILIA VP MC	24543632	AHVRHPGENP5CQUI	14/06/2021
0027739-00	0027739-00	Bombas de Infusión	FRESENIUS KABI	AGILIA VP MC	24543633	AHVRHPGENP5CQUI	14/06/2021
0027740-00	0027740-00	Bombas de Infusión	FRESENIUS KABI	AGILIA VP MC	24543730	AHVRHPGENP5CQUI	14/06/2021
0027741-00	0027741-00	Bombas de Infusión	FRESENIUS KABI	AGILIA VP MC	24543729	AHVRHPGENP5CQUI	14/06/2021
0027742-00	0027742-00	Bombas de Infusión	FRESENIUS KABI	AGILIA VP MC	24543726	AHVRHPGENP5CQUI	14/06/2021
0027743-00	0027743-00	Bombas de Infusión	FRESENIUS KABI	AGILIA VP MC	24543731	AHVRHPGENP5CQUI	14/06/2021
0027744-00	0027744-00	Bombas de Infusión	FRESENIUS KABI	AGILIA VP MC	24543628	AHVRHPGENP5CQUI	14/06/2021
0027745-00	0027745-00	Bombas de Infusión	FRESENIUS KABI	AGILIA VP MC	24543634	AHVRHPGENP5CQUI	14/06/2021
0027746-00	0027746-00	Bombas de Infusión	FRESENIUS KABI	AGILIA VP MC	24543635	AHVRHPGENP5CQUI	14/06/2021
0027747-00	0027747-00	Bombas de Infusión	FRESENIUS KABI	AGILIA VP MC	24543629	AHVRHPGENP5CQUI	14/06/2021
0027748-00	0027748-00	Bombas de Infusión	FRESENIUS KABI	AGILIA VP MC	24543732	AHVRHPGENP5CQUI	14/06/2021
0027749-00	0027749-00	Bombas de Infusión	FRESENIUS KABI	AGILIA VP MC	24543630	AHVRHPGENP5CQUI	14/06/2021
0027750-00	0027750-00	Bombas de Infusión	FRESENIUS KABI	AGILIA VP MC	24543728	AHVRHPGENP5CQUI	14/06/2021
0027751-00	0027751-00	Bombas de Infusión	FRESENIUS KABI	AGILIA VP MC	24543727	AHVRHPGENP5CQUI	14/06/2021
0027752-00	0027752-00	Bombas de Infusión	FRESENIUS KABI	AGILIA VP MC	24543631	AHVRHPGENP5CQUI	14/06/2021
0027753-00	0027753-00	Bombas de Infusión, Multiterapia, Jeringa	FRESENIUS KABI	INJECTOMAT AGILIA SP	24600464	AHVRHPGENP5CQUI	14/06/2021
0027754-00	0027754-00	Bombas de Infusión, Multiterapia, Jeringa	FRESENIUS KABI	INJECTOMAT AGILIA SP	24600459	AHVRHPGENP5CQUI	14/06/2021
0027755-00	0027755-00	Bombas de Infusión, Multiterapia, Jeringa	FRESENIUS KABI	INJECTOMAT AGILIA SP	24600466	AHVRHPGENP5CQUI	14/06/2021
0027756-00	0027756-00	Bombas de Infusión, Multiterapia, Jeringa	FRESENIUS KABI	INJECTOMAT AGILIA SP	24600454	AHVRHPGENP5CQUI	14/06/2021
0027757-00	0027757-00	Bombas de Infusión, Multiterapia, Jeringa	FRESENIUS KABI	INJECTOMAT AGILIA SP	24600460	AHVRHPGENP5CQUI	14/06/2021
0027758-00	0027758-00	Bombas de Infusión, Multiterapia, Jeringa	FRESENIUS KABI	INJECTOMAT AGILIA SP	24600467	AHVRHPGENP5CQUI	14/06/2021
0027759-00	0027759-00	Bombas de Infusión, Multiterapia, Jeringa	FRESENIUS KABI	INJECTOMAT AGILIA SP	24600465	AHVRHPGENP5CQUI	14/06/2021
0027760-00	0027760-00	Bombas de Infusión, Multiterapia, Jeringa	FRESENIUS KABI	INJECTOMAT AGILIA SP	24600456	AHVRHPGENP5CQUI	14/06/2021
0027761-00	0027761-00	Bombas de Infusión, Multiterapia, Jeringa	FRESENIUS KABI	INJECTOMAT AGILIA SP	24600461	AHVRHPGENP5CQUI	14/06/2021
0027762-00	0027762-00	Bombas de Infusión, Multiterapia, Jeringa	FRESENIUS KABI	INJECTOMAT AGILIA SP	24600458	AHVRHPGENP5CQUI	14/06/2021
0027763-00	0027763-00	Bombas de Infusión, Multiterapia, Jeringa	FRESENIUS KABI	INJECTOMAT AGILIA SP	24600457	AHVRHPGENP5CQUI	14/06/2021
0027764-00	0027764-00	Bombas de Infusión, Multiterapia, Jeringa	FRESENIUS KABI	INJECTOMAT AGILIA SP	24600453	AHVRHPGENP5CQUI	14/06/2021
0027765-00	0027765-00	Bombas de Infusión, Multiterapia, Jeringa	FRESENIUS KABI	INJECTOMAT AGILIA SP	24600462	AHVRHPGENP5CQUI	14/06/2021
0027766-00	0027766-00	Bombas de Infusión, Multiterapia, Jeringa	FRESENIUS KABI	INJECTOMAT AGILIA SP	24600463	AHVRHPGENP5CQUI	14/06/2021
0027767-00	0027767-00	Bombas de Infusión, Multiterapia, Jeringa	FRESENIUS KABI	INJECTOMAT AGILIA SP	24600455	AHVRHPGENP5CQUI	14/06/2021
0027768	0027768-00	Bombas de Infusión, Alimentación Enteral	ABBOTT LABORATORIES	FREEGO	AF-21028008	AHVRHPGENSSSNUT	24/05/2021
0027769-00	0027769-00	Bombas de Infusión, Alimentación Enteral	ABBOTT LABORATORIES	FREEGO	AF-19302017	AHVRHPGENSSENU	18/05/2021
0027770	0027770-00	Bombas de Infusión, Alimentación Enteral	ABBOTT LABORATORIES	FREEGO	AF-20041007	AHVRHPINFP0ABL	24/05/2021
0027771-00	0027771-00	Vaporizadores para las Unidades de Anestesia	DRÄGER	VAPOR 2000	ASEM-0752	AHVRAXLABP2IIBI	18/05/2021
0027772-00	0027772-00	Vaporizadores para las Unidades de Anestesia	DRÄGER	VAPOR 2000	ASED-1357	AHVRAXLABP2IIBI	18/05/2021
0027773-00	0027773-00	Vaporizadores para las Unidades de Anestesia	DRÄGER	VAPOR 2000	ASLB-0524	AHVRAXLABP2IIBI	18/05/2021
0027774	0027774-00	Bombas de Infusión, Alimentación Enteral	ABBOTT LABORATORIES	FREEGO	AF-21028017	AHVRHPRTRP0CA1	24/05/2021
0027775-00	0027775-00	Bombas de Infusión, Alimentación Enteral	ABBOTT LABORATORIES	FREEGO	AF-21028101	AHVRHPINFP0ABL	31/05/2021
0027776-00	0027776-00	Bombas de Infusión, Alimentación Enteral	ABBOTT LABORATORIES	FREEGO	AF-21028100	AHVRHPINFP0ABL	31/05/2021
0027777-00	0027777-00	Vaporizadores para las Unidades de Anestesia	DRÄGER	VAPOR 2000	ASPE-0158	AHVRAXLABP2IIBI	10/06/2021
0027778-00	0027778-00	Vaporizadores para las Unidades de Anestesia	DRÄGER	VAPOR 2000	ASPB-0152	AHVRCEDTOP2IQUI	10/06/2021
0027779-00	0027779-00	Monitores, de Cabecera, Electroencefalografía, Nivel de Conciencia	COVIDIEN	BIS LOC 2 CHANNEL	B-274590	AHVRHPRTRP5CQUI	21/06/2021
0027780-00	0027780-00	Monitores, de Cabecera, Electroencefalografía, Nivel de Conciencia	COVIDIEN	BIS LOC 2 CHANNEL	B-274234	AHVRHPRTRP5CQUI	21/06/2021
0027781-00	0027781-00	Monitores, de Cabecera, Electroencefalografía, Nivel de Conciencia	COVIDIEN	BIS LOC 2 CHANNEL	B-274675	AHVRHPRTRP5CQUI	21/06/2021
0027782-00	0027782-00	Monitores, de Cabecera, Electroencefalografía, Nivel de Conciencia	COVIDIEN	BIS LOC 2 CHANNEL	B-274669	AHVRHPRTRP5CQUI	21/06/2021
0027783-00	0027783-00	Monitores, de Cabecera, Electroencefalografía, Nivel de Conciencia	COVIDIEN	BIS LOC 2 CHANNEL	B-274664	AHVRHPRTRP4CQUI	21/06/2021
0027784-00	0027784-00	Monitores, de Cabecera, Electroencefalografía, Nivel de Conciencia	COVIDIEN	BIS LOC 2 CHANNEL	B-274607	AHVRHPRTRP4CQUI	21/06/2021
0027785-00	0027785-00	Monitores, de Cabecera, Electroencefalografía, Nivel de Conciencia	COVIDIEN	BIS LOC 2 CHANNEL	B-274637	AHVRHPRTRP3CQUI	21/06/2021
0027786-00	0027786-00	Monitores, de Cabecera, Electroencefalografía, Nivel de Conciencia	COVIDIEN	BIS LOC 2 CHANNEL	B-274183	AHVRHPRTRP2CQUI	21/06/2021
0027787-00	0027787-00	Monitores, de Cabecera, Electroencefalografía, Nivel de Conciencia	GENERAL ELECTRIC	E-BIS-00	SGS-21190024-HA	AHVRHPRTRP5CQUI	21/06/2021
0027788-00	0027788-00	Monitores, de Cabecera, Electroencefalografía, Nivel de Conciencia	GENERAL ELECTRIC	E-BIS-00	SGS-21190028-HA	AHVRHPRTRP5CQUI	21/06/2021
0027789-00	0027789-00	Monitores, de Cabecera, Electroencefalografía, Nivel de Conciencia	GENERAL ELECTRIC	E-BIS-00	SGS-21190031-HA	AHVRHPRTRP5CQUI	21/06/2021
0027790-00	0027790-00	Monitores, de Cabecera, Electroencefalografía, Nivel de Conciencia	GENERAL ELECTRIC	E-BIS-00	SGS-21190029-HA	AHVRHPRTRP5CQUI	21/06/2021
0027791-00	0027791-00	Monitores, de Cabecera, Electroencefalografía, Nivel de Conciencia	GENERAL ELECTRIC	E-BIS-00	SGS-21190025-HA	AHVRHPRTRP4CQUI	21/06/2021
0027792-00	0027792-00	Monitores, de Cabecera, Electroencefalografía, Nivel de Conciencia	GENERAL ELECTRIC	E-BIS-00	SGS-21190026-HA	AHVRHPRTRP4CQUI	21/06/2021
0027793-00	0027793-00	Monitores, de Cabecera, Electroencefalografía, Nivel de Conciencia	GENERAL ELECTRIC	E-BIS-00	SGS-21190027-HA	AHVRHPRTRP3CQUI	21/06/2021
0027794-00	0027794-00	Monitores, de Cabecera, Electroencefalografía, Nivel de Conciencia	GENERAL ELECTRIC	E-BIS-00	SGS-21190030-HA	AHVRHPRTRP2CQUI	21/06/2021
0027795-00	0027795-00	Vaporizadores para las Unidades de Anestesia	DATEX-OHMEDA	ALADIN 2	BGCX00131	AHVRHPRTRP2CQUI	30/06/2021
0027796	0027796-00	Analizadores, Punto de Cuidado, de Sangre Entera, Hematología, Hemoglobina	HEMOCUE	HB 201 +	1948014420	AHVRHPGENP4USA	30/06/2019
0027797	0027797-00	Bombas de Infusión, Alimentación Enteral	ABBOTT LABORATORIES	FREEGO	AF-16158046	AHVRHPINFP0CPA11BIB	01/07/2021
0027798	0027798-00	Oxímetros, para Cerebro	SOMANETICS	INVOS 5100C	11-20219	AHVRHPGENP5CQUIQ53	15/05/2015
0027799	0027799-00	Analizadores, Punto de Cuidado, de Sangre Entera, Hematología, Hemoglobina	HEMOCUE	HB 201 +	0410012054	AHVRHPRTRP1CDEQSUP	30/06/2019
0027800	0027800-00	Analizadores, Punto de Cuidado, de Sangre Entera, Hematología, Hemoglobina	HEMOCUE	HB 201 +	0410012057	AHVRHPRTRP1CDEQSUP	30/06/2019
0027842-00	0027842-00	Digitalizadores, de Portaobjeto de Laboratorio	VENTANA MEDICAL SYSTEMS	VENTANA ISCAN HT	BI-15-N-7217	AHVRAXANPP1	01/01/2010
0027843-00	0027843-00	Calentadores, para Portaobjetos de Microscopio	DAKO DIAGNOSTICS	PT LINK	MY-1649-P-481	AHVRAXANP	02/06/2021
0027844-00	0027844-00	Bombas de Infusión, Alimentación Enteral	ABBOTT LABORATORIES	FREEGO	AF-12157023	AHVRHPINFP0ABL	17/06/2021
0027845	0027845-00	Unidades para Electrocirugía	APPLIED MEDICAL	VOYANT EA020	200008465	AHVRHPMUJP0CQ4	04/06/2021
0027847-00	0027847-00	Bombas de Infusión, Alimentación Enteral	ABBOTT LABORATORIES	FREEGO	AF-21033054	AHVRHPINFP0ABL	09/06/2021
0027848-00	0027848-00	Bombas de Infusión, Alimentación Enteral	ABBOTT LABORATORIES	FREEGO	AF-11318019	AHVRHPRTRP0CUT	16/06/2021
0027849-00	0027849-00	Bombas de Infusión, Alimentación Enteral	ABBOTT LABORATORIES	FREEGO	AF-12154104	AHVRHPGENSSSNUT	17/06/2021
0027850-00	0027850-00	Bombas de Infusión, Alimentación Enteral	ABBOTT LABORATORIES	FREEGO	AF-12208081	AHVRHPINFP0ABL	17/06/2021
0027858	0027858-00	Monitores, de Cabecera, Electroencefalografía, Nivel de Conciencia	COVIDIEN	BIS LOC 4 CHANNEL	B-402974	AHVRHPGENSSCUCI	16/04/2010
0027859-00	0027859-00	Vaporizadores para las Unidades de Anestesia	DRÄGER	VAPOR 2000	ASNC-0870	AHVRAXLABP2IIBI	04/06/2021
0027863	0027863-00	Sondas, Ultrasónicas	GENERAL ELECTRIC	RIC5-9ARS	264620-KR-6	AHVRHPMUJP4CREPLABJEF	07/06/2021
0027864	0027864-00	Sondas, Ultrasónicas	GENERAL ELECTRIC	RAB 6-RS	921112-WX-9	AHVRHPMUJP4CREPLABJEF	07/06/2021
0027865	0027865-00	Sondas, Ultrasónicas	GENERAL ELECTRIC	C2-9-RS	373144-YP-5	AHVRHPMUJP4CREPLABJEF	07/06/2021
0027871-00	0027871-00	Bombas de Infusión, Alimentación Enteral	ABBOTT LABORATORIES	FREEGO	AF-21028114	AHVRHPRTRP0IUC	10/06/2021
0027872-00	0027872-00	Bombas de Infusión, Alimentación Enteral	ABBOTT LABORATORIES	FREEGO	AF-12156068	AHVRHPINFP0ABL	17/06/2021
0027873	0027873-00	Monitores, Personales, Oximetría de Pulsos	COVIDIEN	NELLCOR BEDSIDE SPO2	MBB-2014125	AHVRHPMUJP1CCRIUCIQUI	22/06/2021
0027875-00	0027875-00	Monitores, Personales, Oximetría de Pulsos	COVIDIEN	LIBRA	MBB-2103141	AHVRHPRTRP2PSP	23/06/2021
0027892-00	0027892-00	Piezas de Mano	ALCON	8065751761 OZIL	2101244303-X	AHVRHPDQIP1PQ1	09/06/2021
0027893	0027893-00	Piezas de Mano, para Cirugía	ANSPACH	CRANI-A-G1	P-07314153327	AHVRHPINFP1AA3	09/06/2021
0027894	0027894-00	Piezas de Mano, para Cirugía	ANSPACH	CRANI-A-G1	P-07314153305	AHVRHPRTRP2201	09/06/2021
0027896-00	0027896-00	Piezas de Mano, para Cirugía	ANSPACH	QD8-G1	P-31314368011	AHVRHPRTRP2202	09/06/2021
0027951-00	0027951-00	Monitores, Personales, Oximetría de Pulsos	COVIDIEN	LIBRA	MBB-2100635	AHVRHPINFSSIAU	22/06/2021
0027952-00	0027952-00	Monitores, Personales, Oximetría de Pulsos	COVIDIEN	LIBRA	MBB-2100637	AHVRHPGENP6CEN	22/06/2021
0027953-00	0027953-00	Monitores, Personales, Oximetría de Pulsos	COVIDIEN	LIBRA	MBB-2100633	AHVRHPGENS1ALE	22/06/2021
0027954-00	0027954-00	Monitores, Personales, Oximetría de Pulsos	COVIDIEN	LIBRA	MBB-2100636	AHVRHPINFP1CINT	22/06/2021
0027955-00	0027955-00	Monitores, Personales, Oximetría de Pulsos	COVIDIEN	LIBRA	MBB-2100634	AHVRHPGENP0NDIGEDIS	22/06/2021
0027956-00	0027956-00	Monitores, Personales, Oximetría de Pulsos	COVIDIEN	LIBRA	MBB-2100630	AHVRHPGENP0NDIGEDIS	22/06/2021
0027957-00	0027957-00	Monitores, Personales, Oximetría de Pulsos	COVIDIEN	LIBRA	MBB-2100628	AHVRHPRTRP2P2I	22/06/2021
0027958-00	0027958-00	Monitores, Personales, Oximetría de Pulsos	COVIDIEN	LIBRA	MBB-2100632	AHVRHPGENS1ALE	22/06/2021
0027959-00	0027959-00	Monitores, Personales, Oximetría de Pulsos	COVIDIEN	LIBRA	MBB-2100629	AHVRHPGENP0NDIGEDIS	22/06/2021
0027961-00	0027961-00	Bombas de Infusión, Alimentación Enteral	ABBOTT LABORATORIES	FREEGO	AF-11108069	AHVRHPINFP0ABL	23/06/2021
0027962-00	0027962-00	Monitores, Personales, Oximetría de Pulsos	COVIDIEN	LIBRA	MBB-2103142	AHVRHPGENP0NDIGEDIS	23/06/2021
0027963	0027963-00	Cortadores, para Huesos	N.E.	BONESCALPEL	BC-0374-2011	AHVRHPINFP1AA1	29/03/2021
0027964-00	0027964-00	Bombas de Infusión, Alimentación Enteral	ABBOTT LABORATORIES	FREEGO	AF-12201055	AHVRHPRTRP1P	24/06/2021
0027965-00	0027965-00	Bombas de Infusión, Alimentación Enteral	ABBOTT LABORATORIES	FREEGO	AF-11315102	AHVRHPRTRP0IUC	24/06/2021
0027970-00	0027970-00	Monitores, Personales, Oximetría de Pulsos	COVIDIEN	LIBRA	MBB-2100154	AHVRHPGENS1ALE	23/06/2021
0027971-00	0027971-00	Bombas de Infusión, Alimentación Enteral	ABBOTT LABORATORIES	FREEGO	AF-11300157	AHVRHPINFP0ABL	28/06/2021
0027972-00	0027972-00	Monitores, Personales, Oximetría de Pulsos	COVIDIEN	LIBRA	MBB-2100155	AHVRHPGENP1CUCI	23/06/2021
0027973-00	0027973-00	Monitores, Personales, Oximetría de Pulsos	COVIDIEN	LIBRA	MBB-2100153	AHVRHPGENS1ALE	23/06/2021
0027974-00	0027974-00	Monitores, Personales, Oximetría de Pulsos	COVIDIEN	LIBRA	MBB-2100152	AHVRHPINFP1CNEU	23/06/2021
0027975-00	0027975-00	Monitores, Personales, Oximetría de Pulsos	COVIDIEN	LIBRA	MBB-2100149	AHVRHPGENP5D1N	23/06/2021
0027976-00	0027976-00	Monitores, Personales, Oximetría de Pulsos	COVIDIEN	LIBRA	MBB-2100148	AHVRHPGENP6CSUP	23/06/2021
0027977-00	0027977-00	Monitores, Personales, Oximetría de Pulsos	COVIDIEN	LIBRA	MBB-2100151	AHVRHPRTRP3IAMP	23/06/2021
0027978-00	0027978-00	Monitores, Personales, Oximetría de Pulsos	COVIDIEN	LIBRA	MBB-2100150	AHVRHPGENS1ALE	23/06/2021
0027979-00	0027979-00	Unidades para Extracción de Cataratas, por Facoemulsificación	ALCON	INFINITI OZIL	2101296206-X	AHVRHPDQIP1PQ1	23/06/2021
0028000-00	0028000-00	Oxímetros, para Cerebro	MEDTRONIC	PM7100	TPAC-178616	AHVRHPGENP5CQUI	05/07/2021
0028001-00	0028001-00	Oxímetros, para Cerebro	MEDTRONIC	PM7100	TPAC-178617	AHVRHPGENP5CQUI	05/07/2021
0028002-00	0028002-00	Oxímetros, para Cerebro	MEDTRONIC	PM7100	TPAC-178618	AHVRHPGENP5CQUI	05/07/2021
0028003-00	0028003-00	Oxímetros, para Cerebro	MEDTRONIC	PM7100	TPAC-315084	AHVRHPGENP3CQUI	05/07/2021
0028004-00	0028004-00	Oxímetros, para Cerebro	MEDTRONIC	PM7100	TPAC-315085	AHVRHPGENP2Q1C	05/07/2021
0028005-00	0028005-00	Oxímetros, para Cerebro	MEDTRONIC	PM7100	TPAC-315086	AHVRHPGENP5C	05/07/2021
0028006-00	0028006-00	Monitores, de Cabecera, Electroencefalografía, Nivel de Conciencia	MEDTRONIC	INVOS PREAMPLIFIER	6032023119	AHVRHPGENP5CQUI	05/07/2021
0028007-00	0028007-00	Monitores, de Cabecera, Electroencefalografía, Nivel de Conciencia	MEDTRONIC	INVOS PREAMPLIFIER	6032023120	AHVRHPGENP5CQUI	05/07/2021
0028008-00	0028008-00	Monitores, de Cabecera, Electroencefalografía, Nivel de Conciencia	MEDTRONIC	INVOS PREAMPLIFIER	6032023128	AHVRHPGENP5CQUI	05/07/2021
0028019	0028019-00	Controladores	ANSPACH	E-FP	R-12314569813	AHVRHPRTRP2A21	08/07/2021
0028020-00	0028020-00	Gasómetros	RADIOMETER	ABL 90 FLEX	393-092ROM9N013	AHVRHPMUJP0IDE	01/01/2010
0028023-00	0028023-00	Electrocardiógrafos	PHILIPS	PAGE WRITER TC20	CN22120022	AHVRHPGENSSCURG	30/07/2021
0028024	0028024-00	Bombas de Infusión, Alimentación Enteral	ABBOTT LABORATORIES	FREEGO	AF12201101	AHVRHPRTRP2C3I	01/01/2010
0028025	0028025-00	Bombas de Infusión, Alimentación Enteral	ABBOTT LABORATORIES	FREEGO	AF-12362010	AHVRHPINFP2D01	23/08/2021
0028026-00	0028026-00	Bombas de Infusión, Alimentación Enteral	FRESENIUS	PRONEO AGILIA ENTERAL	22509423	AHVRHPMUJP1IADMRES	13/07/2021
0028027-00	0028027-00	Bombas de Infusión, Alimentación Enteral	FRESENIUS	PRONEO AGILIA ENTERAL	23164921	AHVRHPMUJP1IADMRES	13/07/2021
0028028-00	0028028-00	Bombas de Infusión, Alimentación Enteral	FRESENIUS	PRONEO AGILIA ENTERAL	23164924	AHVRHPMUJP1IADMRES	13/07/2021
0028029-00	0028029-00	Bombas de Infusión, Alimentación Enteral	FRESENIUS	PRONEO AGILIA ENTERAL	23164922	AHVRHPMUJP1IADMRES	13/07/2021
0028030-00	0028030-00	Bombas de Infusión, Alimentación Enteral	ABBOTT LABORATORIES	FREEGO	AF-16160084	AHVRHPRTRP5PQUE505	14/07/2021
0028031-00	0028031-00	Bombas de Infusión, Alimentación Enteral	ABBOTT LABORATORIES	FREEGO	AF16077018	AHVRHPGENSSSNUT	14/07/2021
0028033	0028033-00	Bombas de Infusión	FRESENIUS KABI	AGILIA VP MC	24878108	AHVRHPGENP0NAFECON	23/07/2021
0028034	0028034-00	Bombas de Infusión	FRESENIUS KABI	AGILIA VP MC	24878106	AHVRHPGENP0NAFECON	23/07/2021
0028035	0028035-00	Bombas de Infusión	FRESENIUS KABI	AGILIA VP MC	24878107	AHVRHPGENP0NAFECON	23/07/2021
0028036	0028036-00	Bombas de Infusión	FRESENIUS KABI	AGILIA VP MC	24878109	AHVRHPGENP0NAFECON	23/07/2021
0028037	0028037-00	Analizadores, Punto de Cuidado, de Sangre Entera, Hematología, Hemoglobina	HEMOCUE	HB 201 +	1905014485	AHVRHPRTRP1CDEQREA	14/04/2019
0028047	0028047-00	Piezas de Mano, para Cirugía	ANSPACH	CRANI-A-G1	P-32314378309	AHVRHPRTRP2202	08/07/2021
0028048	0028048-00	Piezas de Mano, para Cirugía	ANSPACH	CRANI-A-G1	P-32314378308	AHVRHPRTRP2202	08/07/2021
0028049	0028049-00	Piezas de Mano, para Cirugía	ANSPACH	QD8-G1	N-19313738408	AHVRHPRTRP2201	08/07/2021
0028111	0028111-00	Piezas de Mano	ALCON	8065751761 OZIL	2101387908-X	AHVRHPDQIP1PQ2	22/07/2021
0028126	0028126-00	Bombas de Infusión, Multiterapia, Jeringa	FRESENIUS KABI	INJECTOMAT AGILIA SP	24607420	AHVRHPMUJP1CCRIUCIQUI	28/07/2021
0028127	0028127-00	Bombas de Infusión, Multiterapia, Jeringa	FRESENIUS KABI	INJECTOMAT AGILIA SP	24607422	AHVRHPMUJP1CCRIUCIQUI	28/07/2021
0028128	0028128-00	Bombas de Infusión, Multiterapia, Jeringa	FRESENIUS KABI	INJECTOMAT AGILIA SP	24607421	AHVRHPMUJP1CCRIUCIQUI	28/07/2021
0028129	0028129-00	Bombas de Infusión, Multiterapia, Jeringa	FRESENIUS KABI	INJECTOMAT AGILIA SP	24633314	AHVRHPMUJP1CCRIUCIQUI	28/07/2021
0028130	0028130-00	Compresores, Vasculares Externos	COVIDIEN	SCD 700 SERIES	V2101187SX	AHVRHPINFP1DA2	28/07/2021
0028131	0028131-00	Compresores, Vasculares Externos	COVIDIEN	SCD 700 SERIES	V2101195SX	AHVRHPINFP1DA2	28/07/2021
0028132	0028132-00	Compresores, Vasculares Externos	COVIDIEN	SCD 700 SERIES	V2101179SX	AHVRHPINFP1DA2	28/07/2021
0028134	0028134	Vaporizadores para las Unidades de Anestesia	DRÄGER	D-VAPOR	ASCD0071	AHVRHPRTRP1CUR	12/08/2021
0028135	0028135	Piezas de Mano, para Cirugía	ANSPACH	QD8-G1	R08314524814	AHVRHPRTRP2P2C	17/08/2021
0028136	0028136	Bombas de Infusión, Alimentación Enteral	ABBOTT LABORATORIES	FREEGO	AF-13017041	AHVRHPINFP1DB1	24/08/2021
0028137	0028137	Bombas de Infusión, Alimentación Enteral	ABBOTT LABORATORIES	FREEGO	AF-21028145	AHVRHPINFP1DB1	24/08/2021
0028138	0028138-00	Bombas de Infusión	FRESENIUS KABI	AGILIA VP MC	24878267	AHVRHPGENP0ALM	30/08/2021
0028139	0028139-00	Bombas de Infusión	FRESENIUS KABI	AGILIA VP MC	24878266	AHVRHPGENP0ALM	30/08/2021
0028142	0028142-00	Bombas de Infusión, Alimentación Enteral	ABBOTT LABORATORIES	FREEGO	AF-18093106	AHVRHPRTRP0IUC	07/09/2021
0028144-00	0028144-00	Monitores, Personales, Oximetría de Pulsos	MASIMO	RAD-97	30000104114	AHVRHPMUJP1D06	07/09/2021
0028145	0028145-00	Bombas de Infusión, Alimentación Enteral	ABBOTT LABORATORIES	FREEGO	AF-19142029	AHVRHPINFP0ABL	13/09/2021
0028146	0028146	Bombas de Infusión, Alimentación Enteral	ABBOTT LABORATORIES	FREEGO	AF-19141016	AHVRHPINFP0ABL	13/09/2021
0028148	0028148-00	Bombas de Infusión, Alimentación Enteral	ABBOTT LABORATORIES	FREEGO	AF-19142099	AHVRHPINFP0ABL	13/09/2021
0028151	0028151	Bombas de Infusión, Alimentación Enteral	ABBOTT LABORATORIES	FREEGO	AF-16077015	AHVRHPINFP1DB1	24/08/2021
0028152	0028152	Bombas de Infusión, Alimentación Enteral	ABBOTT LABORATORIES	FREEGO	AF-18100082	AHVRHPINFP1DB1	24/08/2021
0028153	0028153	Bombas de Infusión, Alimentación Enteral	ABBOTT LABORATORIES	FREEGO	AF-21028104	AHVRHPINFP1DB1	24/08/2021
0028154	0028154	Bombas de Infusión, Alimentación Enteral	ABBOTT LABORATORIES	FREEGO	AF-11299172	AHVRHPINFP1DB1	24/08/2021
0028155	0028155	Bombas de Infusión, Alimentación Enteral	ABBOTT LABORATORIES	FREEGO	AF-11117082	AHVRHPINFP1DB1	24/08/2021
0028156	0028156	Bombas de Infusión, Alimentación Enteral	ABBOTT LABORATORIES	FREEGO	AF-19288004	AHVRHPINFP1DB1	24/08/2021
0028157-00	0028157	Unidades para Electrocirugía	OLYMPUS OPTICAL ESPAÑA	DIEGO ELITE	GB-02300	AHVRHPRTRP5501	02/08/2021
0028158-00	0028158-00	Unidades para Electrocirugía	OLYMPUS OPTICAL ESPAÑA	DIEGO ELITE	GB02302	AHVRHPRTR	01/01/2013
0028159-00	0028159-00	Controladores	OLYMPUS OPTICAL ESPAÑA	MDHP100A	62240	AHVRHPDQIP1PQ1	27/05/2010
0028162	0028162	Bombas de Infusión, Alimentación Enteral	ABBOTT LABORATORIES	FREEGO	AF16160088	AHVRHPRTRP0C	02/08/2021
0028163-00	0028163-00	Sistemas de Exploración, por Ultrasonido	SONOSITE	S-II	Q5KKMB	AHVRHPRTRP1CUR	02/08/2021
0028163-01	0028163-01	Sondas, Ultrasónicas	SONOSITE	HFL38XI/13-6	050157	AHVRHPRTRP1CUR	02/08/2021
0028163-02	0028163-02	Sondas, Ultrasónicas	SONOSITE	RC60XI/5-2	050R59	AHVRHPRTRP1CUR	02/08/2021
0028169	0028169	Bombas de Infusión, Alimentación Enteral	ABBOTT LABORATORIES	FREEGO	AF-19157057	AHVRHPRTRP5IMAXENF	05/08/2021
0028170	0028170	Bombas de Infusión, Alimentación Enteral	ABBOTT LABORATORIES	FREEGO	AF-19156028	AHVRHPGENSSSNUT	05/08/2021
0028171	0028171	Bombas de Infusión, Alimentación Enteral	ABBOTT LABORATORIES	FREEGO	AF-19157006	AHVRHPGENSSSNUT	05/08/2021
0028177	0028177-00	Sistemas de Exploración, por Ultrasonido, Endoscópicos	PENTAX	EG38-J10UT	A120195	AHVRHPGENP0NDIGEDIS	30/04/2021
0028183	0028183	Perforadores	MEDTRONIC IBERICA	MIDAS REX - AD03	P06121927	AHVRHPRTRP2201	20/08/2021
0028184	0028184	Piezas de Mano, para Cirugía	MEDTRONIC IBERICA	EM200 LEGEND EHS STYLUS	19J0645	AHVRHPRTRP2P2C	20/08/2021
0028277	0028277-00	Bombas de Infusión, Alimentación Enteral	ABBOTT LABORATORIES	FREEGO	AF-12205055	AHVRHPINFP1DB1	25/08/2021
0028281-00	0028281-00	Fuentes de Luz, para Fibra Optica	CONMED	LS8000	21021875	AHVRHPDQIP1PQ1	13/09/2021
0028283-00	0028283-00	Generadores de Radiofrecuencia	CONMED	AES-1	2021111137	AHVRHPDQIP1PQ1	13/09/2021
0028284-00	0028284-00	Controladores	CONMED	D4000	20212547	AHVRHPDQIP1PQ1	13/09/2021
0028285-00	0028285-00	Procesadores de Imágenes, de Video, para Endoscopía	CONMED	IM8000 HD	21022003	AHVRHPDQIP1PQ1	13/09/2021
0028287-00	0028287-00	Cámaras para Imagen, Video, para Endoscopio	CONMED	IM8120	20210330	AHVRHPDQIP1PQ1	13/09/2021
0028288-00	0028288-00	Sistemas para Desbastado Artroscópico	CONMED	ERGO D4240	LAA16595	AHVRHPDQIP1PQ1	13/09/2021
0028289-00	0028289-00	Sistemas para Desbastado Artroscópico	CONMED	ERGO D4240	LAA16584	AHVRHPDQIP1PQ1	13/09/2021
0028293-00	0028293-00	Compresores, Vasculares Externos	COVIDIEN	SCD 700 SERIES	V2106515SX	AHVRHPGENS1ALE	06/10/2021
0028294-00	0028294-00	Compresores, Vasculares Externos	COVIDIEN	SCD 700 SERIES	V2106512SX	AHVRHPGENS1ALE	06/10/2021
0028295-00	0028295-00	Compresores, Vasculares Externos	COVIDIEN	SCD 700 SERIES	V2106483SX	AHVRHPGENS1ALE	07/10/2021
0028297-00	0028297-00	Láseres, de Diodo, para Cirugía	BIOLITEC	CERALAS D50	4191-G	AHVRHPDQIP1PQ1	08/09/2021
0028298-00	0028298-00	Cargadores de Baterías	FRESENIUS KABI	MRI GUARD AGILIA	MGA-0282	AHVRHPINFP0DTR	08/09/2021
0028299	0028299-00	Calentadores, para Sangre/Soluciones Intravenosas	ARIZANT HEALTHCARE	MOD. 245	093692	AHVRHPINFP1AD1	23/09/2021
0028300	0028300-00	Calentadores, para Sangre/Soluciones Intravenosas	ARIZANT HEALTHCARE	MOD. 245	093695	AHVRHPINFP1AD1	23/09/2021
0028304	0028304	Insufladores	OLYMPUS OPTICAL ESPAÑA	UHI-4	7159442	AHVRHPINFP1AA1	01/09/2021
0028313	0028313	Bombas de Infusión, Alimentación Enteral	ABBOTT LABORATORIES	FREEGO	AF-13079053	AHVRHPRTRP1CSEC	26/08/2021
0028314	0028314	Bombas de Infusión, Alimentación Enteral	ABBOTT LABORATORIES	FREEGO	AF-13017009	AHVRHPINFP1DB1	24/08/2021
0028316	0028316	Bombas de Infusión, Alimentación Enteral	ABBOTT LABORATORIES	FREEGO	AF-13017062	AHVRHPINFP1DB1	24/08/2021
0028317	0028317-00	Bombas de Infusión, Alimentación Enteral	ABBOTT LABORATORIES	FREEGO	AF-15057041	AHVRHPGENSSSNUT	30/08/2021
0028318	0028318-00	Bombas de Infusión, Alimentación Enteral	ABBOTT LABORATORIES	FREEGO	AF-15058018	AHVRHPGENSSSNUT	30/08/2021
0028319	0028319-00	Bombas de Infusión, Alimentación Enteral	ABBOTT LABORATORIES	FREEGO	AF-15071060	AHVRHPRTRP0IUC	01/09/2021
0028320	0028320-00	Bombas de Infusión, Alimentación Enteral	ABBOTT LABORATORIES	FREEGO	AF-16077080	AHVRHPGENSSSNUT	02/09/2021
0028321	0028321-00	Bombas de Infusión, Alimentación Enteral	ABBOTT LABORATORIES	FREEGO	AF-16096024	AHVRHPGENSSSNUT	02/09/2021
0028322	0028322-00	Controladores	ANSPACH	E-FP	M27313208204	AHVRHPINFP1AA1	30/08/2021
0028323-00	0028323-00	Vaporizadores para las Unidades de Anestesia	DRÄGER	D-VAPOR	ASBH-0190	AHVRHPMUJP0PQU	03/09/2021
0028324	0028324-00	Bombas de Infusión, Alimentación Enteral	ABBOTT LABORATORIES	FREEGO	AF-16039025	AHVRHPGENP5NONC	03/09/2021
0028325	0028325-00	Bombas de Infusión, Alimentación Enteral	ABBOTT LABORATORIES	FREEGO	AF-16040006	AHVRHPGENSSSNUT	03/09/2021
0028326	0028326-00	Bombas de Infusión, Alimentación Enteral	ABBOTT LABORATORIES	FREEGO	AF-17039072	AHVRHPRTRP1PUD	07/09/2021
0028330	0028330	Bombas de Infusión	FRESENIUS KABI	AGILIA VP MC	24878331	AHVRHPRTRP1CUR	31/08/2021
0028331	0028331	Bombas de Infusión	FRESENIUS KABI	AGILIA VP MC	24878342	AHVRHPRTRP1CUR	31/08/2021
0028332	0028332	Bombas de Infusión	FRESENIUS KABI	AGILIA VP MC	24878334	AHVRHPRTRP1CUR	31/08/2021
0028333	0028333	Bombas de Infusión	FRESENIUS KABI	AGILIA VP MC	24878337	AHVRHPRTRP1CUR	31/08/2021
0028334	0028334	Bombas de Infusión	FRESENIUS KABI	AGILIA VP MC	24878340	AHVRHPRTRP1CUR	31/08/2021
0028335	0028335	Bombas de Infusión	FRESENIUS KABI	AGILIA VP MC	24878329	AHVRHPRTRP1CUR	31/08/2021
0028336	0028336	Bombas de Infusión	FRESENIUS KABI	AGILIA VP MC	24878339	AHVRHPRTRP1CUR	31/08/2021
0028337	0028337	Bombas de Infusión	FRESENIUS KABI	AGILIA VP MC	24878332	AHVRHPRTRP1CUR	31/08/2021
0028338	0028338	Bombas de Infusión	FRESENIUS KABI	AGILIA VP MC	24878333	AHVRHPRTRP1CUR	31/08/2021
0028339	0028339	Bombas de Infusión	FRESENIUS KABI	AGILIA VP MC	24878330	AHVRHPRTRP1CUR	31/08/2021
0028340	0028340	Bombas de Infusión	FRESENIUS KABI	AGILIA VP MC	24878335	AHVRHPRTRP1CUR	31/08/2021
0028341	0028341	Bombas de Infusión	FRESENIUS KABI	AGILIA VP MC	24878336	AHVRHPRTRP1CUR	31/08/2021
0028342	0028342	Bombas de Infusión	FRESENIUS KABI	AGILIA VP MC	24878341	AHVRHPRTRP1CUR	31/08/2021
0028343	0028343	Bombas de Infusión	FRESENIUS KABI	AGILIA VP MC	24878338	AHVRHPRTRP1CUR	31/08/2021
0028344	0028344	Bombas de Infusión	FRESENIUS KABI	AGILIA VP MC	24878269	AHVRHPRTRP1CUR	31/08/2021
0028345	0028345	Bombas de Infusión, Multiterapia, Jeringa	FRESENIUS KABI	INJECTOMAT AGILIA SP	24877717	AHVRHPRTRP1CUR	31/08/2021
0028346	0028346	Bombas de Infusión, Multiterapia, Jeringa	FRESENIUS KABI	INJECTOMAT AGILIA SP	24877721	AHVRHPRTRP1CUR	31/08/2021
0028347	0028347	Bombas de Infusión, Multiterapia, Jeringa	FRESENIUS KABI	INJECTOMAT AGILIA SP	24877723	AHVRHPRTRP1CUR	31/08/2021
0028348	0028348	Bombas de Infusión, Multiterapia, Jeringa	FRESENIUS KABI	INJECTOMAT AGILIA SP	24877719	AHVRHPRTRP1CUR	31/08/2021
0028349	0028349	Bombas de Infusión, Multiterapia, Jeringa	FRESENIUS KABI	INJECTOMAT AGILIA SP	24877718	AHVRHPRTRP1CUR	31/08/2021
0028350	0028350	Bombas de Infusión, Multiterapia, Jeringa	FRESENIUS KABI	INJECTOMAT AGILIA SP	24877724	AHVRHPRTRP1CUR	31/08/2021
0028350-00	0028350-00	Materiales Dentales, Sellaje, Endodónticos, Hidróxido de Calcio	BAXTER	DUPLOSPRAY MIS	267029-011	AHVRHPDQIP1	19/10/2021
0028351	0028351	Bombas de Infusión, Multiterapia, Jeringa	FRESENIUS KABI	INJECTOMAT AGILIA SP	24877722	AHVRHPRTRP1CUR	31/08/2021
0028352	0028352	Bombas de Infusión, Multiterapia, Jeringa	FRESENIUS KABI	INJECTOMAT AGILIA SP	24877716	AHVRHPRTRP1CUR	31/08/2021
0028353	0028353	Bombas de Infusión, Multiterapia, Jeringa	FRESENIUS KABI	INJECTOMAT AGILIA SP	24877720	AHVRHPRTRP1CUR	31/08/2021
0028361-00	0028361-00	Aspiradores, Torácicos	MEDELA	THOPAZ	1644895	AHVRHPGENP7ENF	13/09/2021
0028385	0028385-00	Unidades de Anestesia	DRÄGER	PERSEUS A500	ASHB-0017	AHVRHPGENP3Q2C	07/09/2021
0028389	0028389	Termómetros, Electrónicos, Infrarrojos, para Oídos	COVIDIEN	GENIUS 3	N20774840	AHVRHPRTRP3C3I	18/03/2019
0028390	0028390-00	Bombas de Infusión, Alimentación Enteral	ABBOTT LABORATORIES	FREEGO	AF-12263098	AHVRHPINFP0ABL	17/09/2021
0028391	0028391	Termómetros, Electrónicos, Infrarrojos, para Oídos	COVIDIEN	GENIUS 3	N20774995	AHVRHPGENP4BO1	13/09/2021
0028392	0028392-00	Bombas de Infusión, Alimentación Enteral	ABBOTT LABORATORIES	FREEGO	AF12262004	AHVRHPRTRP0CUNA	17/09/2021
0028393	0028393	Termómetros, Electrónicos, Infrarrojos, para Oídos	COVIDIEN	GENIUS 3	N20771676	AHVRHPGENS1ALE	13/09/2021
0028394-00	0028394-00	Nebulizadores	AEROGEN	PRO X	AP-2008977	AHVRHPMUJP1IADMRES	15/12/2021
0028395	0028395	Termómetros, Electrónicos, Infrarrojos, para Oídos	COVIDIEN	GENIUS 3	N20774807	AHVRHPGENS1ALE	13/09/2021
0028396-00	0028396-00	Nebulizadores	AEROGEN	PRO X	AP-2008965	AHVRHPMUJP1IADMRES	15/12/2021
0028397-00	0028397-00	Monitores, de Cabecera, Electroencefalografía, Nivel de Conciencia	COVIDIEN	BIS LOC 2 CHANNEL	B270073	AHVRHPGENS1ALE	02/02/2022
0028398	0028398	Termómetros, Electrónicos, Infrarrojos, para Oídos	COVIDIEN	GENIUS 3	N20771842	AHVRHPRTRP5IHOS	13/09/2021
0028399	0028399-00	Controladores	AERONEB	PRO-X	AP-2013426	AHVRHPGENP1CUCI	04/02/2022
0028400	0028400	Termómetros, Electrónicos, Infrarrojos, para Oídos	COVIDIEN	GENIUS 3	N20775005	AHVRHPRTRP3C3I	18/03/2019
0028401	0028401	Termómetros, Electrónicos, Infrarrojos, para Oídos	COVIDIEN	GENIUS 3	N20771964	AHVRHPGENP4BO1	13/09/2021
0028402	0028402	Termómetros, Electrónicos, Infrarrojos, para Oídos	COVIDIEN	GENIUS 3	N20774814	AHVRHPGENP4BO1	13/09/2021
0028403	0028403	Termómetros, Electrónicos, Infrarrojos, para Oídos	COVIDIEN	GENIUS 3	N20771930	AHVRHPRTRP5IHOS	13/09/2021
0028404	0028404	Termómetros, Electrónicos, Infrarrojos, para Oídos	COVIDIEN	GENIUS 3	N20774871	AHVRHPGENP4BO1	13/09/2021
0028405	0028405	Termómetros, Electrónicos, Infrarrojos, para Oídos	COVIDIEN	GENIUS 3	N20771963	AHVRHPGENP4UCE	13/09/2021
0028406	0028406	Termómetros, Electrónicos, Infrarrojos, para Oídos	COVIDIEN	GENIUS 3	N20771809	AHVRHPGENP4BO1	13/09/2021
0028407-00	0028407-00	Laringoscopios, Rígidos, con Video	SHENZHEN	VL3R	R211502605	AHVRHPGENP2CQUI	15/09/2021
0028408	0028408	Termómetros, Electrónicos, Infrarrojos, para Oídos	COVIDIEN	GENIUS 3	N20771684	AHVRHPGENP4BO1	13/09/2021
0028409	0028409	Termómetros, Electrónicos, Infrarrojos, para Oídos	COVIDIEN	GENIUS 3	N20774896	AHVRHPGENS1ALE	13/09/2021
0028410	0028410	Termómetros, Electrónicos, Infrarrojos, para Oídos	COVIDIEN	GENIUS 3	N20774954	AHVRHPGENP4UCE	13/09/2021
0028411-00	0028411-00	Sistemas de Exploración, por Ultrasonido	GENERAL ELECTRIC	VOLUSON S8	VS8806176	AHVRHPMUJP4CREPLABJEF	10/09/2021
0028412-00	0028412-00	Sondas, Ultrasónicas	GENERAL ELECTRIC	RAB 6-RS	959738WX6	AHVRHPMUJP4CREPLABJEF	10/09/2021
0028413-00	0028413-00	Sondas, Ultrasónicas	GENERAL ELECTRIC	RIC5-9ARS	265361KR6	AHVRHPMUJP4CREPLABJEF	10/09/2021
0028489	0028489-00	Bombas de Infusión, Alimentación Enteral	ABBOTT LABORATORIES	FREEGO	AF-14115087	AHVRHPINFP1DB1	21/09/2021
0028490	0028490-00	Bombas de Infusión, Alimentación Enteral	ABBOTT LABORATORIES	FREEGO	AF-16033021	AHVRHPGENP1CUCI	24/09/2021
0028491	0028491-00	Bombas de Infusión, Alimentación Enteral	ABBOTT LABORATORIES	FREEGO	AF-16036015	AHVRHPRTRP2PSP	24/09/2021
0028494	0028494-00	Bombas de Infusión, Alimentación Enteral	ABBOTT LABORATORIES	FREEGO	AF-12262057	AHVRHPINFP0ABL	30/09/2021
0028496	0028496-00	Bombas de Infusión, Alimentación Enteral	ABBOTT LABORATORIES	FREEGO	AF-13011019	AHVRHPINFP0ABL	21/10/2021
0028497	0028497-00	Bombas de Infusión, Alimentación Enteral	ABBOTT LABORATORIES	FREEGO	Af-17039078	AHVRHPGENP0NDIG	25/10/2021
0028498	0028498-00	Bombas de Infusión, Alimentación Enteral	ABBOTT LABORATORIES	FREEGO	AF-17037131	AHVRHPINFP0ABL	04/01/2021
0028499	0028499-00	Bombas de Infusión, Alimentación Enteral	ABBOTT LABORATORIES	FREEGO	AF-13009041	AHVRHPRTRP0CA2	10/11/2021
0028500	0028500-00	Bombas de Infusión, Alimentación Enteral	ABBOTT LABORATORIES	FREEGO	AF-15342048	AHVRHPINFP0ABL	10/11/2021
0028501	0028501-00	Bombas de Infusión, Alimentación Enteral	ABBOTT LABORATORIES	FREEGO	AF-16160001	AHVRHPINFP0ABL	10/11/2021
0028502	0028502-00	Bombas de Infusión, Alimentación Enteral	ABBOTT LABORATORIES	FREEGO	AF-16036047	AHVRHPINFP0ABL	10/11/2021
0028503	0028503-00	Bombas de Infusión, Alimentación Enteral	ABBOTT LABORATORIES	FREEGO	AF-16032020	AHVRHPINFP0ABL	10/11/2021
0028504	0028504-00	Bombas de Infusión, Alimentación Enteral	ABBOTT LABORATORIES	FREEGO	AF-16158055	AHVRHPINFP0ABL	10/11/2021
0028505	0028505-00	Bombas de Infusión, Alimentación Enteral	ABBOTT LABORATORIES	FREEGO	AF-19158041	AHVRHPINFP0ABL	10/11/2021
0028506	0028506-00	Bombas de Infusión, Alimentación Enteral	ABBOTT LABORATORIES	FREEGO	AF-17017008	AHVRHPGENP4C1N	10/11/2021
0028507	0028507-00	Bombas de Infusión, Alimentación Enteral	ABBOTT LABORATORIES	FREEGO	AF-17034062	AHVRHPINFP0ABL	10/11/2021
0028508	0028508-00	Bombas de Infusión, Alimentación Enteral	ABBOTT LABORATORIES	FREEGO	AF-11088144	AHVRHPINFP0ABL	09/11/2021
0028509	0028509-00	Bombas de Infusión, Alimentación Enteral	ABBOTT LABORATORIES	FREEGO	AF-11088149	AHVRHPINFP0ABL	09/11/2021
0028511	0028511	Termómetros, Electrónicos, Infrarrojos, para Oídos	COVIDIEN	GENIUS 3	N20775477	AHVRHPRTRP1ICE	20/09/2021
0028512	0028512	Termómetros, Electrónicos, Infrarrojos, para Oídos	COVIDIEN	GENIUS 3	N2077966	AHVRHPRTRP1ICE	20/09/2021
0028513	0028513	Termómetros, Electrónicos, Infrarrojos, para Oídos	COVIDIEN	GENIUS 3	N20771923	AHVRHPRTRP1ICE	20/09/2021
0028514-00	0028514-00	Vaporizadores para las Unidades de Anestesia	DRÄGER	VAPOR 2000	ASNL-1398	AHVRHPGENP2CQUIANE	28/09/2021
0028515	0028515-00	Laringoscopios, Rígidos, con Video	AIRCRAFT MEDICAL	MCGRATH MAC	403218	AHVRHPGENP2CQUIANE	05/11/2021
0028516	0028516-00	Laringoscopios, Rígidos, con Video	AIRCRAFT MEDICAL	MCGRATH MAC	403216	AHVRHPDQIP1PQ1	05/11/2021
0028517	0028517-00	Laringoscopios, Rígidos, con Video	AIRCRAFT MEDICAL	MCGRATH MAC	403217	AHVRHPGENP5CQUIQ54	05/11/2021
0028518	0028518-00	Laringoscopios, Rígidos, con Video	AIRCRAFT MEDICAL	MCGRATH MAC	403219	AHVRHPMUJP2COBSCEN	05/11/2021
0028519	0028519-00	Laringoscopios, Rígidos, con Video	AIRCRAFT MEDICAL	MCGRATH MAC	403220	AHVRHPDQIP1PQ1	05/11/2021
0028527	0028527-00	Aspiradores, Torácicos	MEDELA	THOPAZ PLUS	1784123	AHVRHPGENP7NRESNEU	14/10/2021
0028528-00	0028528-00	Compresores, Vasculares Externos	COVIDIEN	SCD 700 SERIES	V2106547SX	AHVRHPGENS1ALE	07/10/2021
0028547-00	0028547-00	Sondas, Ultrasónicas	GENERAL ELECTRIC	RIC-9-5-D	272633KR9	AHVRHPMUJP4CREPLABJEF	28/09/2021
0028548-00	0028548-00	Sondas, Ultrasónicas	GENERAL ELECTRIC	C2-9D	312213YP2	AHVRHPMUJP4CREPLABJEF	28/09/2021
0028549-00	0028549-00	Sondas, Ultrasónicas	GENERAL ELECTRIC	C2-9D	99122WX7	AHVRHPMUJP4CREPLABJEF	28/09/2021
0028550-00	0028550-00	Sistemas de Exploración, por Ultrasonido	BK MEDICAL	BK5000	5013607	AHVRHPGENP3CQUIQ03	27/09/2021
0028571	0028571-00	Piezas de Mano, para Cirugía	ANSPACH	QD8-G1	L12312266006	AHVRHPRTRP2202	03/06/2016
0028614	0028614-00	Ventiladores	ARIZANT HEALTHCARE	MOD.775	184545	AHVRHPGENP3Q1C	19/10/2021
0028615-00	0028615-00	Vaporizadores para las Unidades de Anestesia	GENERAL ELECTRIC	TEC 850	SQBY09397	AHVRHPRTRP3301	20/10/2021
0028616-00	0028616-00	Vaporizadores para las Unidades de Anestesia	DRÄGER	D-VAPOR	ASPD-0237	AHVRHPRTRP2202	18/11/2021
0028617-00	0028617-00	Vaporizadores para las Unidades de Anestesia	DRÄGER	D-VAPOR	ASPF-0900	AHVRHPRTRP5505	18/11/2021
0028618-00	0028618-00	Vaporizadores para las Unidades de Anestesia	DRÄGER	D-VAPOR	ASPF-0899	AHVRHPRTRP2202	18/11/2021
0028619-00	0028619-00	Bombas de Infusión, Multiterapia, Ambulatorias	QCORE MEDICAL	SAPPHIRE	300218828	AHVRHPINFP2CHOSPAL	18/11/2021
0028620-00	0028620-00	Bombas de Infusión, Multiterapia, Ambulatorias	QCORE MEDICAL	SAPPHIRE	300219284	AHVRHPINFP2CHOSPAL	18/11/2021
0028621-00	0028621-00	Bombas de Infusión, Multiterapia, Ambulatorias	QCORE MEDICAL	SAPPHIRE	300219299	AHVRHPINFP2CHOSPAL	18/11/2021
0028622	0026822	Controladores	MITEK	VAPR 3 FOOTSWITCH	2103153	AHVRHPRTRP4CQUIPAS	22/11/2021
0028623-00	0028623-00	Materiales Dentales, Sellaje, Endodónticos, Hidróxido de Calcio	BAXTER	DUPLOSPRAY MIS	267029-010	AHVRHPGENP3QU1	27/10/2021
0028624-00	0028624-00	Materiales Dentales, Sellaje, Endodónticos, Hidróxido de Calcio	BAXTER	DUPLOSPRAY MIS	267029-031	AHVRHPGENP3Q1C	27/10/2021
0028625-00	0028625-00	Aspiradores, Torácicos	MEDELA	THOPAZ PLUS	1596621	AHVRHPGENP7ENF	25/10/2021
0028645-00	0028645-00	Unidades para Electrocirugía	OLYMPUS OPTICAL ESPAÑA	CELONLAB ENT	B000459	AHVRHPINFP1AQ1	20/10/2021
0028646-00	0028646-00	Unidades para Electrocirugía	OLYMPUS OPTICAL ESPAÑA	CELONLAB ENT	B000458	AHVRHPDQIP1PQ1	20/10/2021
0028647-00	0028647-00	Unidades para Electrocirugía	OLYMPUS OPTICAL ESPAÑA	CELONLAB ENT	B000455	AHVRHPRTRP5504	20/10/2021
0028670	0028670-00	Sistemas de Exploración, por Ultrasonido	SONOSITE	M-TURBO	Q5LDMY	AHVRHPRTRP1CDEQEST	25/10/2021
0028671	0028671-00	Sondas, Ultrasónicas	SONOSITE	C60XI/5-2 MHZ	051D73	AHVRHPRTRP1CDEQEST	25/10/2021
0028672	0028672-00	Sondas, Ultrasónicas	SONOSITE	P21X/5-1 MHZ	04ZYRZ	AHVRHPRTRP1CDEQEST	25/10/2021
0028673	0028673-00	Sondas, Ultrasónicas	SONOSITE	HFL38X/13-6	04Z8L9	AHVRHPRTRP1CDEQEST	25/10/2021
0028676	0028676-00	Piezas de Mano, para Cirugía	ANSPACH	QD8-G1	R08314524806	AHVRHPRTRP2203	26/10/2021
0028677	0028677-00	Piezas de Mano, para Cirugía	ANSPACH	CRANI-A-G1	P-07314153338	AHVRHPRTRP2201	25/10/2021
0028682	0028682-00	Unidades para Electrocirugía	INDIBA	E-100	E121254208	AHVRHPGENP4Q1C	26/10/2021
0028684-00	0028684-00	Perforadores	ANSPACH	CSR60-G1	P43314418506	AHVRHPRTRP2C	28/10/2021
0028701	0028701-00	Aspiradores/Irrigadores, Quirúrgicos, Ultrasónicos	INTEGRA	CUSA CLARITY	CHA-2001501/E	AHVRHPRTRP2CQUI	29/10/2021
0028704	0028704-00	Monitores, de Cabecera, Presión Intracraneal	INTEGRA MGSI, S.A.	INTEGRA CAMINO	1150802795	AHVRHPRTRP0CUT	08/09/2021
0028707	0028707-00	Calentadores, para Mantas	BAIR HUGGER	MOD.505	15219	AHVRHPGENP1CUCI	02/11/2021
0028710-00	0028710-00	Piezas de Mano, para Cirugía	ANSPACH	CRANI-A-G1	N01313504215	AHVRHPRTRP2203	04/11/2021
0028711-00	0028711-00	Perforadores	ANSPACH	CSR60-G1	M51313489217	AHVRHPRTRP2203	04/11/2021
0028712-00	0028712-00	Cables, para Conexión de Pieza de Mano/Consola de Energía	ANSPACH	EG1A	M53313496005	AHVRHPRTRP2203	04/11/2021
0028713-00	0028713-00	Piezas de Mano, para Cirugía	ANSPACH	QD8-G1	M45313400841	AHVRHPRTRP2203	04/11/2021
0028714-00	0028714-00	Sierras, Quirúrgicas, para Huesos, Eléctricas	ANSPACH	SHORT-G1	M45313400841	AHVRHPRTRP2203	04/11/2021
0028759	0028759-00	Bombas de Infusión, Alimentación Enteral	ABBOTT LABORATORIES	FREEGO	AF-11102039	AHVRHPINFP0ABL	09/11/2021
0028760	0028760-00	Bombas de Infusión, Alimentación Enteral	ABBOTT LABORATORIES	FREEGO	AF-11088148	AHVRHPINFP0ABL	09/11/2021
0028761	0028761-00	Bombas de Infusión, Alimentación Enteral	ABBOTT LABORATORIES	FREEGO	AF-11108046	AHVRHPINFP0ABL	15/11/2021
0028762	0028762-00	Bombas de Infusión, Alimentación Enteral	ABBOTT LABORATORIES	FREEGO	AF-16077067	AHVRHPGENSSS	30/11/2021
0028763	0028763-00	Bombas de Infusión, Alimentación Enteral	ABBOTT LABORATORIES	FREEGO	AF-18093110	AHVRHPINFP0ABL	24/11/2021
0028764	0028764-00	Analizadores, Punto de Cuidado, de Sangre Entera, Coagulación	ITC	HEMOCHRON SIGNATURE ELITE	SE21427	AHVRHPINFP1DAA	10/12/2021
0028765	0028765-00	Bombas de Infusión, Alimentación Enteral	ABBOTT LABORATORIES	FREEGO	AF-20363175	AHVRHPINFP0ABL	14/12/2021
0028766	0028766-00	Bombas de Infusión, Alimentación Enteral	ABBOTT LABORATORIES	FREEGO	AF-21028098	AHVRHPINFP0ABL	14/12/2021
0028768	0028768-00	Bombas de Infusión, Alimentación Enteral	ABBOTT LABORATORIES	FREEGO	AF-14120012	AHVRHPINFP0ABL	20/12/2021
0028770	0028770-00	Bombas de Infusión, Alimentación Enteral	ABBOTT LABORATORIES	FREEGO	AF-15056045	AHVRHPINFP0ABL	20/12/2021
0028771	0028771-00	Bombas de Infusión, Alimentación Enteral	ABBOTT LABORATORIES	FREEGO	AF-15058035	AHVRHPINFP0ABL	20/12/2021
0028772	0028772-00	Bombas de Infusión, Alimentación Enteral	ABBOTT LABORATORIES	FREEGO	AF-13007026	AHVRHPGENSSSNUT	21/12/2021
0028774	0028774-00	Bombas de Infusión, Alimentación Enteral	ABBOTT LABORATORIES	FREEGO	AF-13002025	AHVRHPINFP0ABL	10/01/2022
0028775-00	0028775-00	Unidades para Electrocirugía	GYRUS	SUPERPULSE	0421736	AHVRHPGENP4Q3C	11/01/2022
0028776-00	0028776-00	Unidades para Electrocirugía	GYRUS	MOD.744000	N/D	AHVRHPGENP4Q3C	11/01/2022
0028777	0028777	Bombas de Infusión, Alimentación Enteral	ABBOTT LABORATORIES	FREEGO	AF-13021021	AHVRHPINFP0ABL	13/01/2022
0028778	0028778-00	Bombas de Infusión, Alimentación Enteral	ABBOTT LABORATORIES	FREEGO	AF-17038096	AHVRHPRTRP1ICE	20/01/2022
0028779-00	0028779-00	Capnógrafos	MEDTRONIC IBERICA	CAPNOSTREAM 35	SE21500206	AHVRHPGENS1ALE	21/01/2022
0028780-00	0028780-00	Capnógrafos	MEDTRONIC IBERICA	CAPNOSTREAM 35	SE21500207	AHVRHPGENS1ALE	21/01/2022
0028781	0028781-00	Bombas de Infusión, Alimentación Enteral	ABBOTT LABORATORIES	FREEGO	AF20041022	AHVRHPRTRP0IAU	19/12/2019
0028782-00	0028782-00	Nebulizadores	AEROGEN	PRO X	AP-2013424	AHVRHPRTRP0IUC	01/02/2022
0028783	0028783-00	Capnógrafos	MEDTRONIC IBERICA	CAPNOSTREAM 35	SE21500194	AHVRHPGENS1ALE	21/01/2022
0028784	0028784-00	Capnógrafos	MEDTRONIC IBERICA	CAPNOSTREAM 35	SE21500195	AHVRHPGENS1ALE	21/01/2022
0028785	0028785-00	Capnógrafos	MEDTRONIC IBERICA	CAPNOSTREAM 35	SE21500196	AHVRHPGENS1ALE	21/01/2022
0028786	0028786-00	Capnógrafos	MEDTRONIC IBERICA	CAPNOSTREAM 35	SE21500197	AHVRHPGENS1ALE	21/01/2022
0028787	0028787-00	Capnógrafos	MEDTRONIC IBERICA	CAPNOSTREAM 35	SE21500198	AHVRHPGENS1ALE	21/01/2022
0028788	0028788-00	Capnógrafos	MEDTRONIC IBERICA	CAPNOSTREAM 35	SE21500199	AHVRHPGENS1ALE	21/01/2022
0028789	0028789-00	Ventiladores, Presión Positiva no Invasivos	VENTMED	BIPAP ST30	C15861666C582	AHVRHPGENP6B1C	26/01/2022
0028790	0028790-00	Bombas de Infusión, Alimentación Enteral	ABBOTT LABORATORIES	FREEGO	AF-15058014	AHVRHPMUJP2CCN	04/02/2022
0028791	0028791-00	Bombas de Infusión, Alimentación Enteral	ABBOTT LABORATORIES	FREEGO	AF14118042	AHVRHPGENP6SUCA	04/02/2022
0028796	0028796-00	Analizadores, Punto de Cuidado, de Sangre Entera, Coagulación	ITC	HEMOCHRON SIGNATURE +	SP-5979	AHVRHPGENP5CQUIQ53	10/11/2021
0028797-00	0028797-00	Piezas de Mano, para Cirugía	BAUSCH LOMB	MOD.8065751755	2101383501X	AHVRHPDQIP1PQ3	11/11/2021
0028801	0028801-00	Piezas de Mano, para Cirugía	ANSPACH	QD8-G1	P-31314368001	AHVRHPRTRP2203	17/11/2021
0028802-00	0028802-00	Cables, para Conexión de Pieza de Mano/Consola de Energía	ANSPACH	EG1A	R31314726304	AHVRHPRTRP2201	17/11/2021
0028803-00	0028803-00	Perforadores	ANSPACH	CSR60-G1	R06314510106	AHVRHPRTRP2201	17/11/2021
0028804-00	0028804-00	Sierras, Quirúrgicas, para Huesos, Eléctricas	ANSPACH	SHORT-G1	N16313703848	AHVRHPRTRP2201	17/11/2021
0028805-00	0028805-00	Piezas de Mano, para Cirugía	ANSPACH	CRANI-A-G1	R36314770317	AHVRHPRTRP2201	17/11/2021
0028806-00	0028806-00	Piezas de Mano, para Cirugía	ANSPACH	QD8-G1	M12313051901	AHVRHPRTRP2201	17/11/2021
0028813	0028813-00	Cables, para Conexión de Pieza de Mano/Consola de Energía	ANSPACH	EG1A	P44314427204	AHVRHPRTRP2201	24/11/2021
0028814	0028814-00	Consolas de Trabajo	ANSPACH	SC-3002	N29313839601	AHVRHPRTRP2CQUIQ01	24/11/2021
0028828	0028828-00	Electrocardiógrafos	PHILIPS	PAGE WRITER TC20	CN22120028	AHVRHPGENS1ALE	15/12/2021
0028829	0028829-00	Electrocardiógrafos	PHILIPS	PAGE WRITER TC20	CN22120029	AHVRHPRTRP0IUC	15/12/2021
0028830-00	0028830-00	Bombas de Infusión, Alimentación Enteral	ABBOTT LABORATORIES	FREEGO	16---------	AHVRHPGENSSSNUT	30/11/2020
0028831	0028831-00	Piezas de Mano, para Cirugía	ANSPACH	CRANI-A-G1	P-36314394320	AHVRHPINFP1AA3	03/12/2021
0028834	0028834-00	Ventiladores, Transportación	PHILIPS	BIPAP S/T	C11983352A3E0	AHVRHPGENP6CSUE	10/12/2021
0028836	0028836-00	Inyectores, Medios de Contraste	MEDRAD EUROPE BV	STELLANT	87024083	AHVRHPGENSSTAC	01/03/2021
0028839-00	0028839-00	Monitores, Personales, Oximetría de Pulsos	COVIDIEN	NELLCOR BEDSIDE SPO2	MBB1707275	AHVRHPGENS1ALE	24/12/2021
0028840-00	0028840-00	Calentadores, para Mantas	ARIZANT HEALTHCARE	BAIR HUGGER 775	196082	AHVRHPGENP2Q1C	23/12/2021
0028841-00	0028841-00	Bombas de Infusión, Alimentación Enteral	ABBOTT LABORATORIES	FREEGO	AF19340034	AHVRHPINFP0ABL	04/01/2022
0028842-00	0028842-00	Bombas de Infusión, Alimentación Enteral	ABBOTT LABORATORIES	FREEGO	AF12208065	AHVRHPRTRP1ICE	04/01/2022
0028858	0028858-00	Vaporizadores para las Unidades de Anestesia	DRÄGER	D-VAPOR	ASCF-0521	AHVRHPGENP2Q3C	16/12/2021
0028875	0028875-00	Calentadores, para Sangre/Soluciones Intravenosas	ARIZANT HEALTHCARE	MOD. 245	0975749	AHVRHPRTRP1CDEQ	21/12/2021
0028876	0028876-00	Calentadores, para Sangre/Soluciones Intravenosas	ARIZANT HEALTHCARE	MOD. 245	095752	AHVRHPRTRP1CDEQ	21/12/2021
0028891-00	0028891-00	Registradores, Almacenaje Electrónico, Datos, pH	GIVEN IMAGING	DIGITRAPPER PH-Z	DTZIL06907	AHVRHPGENP0SE1	12/01/2022
0028892-00	0028892-00	Registradores, Almacenaje Electrónico, Datos, pH	GIVEN IMAGING	DIGITRAPPER PH-Z	DTZIL07066	AHVRHPGENP0E1N	12/01/2022
0028894-00	0028894-00	Bombas de Infusión, Alimentación Enteral	ABBOTT LABORATORIES	FREEGO	AF-191158057	AHVRHPINFP0ABL	27/12/2021
0028895-00	0028895-00	Bombas de Infusión, Alimentación Enteral	ABBOTT LABORATORIES	FREEGO	AF-191158101	AHVRHPINFP0ABL	27/12/2021
0028898-00	0028898-00	Sistemas de Exploración, por Ultrasonido	GENERAL ELECTRIC	VOLUSON S10	VSX805195	AHVRHPMUJP4CREPLABJEF	28/12/2021
0028902-00	0028902-00	Bombas de Infusión, Alimentación Enteral	ABBOTT LABORATORIES	FREEGO	AF12205085	AHVRHPGENSSSNUT	04/01/2022
0028903-00	0028903-00	Bombas de Infusión, Alimentación Enteral	ABBOTT LABORATORIES	FREEGO	AF12263024	AHVRHPINFP0ABL	05/01/2022
0028904-00	0028904-00	Bombas de Infusión, Alimentación Enteral	ABBOTT LABORATORIES	FREEGO	AF12263025	AHVRHPMUJP1COB	05/01/2022
0028915-00	0028915-00	Piezas de Mano, para Cirugía	STRYKER	PI DRIVE+	2126017693	AHVRHPINFP1AQ1	11/01/2022
0028916-00	0028916-00	Controladores	STRYKER	CORE 2	2126000959	AHVRHPINFP1AQ1	11/01/2022
0028930-00	0028930-00	Acoplamientos/Adaptadores	STRYKER	ELITE 5407-120-450	2125911393	AHVRHPINFP1AQ1	11/01/2022
0028931-00	0028931-00	Acoplamientos/Adaptadores	STRYKER	ELITE 5407-120-472	2124415113	AHVRHPINFP1AQ1	11/01/2022
0028932-00	0028932-00	Registradores, Almacenaje Electrónico, Datos, pH	GIVEN IMAGING	DIGITRAPPER PH-Z	DTZIL00439	AHVRHPGENP0E1N	12/01/2022
0028934-00	0028934-00	Capnógrafos	MEDTRONIC IBERICA	CAPNOSTREAM 35	SE21500208	AHVRHPGENS1ALE	21/01/2022
0028935-00	0028935-00	Capnógrafos	MEDTRONIC IBERICA	CAPNOSTREAM 35	SE21500201	AHVRHPGENS1ALE	21/01/2022
0028940-00	0028940-00	Aspiradores/Irrigadores, Quirúrgicos, Ultrasónicos	MISONIX	SONASTAR	FHG-2B	AHVRHPGENP3A2C	01/12/2020
0028983-00	0028983-00	Capnógrafos	MEDTRONIC IBERICA	CAPNOSTREAM 35	SE21500204	AHVRHPGENS1ALE	21/01/2022
0028984-00	0028984-00	Capnógrafos	MEDTRONIC IBERICA	CAPNOSTREAM 35	SE21500202	AHVRHPGENS1ALE	21/01/2022
0028985-00	0028985-00	Capnógrafos	MEDTRONIC IBERICA	CAPNOSTREAM 35	SE21500203	AHVRHPGENS1ALE	21/01/2022
0028986-00	0028986-00	Capnógrafos	MEDTRONIC IBERICA	CAPNOSTREAM 35	SE21500200	AHVRHPGENS1ALE	21/01/2022
0028987-00	0028987-00	Capnógrafos	MEDTRONIC IBERICA	CAPNOSTREAM 35	SE21500205	AHVRHPGENS1ALE	21/01/2022
0028994	0028994-00	Piezas de Mano, para Cirugía	ANSPACH	CRANI-A-G1	P44314427520	AHVRHPRTRP2203	19/01/2022
0028996-00	0028996-00	Calentadores, para Mantas	ARIZANT HEALTHCARE	BAIR HUGGER 775	184539	AHVRHPGENP5QU1	21/10/2021
0028997	0028997-00	Sistemas de Exploración, por Ultrasonido, Endoscópicos	PENTAX	EG36-J10UR	A120053	AHVRHPGENP0AEN	13/01/2021
0028998	0028998-00	Calentadores, para Mantas	BAIR HUGGER	MODEL 750	15420	AHVRHPGENP2AQC	13/11/2021
0029035	0029035-00	Bombas de Infusión, Alimentación Enteral	ABBOTT LABORATORIES	FREEGO	AF15336067	AHVRHPINFP0ABL	04/02/2022
0029060	0029061-00	Ecocardiógrafos	GENERAL ELECTRIC	VIVID S70N	213529S70N	AHVRHPGENP5	28/01/2022
0029061	0029061-00	Sondas, Ultrasónicas	GENERAL ELECTRIC	6VT-D	219216	AHVRHPGENP5	28/01/2022
0029063	0029063-00	Bombas de Infusión, Alimentación Enteral	ABBOTT LABORATORIES	FREEGO	AF12214067	AHVRHPINFP0ABL	31/01/2022
0029064	0029064-00	Bombas de Infusión, Alimentación Enteral	ABBOTT LABORATORIES	FREEGO	AF-11299129	AHVRHPGENSSSNUT	31/01/2022
0029068-00	0029068-00	Capnógrafos	MEDTRONIC IBERICA	CAPNOSTREAM 35	SE22010098	AHVRHPGENS1ALE	21/01/2022
0029069-00	0029069-00	Capnógrafos	MEDTRONIC IBERICA	CAPNOSTREAM 35	SE22010102	AHVRHPGENS1ALE	21/01/2022
0029070-00	0029070-00	Capnógrafos	MEDTRONIC IBERICA	CAPNOSTREAM 35	SE22010101	AHVRHPGENS1ALE	21/01/2022
0029071-00	0029071-00	Capnógrafos	MEDTRONIC IBERICA	CAPNOSTREAM 35	SE22010103	AHVRHPGENS1ALE	21/01/2022
0029072-00	0029072-00	Nebulizadores	AEROGEN	PRO X	AP-2013423	AHVRHPMUJP1IADMRES	15/12/2021
0029073-00	0029073-00	Nebulizadores	AEROGEN	PRO X	AP-2013425	AHVRHPMUJP1IADMRES	31/01/2022
0029074-00	0029074-00	Capnógrafos	MEDTRONIC IBERICA	CAPNOSTREAM 35	SE22010099	AHVRHPGENS1ALE	21/01/2022
0029075-00	0029075-00	Capnógrafos	MEDTRONIC IBERICA	CAPNOSTREAM 35	SE22010100	AHVRHPGENS1ALE	21/01/2022
0029101-00	0029101-00	Unidades para Hemodiálisis	GAMBRO	ARTIS	FX037492	AHVRHPGENP1NAMPHEM	08/02/2022
0029102-00	0029102-00	Unidades para Hemodiálisis	GAMBRO	ARTIS	FX037493	AHVRHPGENP1NAMPHEM	08/02/2022
0029103-00	0029103-00	Unidades para Hemodiálisis	GAMBRO	ARTIS	FX037494	AHVRHPGENP1NAMPHEM	08/02/2022
0029104-00	0029104-00	Unidades para Hemodiálisis	GAMBRO	ARTIS	FX037495	AHVRHPGENP1NAMPHEM	08/02/2022
0029114-00	0029114-00	Calentadores, para Sangre/Soluciones Intravenosas	ARIZANT HEALTHCARE	MOD. 245	197460	AHVRHPRTRP5S5M	23/02/2022
0029115-00	0029115-00	Calentadores, para Sangre/Soluciones Intravenosas	ARIZANT HEALTHCARE	MOD. 245	197455	AHVRHPRTRP5S5M	23/02/2022
0029116-00	0029116-00	Calentadores, para Sangre/Soluciones Intravenosas	ARIZANT HEALTHCARE	MOD. 245	096458	AHVRHPINFP1AD1	14/02/2022
0029117-00	0029117-00	Calentadores, para Sangre/Soluciones Intravenosas	ARIZANT HEALTHCARE	MOD. 245	096457	AHVRHPINFP1AD1	14/02/2022
0029118-00	0029118-00	Calentadores, para Sangre/Soluciones Intravenosas	ARIZANT HEALTHCARE	MOD. 245	096452	AHVRHPINFP1AD1	14/02/2022
0029119-00	0029119-00	Calentadores, para Sangre/Soluciones Intravenosas	ARIZANT HEALTHCARE	MOD. 245	096455	AHVRHPINFP1AD1	14/02/2022
0029120-00	0029120-00	Calentadores, para Sangre/Soluciones Intravenosas	ARIZANT HEALTHCARE	MOD. 245	096453	AHVRHPINFP1AD1	14/02/2022
0029121	0029121-00	Bombas de Infusión, Alimentación Enteral	ABBOTT LABORATORIES	FREEGO	AF-19143031	AHVRHPINFP2CHOS	10/02/2022
0029122-00	0029122-00	Vaporizadores para las Unidades de Anestesia	DRÄGER	D-VAPOR	ASPF-0313	AHVRHPRTRSS101	11/02/2022
0029124-00	0029124-00	Vaporizadores para las Unidades de Anestesia	DRÄGER	D-VAPOR	ASPJ0287	AHVRHPINFP1AQ1	18/02/2022
0029125-00	0029125-00	Vaporizadores para las Unidades de Anestesia	DRÄGER	D-VAPOR	ASLK0188	AHVRHPINFP1AQ1	18/02/2022
0029126-00	0029126-00	Láseres, de Diodo, para Cirugía	BIOLITEC	CERALAS D50	1097-L	AHVRHPDQIP1PQ1	21/02/2022
0029128-00	0029128-00	Vaporizadores para las Unidades de Anestesia	GENERAL ELECTRIC	TEC 850	SQBA04337	AHVRHPRTRP3302	22/02/2022
0029129	0029129-00	Bombas de Infusión, Alimentación Enteral	ABBOTT LABORATORIES	FREEGO	AF-11239066	AHVRHPINFP0ABL	22/02/2022
0029130-00	0029130-00	Controladores	AERONEB	PRO-X	AP-2013459	AHVRHPGENS1ALE	15/02/2022
0029131	0029131-00	Bombas de Infusión, Alimentación Enteral	ABBOTT LABORATORIES	FREEGO	AF15309020	AHVRHPINFP1CUCICR4B33	07/02/2022
0029132	0029132-00	Bombas de Infusión, Alimentación Enteral	ABBOTT LABORATORIES	FREEGO	AF19155029	AHVRHPINFP1CUCICR4B33	07/02/2022
0029133-00	0029133-00	Calentadores, para Mantas	ARIZANT HEALTHCARE	BAIR HUGGER 775	198374	AHVRHPGENP5	11/02/2022
0029134-00	0029134-00	Calentadores, para Mantas	ARIZANT HEALTHCARE	BAIR HUGGER 775	198375	AHVRHPGENP5	11/02/2022
0029135-00	0029135-00	Calentadores, para Sangre/Soluciones Intravenosas	ARIZANT HEALTHCARE	MOD. 245	3297	AHVRHPGENP5	11/02/2022
0029136-00	0029136-00	Calentadores, para Sangre/Soluciones Intravenosas	ARIZANT HEALTHCARE	MOD. 245	3299	AHVRHPGENP5	11/02/2022
0029137	0029137-00	Laringoscopios, Rígidos, con Video	SHENZHEN HUGEMED	VL3D	D211002173	AHVRHPDQIP1PQ1	11/02/2022
0029138	0029138-00	Laringoscopios, Rígidos, con Video	SHENZHEN HUGEMED	VL3D	D211402664	AHVRHPDQIP1PQ1	11/02/2022
0029139-00	0029139-00	Calentadores, para Sangre/Soluciones Intravenosas	THE37COMPANY	FLUIDO BLOOD Y FLUID WARMER	211003683	AHVRHPRTRP4P4I	18/02/2022
0029140-00	0029140-00	Detectores, de Nivel de Líquidos	THE37COMPANY	FLUIDO AIR GUARD	21112986	AHVRHPRTRP4P4I	18/02/2022
0029141-00	0029141-00	Compresores	THE37COMPANY	FLUIDO COMPRESSOR	210600821	AHVRHPRTRP4P4I	18/02/2022
0029142-00	0029142-00	Infusores de Presión	THE37COMPANY	FLUIDO PRESSURE CHAMBERS	21103091	AHVRHPRTRP4P4I	18/02/2022
0029143-00	0029143-00	Calentadores, para Sangre/Soluciones Intravenosas	THE37COMPANY	FLUIDO BLOOD Y FLUID WARMER	211003687	AHVRHPRTRSSISE	18/02/2022
0029144-00	0029144-00	Detectores, de Nivel de Líquidos	THE37COMPANY	FLUIDO AIR GUARD	21112983	AHVRHPRTRSSISE	18/02/2022
0029145-00	0029145-00	Infusores de Presión	THE37COMPANY	FLUIDO PRESSURE CHAMBERS	211103088	AHVRHPRTRSSISE	18/02/2022
0029146-00	0029146-00	Compresores	THE37COMPANY	FLUIDO COMPRESSOR	210600815	AHVRHPRTRSSISE	18/02/2022
0029147-00	0029147-00	Calentadores, para Sangre/Soluciones Intravenosas	THE37COMPANY	FLUIDO BLOOD Y FLUID WARMER	211003693	AHVRHPGENP4ALQ	18/02/2022
0029148-00	0029148-00	Compresores	THE37COMPANY	FLUIDO COMPRESSOR	210800877	AHVRHPGENP4ALQ	18/02/2022
0029149-00	0029149-00	Detectores, de Nivel de Líquidos	THE37COMPANY	FLUIDO AIR GUARD	21112988	AHVRHPGENP4ALQ	18/02/2022
0029150-00	0029150-00	Infusores de Presión	THE37COMPANY	FLUIDO PRESSURE CHAMBERS	21103102	AHVRHPGENP4ALQ	18/02/2022
0029152-00	0029152-00	Calentadores, para Mantas	BAIR HUGGER	MODEL 500	198432	AHVRHPGENP1CUCI	17/02/2022
0029253	0029253-00	Monitores, de Cabecera, Gasto Cardiaco	EDWARDS	HEMOSPHERE	13829783	AHVRHPRTRP1CDEQ	01/03/2022
0029254	0029254-00	Monitores, de Cabecera, Gasto Cardiaco	EDWARDS	HEMOSPHERE	13829780	AHVRHPGENP3Q1C	01/03/2022
0029255-00	0029255-00	Calentadores, para Sangre/Soluciones Intravenosas	ARIZANT HEALTHCARE	MOD. 245	093845	AHVRHPGENP5	25/02/2022
0029256-00	0029256-00	Calentadores, para Sangre/Soluciones Intravenosas	ARIZANT HEALTHCARE	MOD. 245	093843	AHVRHPGENP5	25/02/2022
0029257-00	0029257-00	Calentadores, para Sangre/Soluciones Intravenosas	ARIZANT HEALTHCARE	MOD. 245	093836	AHVRHPGENP5	25/02/2022
0029258-00	0029258-00	Monitores, de Cabecera, Presión Intracraneal	INTEGRA MGSI, S.A.	INTEGRA CAMINO	1160203188	AHVRHPRTRP0CUNBB01	23/02/2022
0029259-00	0029259-00	Calentadores, para Mantas	ARIZANT HEALTHCARE	BAIR HUGGER 775	197473	AHVRHPINFP0CPA1FAM	24/02/2022
0029260-00	0029260-00	Calentadores, para Sangre/Soluciones Intravenosas	THE37COMPANY	FLUIDO BLOOD Y FLUID WARMER	210603600	AHVRHPRTRSSISE	13/10/2021
0029261-00	0029261-00	Infusores de Presión	THE37COMPANY	FLUIDO PRESSURE CHAMBERS	21063013	AHVRHPRTRSSISE	13/10/2021
0029262-00	0029262-00	Bombas, de Circulación de Líquidos, para Calentamiento Localizado	FLUIDO	AIR GUARD	21082929	AHVRHPRTRSSISE	13/10/2021
0029263-00	0029263-00	Compresores	THE37COMPANY	FLUIDO COMPRESSOR	210600818	AHVRHPRTRSSISE	13/10/2021
005042-00	005042	Centrífugas	HETTICH	ROTANTA 46 R	0001037-01-00	AHVRAXLABP4LHG	01/01/2010
006450	0022579	Analizadores, Punto de Cuidado, de Sangre Entera, Hemoglobina Glucosilada	SIEMENS	DCA VANTAGE ANALYZER	13B1X10041000018	AHVRHPINFP0APF	01/01/2014
011222	0	Equipos VARIOS	SIN ESPECIFICAR	SIN ESPECIFICAR	81	AHVRHPINFP1AP1	10/06/2008
012266	0	Bombas de Infusión, Alimentación Enteral	ABBOTT LABORATORIES	FREEGO	AF13004100	AHVRHPINFP1CUCICR4B33	01/01/2017
21030-00	0021030-00	Monitores, Personales, Oximetría de Pulsos	NELLCOR	PM10N	MBP1700936	AHVRHPGENS1ALE	21/09/2017
8846	0	Bombas de Infusión	FRESENIUS	VOLUMAT MC AGILIA	SGJ15050716GA	AHVRHPINFP1DB1	21/07/2015
8878	0019024	Bombas de Infusión	FRESENIUS	VOLUMAT MC AGILIA	SGJ15090768GA	AHVRHPINFP1DB1	21/07/2015
8879	0	Bombas de Infusión, Multiterapia, Jeringa	FRESENIUS	INJECTOMAT MC AGILIA	SGJ15050728GA	AHVRHPINFP1DB1	21/07/2015
AGSS0007984	AGSS0007984	Vaporizadores para las Unidades de Anestesia	DRÄGER	VAPOR 3000	ASMK-0464	AHVRHPGENSSC	23/02/2020
ALERTA SANITARIA	00	Sin especificar	SIN ESPECIFICAR	S/M	ALERTA SANITARIA	AHVR	13/06/2017
ALTA PIEZA	ALTA PIEZA	Equipos VARIOS	SIN ESPECIFICAR	SIN ESPECIFICAR	ALTA PIEZA AHVR	AHVRHPGENS1ALE	30/04/2021
EAMAHVR	-	Equipos VARIOS	SIN ESPECIFICAR	SIN ESPECIFICAR	-	AHVR	01/06/2018
ILEGIBLE	0020561-00	Bombas de Infusión	FRESENIUS	VOLUMAT MC AGILIA	22419173	AHVRHPGENP1ALM	01/05/2015
REGMO	-	Equipos VARIOS	SIN ESPECIFICAR	SIN ESPECIFICAR	-	AHVR	24/03/2020
VENTAS		sin especificar	SIN ESPECIFICAR	DESCONOCIDO	00000	AHVR	01/05/2015
0004058	0010404	Analizadores, Laboratorio, de Orina	ARKRAY	AUTION MAX AX-4280	40604003	AHVRAXLABP0LUR	01/01/2000
0004061	0	Analizadores, Laboratorio, de Orina	ARKRAY	AUTION MAX AX-4280	40804043	AHVRAXLABP0LUR	01/01/2000
0004066	0010406	Analizadores, Laboratorio, de Orina	ARKRAY	AUTION MAX AX-4280	40604009	AHVRAXLABP0LUR	01/01/2000
0015685	S/M	Analizadores, Laboratorio, de Orina	ARKRAY	AUTION MAX AX-4030	51609005	AHVRAXLABP1	01/01/2018
0015686	S/M	Analizadores, Laboratorio, de Orina	ARKRAY	AUTION MAX AX-4030	51608024	AHVRAXLABP1	01/01/2018
0015693	S/M	Analizadores, Laboratorio, de Orina	ARKRAY	AUTION MAX AX-4030	51610005	AHVRAXLABP1	01/01/2018
0002397	0	Analizadores, Laboratorio, de Química Clínica/Inmunoensayo	ROCHE DIAGNOSTIC	COBAS 8000 CORE	0902-06	AHVRAXLABP4	01/01/2012
0004060	0	Analizadores, Laboratorio,de Hematología,Rapidez de Sedimentación de Eritrocitos	MENARINI DIAGNOSTICS	SEDI MAX	2012030268	AHVRAXLABP0LUR	01/01/2010
0004062	0	Analizadores, Laboratorio,de Hematología,Rapidez de Sedimentación de Eritrocitos	MENARINI DIAGNOSTICS	SEDI MAX	2009040241	AHVRAXLABP0LUR	01/01/2000
0004067	0	Analizadores, Laboratorio,de Hematología,Rapidez de Sedimentación de Eritrocitos	MENARINI DIAGNOSTICS	SEDI MAX	2012030267	AHVRAXLABP0LUR	01/01/2000
0000377	0	Analizadores, Punto de Cuidado	ROCHE DIAGNOSTIC	COBAS MOV1LAB	13316	AHVRHPGENP5CQUISUC	01/02/2013
0003487	0004614	Analizadores, Punto de Cuidado	BECTON DICKINSON	PHY 70	74458	AHVRAXLABP3LLI	01/01/1988
0003545	0014439	Analizadores, Punto de Cuidado	CLEMENT CLARKE	OEM	9939.0112	AHVRAXLABP2	01/01/2010
0000338	0014226	Analizadores, Punto de Cuidado, de Sangre Entera, Coagulación	HEMOCHRON	RESPONSE	HR6171	AHVRHPGENP5QU3	01/02/2012
0000728	0016421	Analizadores, Punto de Cuidado, de Sangre Entera, Coagulación	ITC	HEMOCHRON SIGNATURE +	S4104	AHVRHPGENP4SEL	28/05/2014
0001118	0	Analizadores, Punto de Cuidado, de Sangre Entera, Coagulación	ITC	HEMOCHRON RESPONSE	HR2368	AHVRHPGENP5AMQ	01/01/2005
0001120	0	Analizadores, Punto de Cuidado, de Sangre Entera, Coagulación	ITC	HEMOCHRON 8000	G0683	AHVRHPGENP5AMQ	01/01/2003
0001449	0016755	Analizadores, Punto de Cuidado, de Sangre Entera, Coagulación	ITC	HEMOCHRON SIGNATURE +	SP5985	AHVRHPGENP0HE1	17/12/2014
0002116	0	Analizadores, Punto de Cuidado, de Sangre Entera, Coagulación	ITC	HEMOCHRON	SF0158	AHVRHPGENP0N6A	01/01/2000
0006488	0	Analizadores, Punto de Cuidado, de Sangre Entera, Coagulación	KELLER	HEMOCHRON JR	S1277	AHVRHPINFP1AQ3	01/01/2005
0010134	0021983	Analizadores, Punto de Cuidado, de Sangre Entera, Coagulación	ITC	HEMOCHRON SIGNATURE +	SP2855	AHVRHPINFP0IC2	28/09/2016
0010277	0	Analizadores, Punto de Cuidado, de Sangre Entera, Coagulación	ITC	HEMOCHRON SIGNATURE +	SP-6215	AHVRHPGENP5Q1C	14/06/2016
0011814	0020168-00	Analizadores, Punto de Cuidado, de Sangre Entera, Coagulación	MICROPOINT	Q-2 PLUS	033400H0600060	AHVRHPINFP1AQ1	26/06/2017
0011815	0020169-00	Analizadores, Punto de Cuidado, de Sangre Entera, Coagulación	MICROPOINT	Q-2 PLUS	033400G1000163	AHVRHPINFP1AQ1	26/06/2017
0026409	0026409-00	Brazos para Instalaciones Hospitalarias, Montados en el Techo	KARL STORZ	ORBITER 300	4020-H-002273054	AHVRHPRTRP5501	16/11/2020
0004075	0011631	Analizadores, Punto de Cuidado, de Sangre Entera, Hematología, Hemoglobina	HEMOCUE	HB 201 +	0642013993	AHVRAXLABSSPER	01/01/2010
0022376-00	0022376-00	Analizadores, Punto de Cuidado, de Sangre Entera, Hematología, Hemoglobina	HEMOCUE	HB 201 +	1820014063	AHVRAXLABSSPR1	19/06/2018
0027571	0027571-00	Analizadores, Punto de Cuidado, de Sangre Entera, Hematología, Hemoglobina	HEMOCUE	HB 201 +	1905014486	AHVRHPRTRP1CDEQREA	19/06/2018
0001524	0	Analizadores, Punto de Cuidado, de Sangre Entera, Hemoglobina Glucosilada	BIO-RAD LABORATORIES	D-10	DA3G218305	AHVRAXLABP5HMA	01/01/2005
0002465	S/N	Analizadores, Punto de Cuidado, de Sangre Entera, Hemoglobina Glucosilada	SIEMENS	DCA VANTAGE ANALYZER	S003102	AHVRAXLABP4LCA	01/01/2010
0007249	0013874	Analizadores, Punto de Cuidado, de Sangre Entera, Hemoglobina Glucosilada	SIEMENS	DCA VANTAGE ANALYZER	12BVX1004180000018	AHVRCEDTOP0IDOLCON	11/06/2005
0026412	0026412-00	Brazos para Instalaciones Hospitalarias, Montados en el Techo	KARL STORZ	ORBITER 300	4120-H-002279431	AHVRHPRTRP5501	16/11/2020
0026413	0026413-00	Brazos para Instalaciones Hospitalarias, Montados en el Techo	KARL STORZ	ORBITER 300	412-H-002279430	AHVRHPRTRP5502	16/11/2020
0007250	0	Analizadores, Punto de Cuidado, de Sangre Entera, Hemoglobina Glucosilada	SIEMENS	DCA VANTAGE ANALYZER	1361X0041000018	AHVRCEDTOP0IDOLCON	11/06/2005
0026414	0026414-00	Brazos para Instalaciones Hospitalarias, Montados en el Techo	KARL STORZ	ORBITER 300	4320-H-002286451	AHVRHPRTRP5502	16/11/2020
0013880-00	0013880-00	Analizadores, Punto de Cuidado, de Sangre Entera, Hemoglobina Glucosilada	SIEMENS	DCA VANTAGE ANALYZER	5305093	AHVRHPGENS1ALE	01/01/2000
0014907-00	0014907-00	Analizadores, Punto de Cuidado, de Sangre Entera, Hemoglobina Glucosilada	SIEMENS	DCA VANTAGE ANALYZER	06489205	AHVRHPGENP0CEN	01/01/2012
0014464	0022557-00	Analizadores, Punto de Cuidado, del Aliento, Hidrógeno	BEDFONT SCIENTIFIC	GASTROLYZER	HG001078	AHVRHPINFSSC	10/08/2018
0003719	0001989	Calentadores, para Sangre/Soluciones Intravenosas	SMITHS MEDICAL	HOTLINE	20000403	AHVRHPRTRP3A31	01/01/2005
0006844	0	Calentadores, para Sangre/Soluciones Intravenosas	LEVEL1	HL-90	2004 0567	AHVRHPINFP1AP2	01/01/2004
0007903	0015184-00	Calentadores, para Sangre/Soluciones Intravenosas	ARIZANT HEALTHCARE	MOD. 245	31178	AHVRHPDQIP1PSD	01/01/2008
0009670	0018906-00	Calentadores, para Sangre/Soluciones Intravenosas	LEVEL1	HL-90	S-101-B-03150	AHVRHPMUJP5505	16/11/2015
0010504	0019514	Calentadores, para Sangre/Soluciones Intravenosas	LEVEL1	HL-90	S101B06979	AHVRHPRTRP2201	21/11/2016
0012110	0027610-00	Calentadores, para Sangre/Soluciones Intravenosas	ARIZANT HEALTHCARE	MOD. 245	48609	AHVRHPINFP1CBLQSUP	01/01/2010
0012111	0024014	Calentadores, para Sangre/Soluciones Intravenosas	ARIZANT HEALTHCARE	MOD. 245	41249	AHVRHPINFP1CBLQSUP	01/01/2010
0012112	0027611-00	Calentadores, para Sangre/Soluciones Intravenosas	ARIZANT HEALTHCARE	MOD. 245	48619	AHVRHPINFP1CBLQSUP	01/01/2010
0012551	0020970	Calentadores, para Sangre/Soluciones Intravenosas	LEVEL	H-1200	S10000749	AHVRHPRTRSSIOBSCONEME	16/10/2017
0017093	0024235	Calentadores, para Sangre/Soluciones Intravenosas	ARIZANT HEALTHCARE	MOD. 245	41245	AHVRHPGENP3Q1C	04/12/2012
0027613-00	0027613-00	Calentadores, para Sangre/Soluciones Intravenosas	ARIZANT HEALTHCARE	MOD. 245	80407	AHVRHPGENS1ALE	01/02/2008
0000349	0	Comprobadores, de Marcapasos Cardiacos Externos	MEDTRONIC IBERICA	VITATRON	PKK202077R	AHVRHPGENP5QU2	01/02/2012
0000380	0	Comprobadores, de Marcapasos Cardiacos Externos	ELA MEDICAL	ORCHESTRA	BD0501052G	AHVRHPGENP5QU2	01/02/2009
0000507	0	Comprobadores, de Marcapasos Cardiacos Externos	ELA MEDICAL	ORCHESTRA	NB0910112K	AHVRHPGENP4MAR	01/01/2012
0000682	0016422	Comprobadores, de Marcapasos Cardiacos Externos	MEDTRONIC IBERICA	VITATRON	PK108209R	AHVRHPGENP6CSUE	28/05/2014
0006432	0	Comprobadores, de Marcapasos Cardiacos Externos	MEDTRONIC IBERICA	VITATRON	PKK006631R	AHVRHPINFP0ICC	01/01/2005
0007223	0	Comprobadores, de Marcapasos Cardiacos Externos	MEDTRONIC IBERICA	VITATRON	PKK001644R	AHVRCEDTOP1114	25/06/2002
0007224	0	Comprobadores, de Marcapasos Cardiacos Externos	ELA MEDICAL	ORCHESTRA	1410042K	AHVRCEDTOP1ICAR114	11/06/2005
0011694	0	Comprobadores, de Marcapasos Cardiacos Externos	MEDTRONIC IBERICA	VITATRON	PKK105750R	AHVRCEDTOP1ICAR114	01/01/2015
0011696	0	Comprobadores, de Marcapasos Cardiacos Externos	MEDTRONIC IBERICA	VITATRON	PKK054848R	AHVRCEDTOP1ICAR116	01/01/2015
0006433	0	Comprobadores, de Marcapasos Cardiacos Implantables	ST. JUDE MEDICAL	MERLIN 3650	12928	AHVRHPINFP0ICC	01/01/2005
0000359	0	Calentadores	RANGER	MODE 145	00122	AHVRHPGENP5QU2	01/02/2014
0005043	0017163	Programadores/Comprobadores, Marcapasos Cardiaco Implantable	MEDTRONIC IBERICA	CARELINK 2090	1504074	AHVRHPGENP1UBC	29/05/2015
0011693	0	Programadores/Comprobadores, Marcapasos Cardiaco Implantable	BIOTRONIK	RENAMIC	61728864	AHVRCEDTOP1ICAR114	01/01/2015
0011697	0	Programadores/Comprobadores, Marcapasos Cardiaco Implantable	SORIN BIOMEDICA	ORCHESTRA PLUS	NB1207019K	AHVRCEDTOP1ICAR116	01/01/2015
0027519-00	0027519-00	Paquímetros	QUANTEL	POCKET 2	2534	AHVRCEFLEP2IOFT	12/10/2010
0028861-00	0028861-00	Paquímetros	OPTIKON	PACLINE	1142AQ	AHVRHPINFP1CBLQQ03	01/01/2000
0001146	0014857	Unidades para Cirugía por Ultrasonido	ETHICON	GEN 11	1111225626	AHVRHPGENP4CQUICIT	01/08/2012
0013812	0014856	Unidades para Cirugía por Ultrasonido	ETHICON	GEN 11	1111224390	AHVRHPGENP3A1C	14/06/2012
0014578	0022599-00	Unidades para Cirugía por Ultrasonido	ETHICON	GEN 11	1111804085	AHVRHPINFP1CBLQQ01	11/09/2018
0020932	0027241-00	Unidades para Cirugía por Ultrasonido	ETHICON	GEN 11	1111934103	AHVRHPRTRP5CQUI	19/02/2021
0027359	0027359-00	Unidades para Cirugía por Ultrasonido	ETHICON	GEN 11	1112106114	AHVRHPRTRP5504	19/02/2021
0020026	0011416-34	Unidades para Extracción de Cataratas, por Facoemulsificación	ALCON	CENTURION	2001422806-X	AHVRHPDQIP1PAA	10/12/2020
0011547	0020101	Sistemas Estereotácticos, Guíados por Imagen, Mapeo/Ablación Cardiaca	ST. JUDE MEDICAL	ENSITE VELOCITY (EE3000)	16683691	AHVRHPGENP4SEL	26/05/2017
	00528494	BOMBA DE NUTRICION ENTERAL	ABBOTT	FREEGO	AF18271042	HEC	2-abr-2020
	00562304	VIDEOLARINGOSCOPIO PARA INTUBACION	AIRCRAFT MEDICAL	MCGRATH MAC	391701	HEC	13-oct-2020
	00562306	VIDEOLARINGOSCOPIO PARA INTUBACION	AIRCRAFT MEDICAL	MCGRATH MAC	391702	HEC	13-oct-2020
	00562308	VIDEOLARINGOSCOPIO PARA INTUBACION	AIRCRAFT MEDICAL	MCGRATH MAC	391706	HEC	13-oct-2020
	00562309	VIDEOLARINGOSCOPIO PARA INTUBACION	AIRCRAFT MEDICAL	MCGRATH MAC	391707	HEC	13-oct-2020
	00562312	VIDEOLARINGOSCOPIO PARA INTUBACION	AIRCRAFT MEDICAL	MCGRATH MAC	391708	HEC	13-oct-2020
	00562360	VIDEOLARINGOSCOPIO PARA INTUBACION	AIRCRAFT MEDICAL	MCGRATH MAC	391677	HEC	13-oct-2020
	00562362	VIDEOLARINGOSCOPIO PARA INTUBACION	AIRCRAFT MEDICAL	MCGRATH MAC	391678	HEC	13-oct-2020
	00562376	VIDEOLARINGOSCOPIO PARA INTUBACION	AIRCRAFT MEDICAL	MCGRATH MAC	391681	HEC	13-oct-2020
	00562573	VIDEOLARINGOSCOPIO PARA INTUBACION	AIRCRAFT MEDICAL	MCGRATH MAC	391684	HEC	14-oct-2020
	00562574	VIDEOLARINGOSCOPIO PARA INTUBACION	AIRCRAFT MEDICAL	MCGRATH MAC	391685	HEC	14-oct-2020
	00567067	BOMBA DE NUTRICION ENTERAL	ABBOTT	FREEGO	AF19261017	HEC	17-nov-2020
	00581322	BOMBA DE INFUSION	FRESENIUS KABI	AGILIA VP MC	24781314	HEC	26-ene-2021
	00581439	BOMBA DE INFUSION	FRESENIUS KABI	AGILIA VP MC	24549116	HEC	26-ene-2021
	00581440	BOMBA DE INFUSION	FRESENIUS KABI	AGILIA VP MC	24549110	HEC	26-ene-2021
	00581441	BOMBA DE INFUSION	FRESENIUS KABI	AGILIA VP MC	24549083	HEC	26-ene-2021
	00581442	BOMBA DE INFUSION	FRESENIUS KABI	AGILIA VP MC	24549111	HEC	26-ene-2021
	00581443	BOMBA DE INFUSION	FRESENIUS KABI	AGILIA VP MC	24549216	HEC	26-ene-2021
	00581444	BOMBA DE INFUSION	FRESENIUS KABI	AGILIA VP MC	24549095	HEC	26-ene-2021
	00581445	BOMBA DE INFUSION	FRESENIUS KABI	AGILIA VP MC	24549094	HEC	26-ene-2021
	00581446	BOMBA DE INFUSION	FRESENIUS KABI	AGILIA VP MC	24549218	HEC	26-ene-2021
	00581641	BOMBA DE INFUSION	BD	BD BODYGUARD	V513029	HEC	27-ene-2021
	00581642	BOMBA DE INFUSION	BD	BD BODYGUARD	V513074	HEC	27-ene-2021
	00581643	BOMBA DE INFUSION	BD	BD BODYGUARD	V513103	HEC	27-ene-2021
	00581644	BOMBA DE INFUSION	BD	BD BODYGUARD	V512944	HEC	27-ene-2021
	00581645	BOMBA DE INFUSION	BD	BD BODYGUARD	V513031	HEC	27-ene-2021
	00581646	BOMBA DE INFUSION	BD	BD BODYGUARD	V513110	HEC	27-ene-2021
	00581647	BOMBA DE INFUSION	BD	BD BODYGUARD	V512964	HEC	27-ene-2021
	00581648	BOMBA DE INFUSION	BD	BD BODYGUARD	V512950	HEC	27-ene-2021
	00581649	BOMBA DE INFUSION	BD	BD BODYGUARD	V513126	HEC	27-ene-2021
	00581650	BOMBA DE INFUSION	BD	BD BODYGUARD	V513107	HEC	27-ene-2021
	00581651	BOMBA DE INFUSION	BD	BD BODYGUARD	V513013	HEC	27-ene-2021
	00581652	BOMBA DE INFUSION	BD	BD BODYGUARD	V513094	HEC	27-ene-2021
	00581653	BOMBA DE INFUSION	BD	BD BODYGUARD	V512960	HEC	27-ene-2021
	00581654	BOMBA DE INFUSION	BD	BD BODYGUARD	V512979	HEC	27-ene-2021
	00581655	BOMBA DE INFUSION	BD	BD BODYGUARD	V513139	HEC	27-ene-2021
	00581656	BOMBA DE INFUSION	BD	BD BODYGUARD	V512965	HEC	27-ene-2021
	00581657	BASE DE CARGA BOMBA DE INFUSION	BD	BD BODYGUARD	CV212004	HEC	27-ene-2021
	00581658	BASE DE CARGA BOMBA DE INFUSION	BD	BD BODYGUARD	CV211032	HEC	27-ene-2021
	00581659	BASE DE CARGA BOMBA DE INFUSION	BD	BD BODYGUARD	CV211322	HEC	27-ene-2021
	00581660	BASE DE CARGA BOMBA DE INFUSION	BD	BD BODYGUARD	CV213344	HEC	27-ene-2021
	00581661	BASE DE CARGA BOMBA DE INFUSION	BD	BD BODYGUARD	CV212010	HEC	27-ene-2021
	00581662	BASE DE CARGA BOMBA DE INFUSION	BD	BD BODYGUARD	CV212417	HEC	27-ene-2021
	00581663	BASE DE CARGA BOMBA DE INFUSION	BD	BD BODYGUARD	CV212864	HEC	27-ene-2021
	00581664	BASE DE CARGA BOMBA DE INFUSION	BD	BD BODYGUARD	CV213526	HEC	27-ene-2021
	00581665	BASE DE CARGA BOMBA DE INFUSION	BD	BD BODYGUARD	CV212430	HEC	27-ene-2021
	00581666	BASE DE CARGA BOMBA DE INFUSION	BD	BD BODYGUARD	CV214156	HEC	27-ene-2021
	00581667	BASE DE CARGA BOMBA DE INFUSION	BD	BD BODYGUARD	CV211507	HEC	27-ene-2021
	00581668	BASE DE CARGA BOMBA DE INFUSION	BD	BD BODYGUARD	CV212435	HEC	27-ene-2021
	00581669	BASE DE CARGA BOMBA DE INFUSION	BD	BD BODYGUARD	CV213319	HEC	27-ene-2021
	00581670	BASE DE CARGA BOMBA DE INFUSION	BD	BD BODYGUARD	CV212006	HEC	27-ene-2021
	00581671	BASE DE CARGA BOMBA DE INFUSION	BD	BD BODYGUARD	CV212427	HEC	27-ene-2021
	00581672	BASE DE CARGA BOMBA DE INFUSION	BD	BD BODYGUARD	CV211937	HEC	27-ene-2021
	00581673	BOMBA DE INFUSION	BD	BD BODYGUARD	V512954	HEC	27-ene-2021
	00581674	BOMBA DE INFUSION	BD	BD BODYGUARD	V513058	HEC	27-ene-2021
	00581675	BOMBA DE INFUSION	BD	BD BODYGUARD	V513080	HEC	27-ene-2021
	00581676	BOMBA DE INFUSION	BD	BD BODYGUARD	V513090	HEC	27-ene-2021
	00581677	BOMBA DE INFUSION	BD	BD BODYGUARD	V513097	HEC	27-ene-2021
	00581678	BOMBA DE INFUSION	BD	BD BODYGUARD	V513026	HEC	27-ene-2021
	00581679	BOMBA DE INFUSION	BD	BD BODYGUARD	V512948	HEC	27-ene-2021
	00581680	BOMBA DE INFUSION	BD	BD BODYGUARD	V512973	HEC	27-ene-2021
	00581681	BOMBA DE INFUSION	BD	BD BODYGUARD	V512958	HEC	27-ene-2021
	00581682	BOMBA DE INFUSION	BD	BD BODYGUARD	V512952	HEC	27-ene-2021
	00581787	BOMBA DE INFUSION	BD	BD BODYGUARD	V512947	HEC	28-ene-2021
	00581789	BOMBA DE INFUSION	BD	BD BODYGUARD	V512999	HEC	28-ene-2021
	00581819	BOMBA DE INFUSION	BD	BD BODYGUARD	V513056	HEC	28-ene-2021
	00581822	BOMBA DE INFUSION	BD	BD BODYGUARD	V512956	HEC	28-ene-2021
	00581863	BOMBA DE INFUSION	BD	BD BODYGUARD	V512995	HEC	28-ene-2021
	00581865	BOMBA DE INFUSION	BD	BD BODYGUARD	V513005	HEC	28-ene-2021
	00581866	BOMBA DE INFUSION	BD	BD BODYGUARD	V513044	HEC	28-ene-2021
	00581867	BOMBA DE INFUSION	BD	BD BODYGUARD	V513111	HEC	28-ene-2021
	00581868	BOMBA DE INFUSION	BD	BD BODYGUARD	V512984	HEC	28-ene-2021
	00581869	BOMBA DE INFUSION	BD	BD BODYGUARD	V513095	HEC	28-ene-2021
	00581870	BOMBA DE INFUSION	BD	BD BODYGUARD	V513020	HEC	28-ene-2021
	00581871	BOMBA DE INFUSION	BD	BD BODYGUARD	V512961	HEC	28-ene-2021
	00581872	BOMBA DE INFUSION	BD	BD BODYGUARD	V513077	HEC	28-ene-2021
	00581873	BOMBA DE INFUSION	BD	BD BODYGUARD	V512957	HEC	28-ene-2021
	00581876	BOMBA DE INFUSION	BD	BD BODYGUARD	V513039	HEC	28-ene-2021
	00581877	BOMBA DE INFUSION	BD	BD BODYGUARD	V513043	HEC	28-ene-2021
	00581878	BOMBA DE INFUSION	BD	BD BODYGUARD	V512955	HEC	28-ene-2021
	00581880	BOMBA DE INFUSION	BD	BD BODYGUARD	V513099	HEC	28-ene-2021
	00581881	BOMBA DE INFUSION	BD	BD BODYGUARD	V512991	HEC	28-ene-2021
	00581882	BOMBA DE INFUSION	BD	BD BODYGUARD	V513076	HEC	28-ene-2021
	00581884	BASE DE CARGA BOMBA DE INFUSION	BD	BD BODYGUARD	CV213316	HEC	28-ene-2021
	00581885	BASE DE CARGA BOMBA DE INFUSION	BD	BD BODYGUARD	CV211040	HEC	28-ene-2021
	00581886	BASE DE CARGA BOMBA DE INFUSION	BD	BD BODYGUARD	CV211038	HEC	28-ene-2021
	00581887	BASE DE CARGA BOMBA DE INFUSION	BD	BD BODYGUARD	CV211161	HEC	28-ene-2021
	00581888	BASE DE CARGA BOMBA DE INFUSION	BD	BD BODYGUARD	CV212425	HEC	28-ene-2021
	00581889	BASE DE CARGA BOMBA DE INFUSION	BD	BD BODYGUARD	CV212592	HEC	28-ene-2021
	00581890	BASE DE CARGA BOMBA DE INFUSION	BD	BD BODYGUARD	CV213317	HEC	28-ene-2021
	00581891	BASE DE CARGA BOMBA DE INFUSION	BD	BD BODYGUARD	CV211173	HEC	28-ene-2021
	00581892	BASE DE CARGA BOMBA DE INFUSION	BD	BD BODYGUARD	CV213302	HEC	28-ene-2021
	00581893	BASE DE CARGA BOMBA DE INFUSION	BD	BD BODYGUARD	CV213303	HEC	28-ene-2021
	00581894	BASE DE CARGA BOMBA DE INFUSION	BD	BD BODYGUARD	CV213298	HEC	28-ene-2021
	00581896	BASE DE CARGA BOMBA DE INFUSION	BD	BD BODYGUARD	CV213315	HEC	28-ene-2021
	00581897	BASE DE CARGA BOMBA DE INFUSION	BD	BD BODYGUARD	CV211987	HEC	28-ene-2021
	00581898	BASE DE CARGA BOMBA DE INFUSION	BD	BD BODYGUARD	CV213292	HEC	28-ene-2021
	00581902	BASE DE CARGA BOMBA DE INFUSION	BD	BD BODYGUARD	CV212002	HEC	28-ene-2021
	00581906	BASE DE CARGA BOMBA DE INFUSION	BD	BD BODYGUARD	CV211427	HEC	28-ene-2021
	00581907	BASE DE CARGA BOMBA DE INFUSION	BD	BD BODYGUARD	CV211383	HEC	28-ene-2021
	00581909	BASE DE CARGA BOMBA DE INFUSION	BD	BD BODYGUARD	CV213058	HEC	28-ene-2021
	00581911	BASE DE CARGA BOMBA DE INFUSION	BD	BD BODYGUARD	CV213655	HEC	28-ene-2021
	00581917	BASE DE CARGA BOMBA DE INFUSION	BD	BD BODYGUARD	CV213308	HEC	28-ene-2021
	00581920	BASE DE CARGA BOMBA DE INFUSION	BD	BD BODYGUARD	CV211942	HEC	28-ene-2021
	00581923	BASE DE CARGA BOMBA DE INFUSION	BD	BD BODYGUARD	CV213320	HEC	28-ene-2021
	00581926	BASE DE CARGA BOMBA DE INFUSION	BD	BD BODYGUARD	CV211034	HEC	28-ene-2021
	00581927	BASE DE CARGA BOMBA DE INFUSION	BD	BD BODYGUARD	CV213323	HEC	28-ene-2021
	00581928	BASE DE CARGA BOMBA DE INFUSION	BD	BD BODYGUARD	CV211294	HEC	28-ene-2021
	00581929	BASE DE CARGA BOMBA DE INFUSION	BD	BD BODYGUARD	CV212144	HEC	28-ene-2021
	00581930	BASE DE CARGA BOMBA DE INFUSION	BD	BD BODYGUARD	CV213301	HEC	28-ene-2021
	00581931	BASE DE CARGA BOMBA DE INFUSION	BD	BD BODYGUARD	CV212436	HEC	28-ene-2021
	00581932	BASE DE CARGA BOMBA DE INFUSION	BD	BD BODYGUARD	CV213248	HEC	28-ene-2021
	00581933	BASE DE CARGA BOMBA DE INFUSION	BD	BD BODYGUARD	CV211041	HEC	28-ene-2021
	00582013	BOMBA DE INFUSION	FRESENIUS KABI	AGILIA VP MC	24549114	HEC	29-ene-2021
	00582015	BOMBA DE INFUSION	FRESENIUS KABI	AGILIA VP MC	24549082	HEC	29-ene-2021
	00582022	BOMBA DE INFUSION	FRESENIUS KABI	AGILIA VP MC	24549081	HEC	29-ene-2021
	00582023	BOMBA DE INFUSION	FRESENIUS KABI	AGILIA VP MC	24549118	HEC	29-ene-2021
	00582024	BOMBA DE INFUSION	FRESENIUS KABI	AGILIA VP MC	24549079	HEC	29-ene-2021
	00582074	BOMBA DE INFUSION	FRESENIUS KABI	AGILIA VP MC	24549088	HEC	29-ene-2021
	00582075	BOMBA DE INFUSION	FRESENIUS KABI	AGILIA VP MC	24549117	HEC	29-ene-2021
	00582076	BOMBA DE INFUSION	FRESENIUS KABI	AGILIA VP MC	24549124	HEC	29-ene-2021
	00582079	BOMBA DE INFUSION	FRESENIUS KABI	AGILIA VP MC	24549093	HEC	29-ene-2021
	00582082	BOMBA DE INFUSION	FRESENIUS KABI	AGILIA VP MC	24549123	HEC	29-ene-2021
	00582084	BOMBA DE INFUSION	FRESENIUS KABI	AGILIA VP MC	24781297	HEC	29-ene-2021
	00582085	BOMBA DE INFUSION	FRESENIUS KABI	AGILIA VP MC	24549080	HEC	29-ene-2021
	00582088	BOMBA DE INFUSION	FRESENIUS KABI	AGILIA VP MC	24549086	HEC	29-ene-2021
	00582092	BOMBA DE INFUSION	FRESENIUS KABI	AGILIA VP MC	24549085	HEC	29-ene-2021
	00582094	BOMBA DE INFUSION	FRESENIUS KABI	AGILIA VP MC	24549109	HEC	29-ene-2021
	00582095	BOMBA DE INFUSION	FRESENIUS KABI	AGILIA VP MC	24549100	HEC	29-ene-2021
	00582097	BOMBA DE INFUSION	FRESENIUS KABI	AGILIA VP MC	24549217	HEC	29-ene-2021
	00582098	BOMBA DE JERINGA	FRESENIUS KABI	AGILIA TIVA	24544577	HEC	29-ene-2021
	00582099	BOMBA DE JERINGA	FRESENIUS KABI	AGILIA TIVA	24544597	HEC	29-ene-2021
	00582100	BOMBA DE JERINGA	FRESENIUS KABI	AGILIA TIVA	24544589	HEC	29-ene-2021
	00582102	BOMBA DE JERINGA	FRESENIUS KABI	AGILIA TIVA	24544583	HEC	29-ene-2021
	00582103	BOMBA DE JERINGA	FRESENIUS KABI	AGILIA TIVA	24544588	HEC	29-ene-2021
	00582104	BOMBA DE JERINGA	FRESENIUS KABI	AGILIA TIVA	24540565	HEC	29-ene-2021
	00582105	BOMBA DE JERINGA	FRESENIUS KABI	AGILIA TIVA	24540560	HEC	29-ene-2021
	00582107	BOMBA DE JERINGA	FRESENIUS KABI	AGILIA TIVA	24540562	HEC	29-ene-2021
	00582113	BOMBA DE JERINGA	FRESENIUS KABI	AGILIA TIVA	24544587	HEC	29-ene-2021
	00582114	BOMBA DE JERINGA	FRESENIUS KABI	AGILIA TIVA	24544585	HEC	29-ene-2021
	00582115	BOMBA DE JERINGA	FRESENIUS KABI	AGILIA TIVA	24544582	HEC	29-ene-2021
	00582116	BOMBA DE JERINGA	FRESENIUS KABI	AGILIA TIVA	24544593	HEC	29-ene-2021
	00582117	BOMBA DE JERINGA	FRESENIUS KABI	AGILIA TIVA	24544592	HEC	29-ene-2021
	00582118	BOMBA DE JERINGA	FRESENIUS KABI	AGILIA TIVA	24544576	HEC	29-ene-2021
	00582119	BOMBA DE JERINGA	FRESENIUS KABI	AGILIA TIVA	24544596	HEC	29-ene-2021
	00582120	BOMBA DE JERINGA	FRESENIUS KABI	AGILIA TIVA	24540570	HEC	29-ene-2021
	00582121	BOMBA DE JERINGA	FRESENIUS KABI	AGILIA TIVA	24540576	HEC	29-ene-2021
	00582122	BOMBA DE JERINGA	FRESENIUS KABI	AGILIA TIVA	24540569	HEC	29-ene-2021
	00582123	BOMBA DE JERINGA	FRESENIUS KABI	AGILIA TIVA	24540553	HEC	29-ene-2021
	00582124	BOMBA DE JERINGA	FRESENIUS KABI	AGILIA TIVA	24540575	HEC	29-ene-2021
	00582125	BOMBA DE JERINGA	FRESENIUS KABI	AGILIA TIVA	24540563	HEC	29-ene-2021
	00582126	BOMBA DE JERINGA	FRESENIUS KABI	AGILIA TIVA	24540559	HEC	29-ene-2021
	00582127	BOMBA DE JERINGA	FRESENIUS KABI	AGILIA TIVA	24540554	HEC	29-ene-2021
	00582128	BOMBA DE JERINGA	FRESENIUS KABI	AGILIA TIVA	24540574	HEC	29-ene-2021
	00582129	BOMBA DE JERINGA	FRESENIUS KABI	AGILIA TIVA	24540561	HEC	29-ene-2021
	00582130	BOMBA DE JERINGA	FRESENIUS KABI	AGILIA TIVA	24540573	HEC	29-ene-2021
	00582131	BOMBA DE JERINGA	FRESENIUS KABI	AGILIA TIVA	24540555	HEC	29-ene-2021
	00582132	BOMBA DE JERINGA	FRESENIUS KABI	AGILIA TIVA	24540552	HEC	29-ene-2021
	00582133	BOMBA DE JERINGA	FRESENIUS KABI	AGILIA TIVA	24540564	HEC	29-ene-2021
	00582134	BOMBA DE JERINGA	FRESENIUS KABI	AGILIA TIVA	24544595	HEC	29-ene-2021
	00582135	BOMBA DE JERINGA	FRESENIUS KABI	AGILIA TIVA	24540566	HEC	29-ene-2021
	00582136	BOMBA DE JERINGA	FRESENIUS KABI	AGILIA TIVA	24540556	HEC	29-ene-2021
	00582137	BOMBA DE JERINGA	FRESENIUS KABI	AGILIA TIVA	24540557	HEC	29-ene-2021
	00582138	BOMBA DE JERINGA	FRESENIUS KABI	AGILIA TIVA	24544598	HEC	29-ene-2021
	00582139	BOMBA DE JERINGA	FRESENIUS KABI	AGILIA TIVA	24540567	HEC	29-ene-2021
	00582141	MONITOR DE VIDEOSCOPIO	AMBU	AVIEW	AM20800078	HEC	29-ene-2021
	00582142	MONITOR DE VIDEOSCOPIO	AMBU	AVIEW 2 ADVANCE	A220100007	HEC	29-ene-2021
	00582143	BOMBA DE JERINGA	FRESENIUS KABI	AGILIA TIVA	24544695	HEC	29-ene-2021
	00582200	BOMBA DE JERINGA	FRESENIUS KABI	AGILIA TIVA	24544594	HEC	29-ene-2021
	00582201	BOMBA DE JERINGA	FRESENIUS KABI	AGILIA TIVA	24544581	HEC	29-ene-2021
	00582202	BOMBA DE JERINGA	FRESENIUS KABI	AGILIA TIVA	24544578	HEC	29-ene-2021
	00582203	BOMBA DE JERINGA	FRESENIUS KABI	AGILIA TIVA	24544586	HEC	29-ene-2021
	00582204	BOMBA DE JERINGA	FRESENIUS KABI	AGILIA TIVA	24544579	HEC	29-ene-2021
	00582205	BOMBA DE JERINGA	FRESENIUS KABI	AGILIA TIVA	24544590	HEC	29-ene-2021
	00582206	BOMBA DE JERINGA	FRESENIUS KABI	AGILIA TIVA	24540558	HEC	29-ene-2021
	00582207	BOMBA DE JERINGA	FRESENIUS KABI	AGILIA TIVA	24544591	HEC	29-ene-2021
	00582208	BOMBA DE JERINGA	FRESENIUS KABI	AGILIA TIVA	24544575	HEC	29-ene-2021
	00582209	BOMBA DE JERINGA	FRESENIUS KABI	AGILIA TIVA	24544580	HEC	29-ene-2021
	00582210	BOMBA DE JERINGA	FRESENIUS KABI	AGILIA TIVA	24544584	HEC	29-ene-2021
	00582223	BOMBA DE JERINGA	FRESENIUS KABI	AGILIA TIVA	24544711	HEC	30-ene-2021
	00582308	BOMBA DE JERINGA	FRESENIUS KABI	AGILIA TIVA	24544691	HEC	1-feb-2021
	00582352	BOMBA DE JERINGA	FRESENIUS KABI	AGILIA TIVA	24544701	HEC	1-feb-2021
	00582354	PULSIOXIMETRO	MASIMO	RADICAL-7	1000198927	HEC	1-feb-2021
	00582355	PULSIOXIMETRO	MASIMO	RADICAL-7	1000198908	HEC	1-feb-2021
	00582356	PULSIOXIMETRO	MASIMO	RADICAL-7	1000198982	HEC	1-feb-2021
	00582357	PULSIOXIMETRO	MASIMO	RADICAL-7	1000199118	HEC	1-feb-2021
	00582358	PULSIOXIMETRO	MASIMO	RADICAL-7	1000199002	HEC	1-feb-2021
	00582359	PULSIOXIMETRO	MASIMO	RADICAL-7	1000175018	HEC	1-feb-2021
	00582360	PULSIOXIMETRO	MASIMO	RADICAL-7	1000199005	HEC	1-feb-2021
	00582361	PULSIOXIMETRO	MASIMO	RADICAL-7	1000181498	HEC	1-feb-2021
	00582362	PULSIOXIMETRO	MASIMO	RADICAL-7	1000181306	HEC	1-feb-2021
	00582363	PULSIOXIMETRO	MASIMO	RADICAL-7	1000181364	HEC	1-feb-2021
	00582368	PULSIOXIMETRO	MASIMO	RADICAL-7	1000198824	HEC	1-feb-2021
	00582369	PULSIOXIMETRO	MASIMO	RADICAL-7	1000199170	HEC	1-feb-2021
	00582370	PULSIOXIMETRO	MASIMO	RADICAL-7	1000199221	HEC	1-feb-2021
	00582379	PULSIOXIMETRO	MASIMO	RADICAL-7	1000181048	HEC	1-feb-2021
	00582380	PULSIOXIMETRO	MASIMO	RADICAL-7	1000181718	HEC	1-feb-2021
	00582381	PULSIOXIMETRO	MASIMO	RADICAL-7	1000183530	HEC	1-feb-2021
	00582382	PULSIOXIMETRO	MASIMO	RADICAL-7	1000198938	HEC	1-feb-2021
	00582383	PULSIOXIMETRO	MASIMO	RADICAL-7	1000181450	HEC	1-feb-2021
	00582384	PULSIOXIMETRO	MASIMO	RADICAL-7	1000199228	HEC	1-feb-2021
	00582392	PULSIOXIMETRO	MASIMO	RADICAL-7	1000181508	HEC	1-feb-2021
	00582393	PULSIOXIMETRO	MASIMO	RADICAL-7	1000175239	HEC	1-feb-2021
	00582394	PULSIOXIMETRO	MASIMO	RADICAL-7	1000198963	HEC	1-feb-2021
	00582396	PULSIOXIMETRO	MASIMO	RADICAL-7	1000199130	HEC	1-feb-2021
	00582397	PULSIOXIMETRO	MASIMO	RADICAL-7	1000181167	HEC	1-feb-2021
	00582398	PULSIOXIMETRO	MASIMO	RADICAL-7	1000198947	HEC	1-feb-2021
	00582399	PULSIOXIMETRO	MASIMO	RADICAL-7	1000199226	HEC	1-feb-2021
	00582400	PULSIOXIMETRO	MASIMO	RADICAL-7	1000198922	HEC	1-feb-2021
	00582402	PULSIOXIMETRO	MASIMO	RADICAL-7	1000181200	HEC	1-feb-2021
	00582403	PULSIOXIMETRO	MASIMO	RADICAL-7	1000198953	HEC	1-feb-2021
	00582404	PULSIOXIMETRO	MASIMO	RADICAL-7	1000183541	HEC	1-feb-2021
	00582405	PULSIOXIMETRO	MASIMO	RADICAL-7	1000198972	HEC	1-feb-2021
	00582406	PULSIOXIMETRO	MASIMO	RADICAL-7	1000181054	HEC	1-feb-2021
	00582407	PULSIOXIMETRO	MASIMO	RADICAL-7	1000199187	HEC	1-feb-2021
	00582408	PULSIOXIMETRO	MASIMO	RADICAL-7	1000198998	HEC	1-feb-2021
	00582409	PULSIOXIMETRO	MASIMO	RADICAL-7	1000181603	HEC	1-feb-2021
	00582410	PULSIOXIMETRO	MASIMO	RADICAL-7	1000198974	HEC	1-feb-2021
	00582411	PULSIOXIMETRO	MASIMO	RADICAL-7	1000199172	HEC	1-feb-2021
	00582412	PULSIOXIMETRO	MASIMO	RADICAL-7	1000181480	HEC	1-feb-2021
	00582413	PULSIOXIMETRO	MASIMO	RADICAL-7	1000199244	HEC	1-feb-2021
	00582414	PULSIOXIMETRO	MASIMO	RADICAL-7	1000199176	HEC	1-feb-2021
	00582415	PULSIOXIMETRO	MASIMO	RADICAL-7	1000181532	HEC	1-feb-2021
	00582416	PULSIOXIMETRO	MASIMO	RADICAL-7	1000199169	HEC	1-feb-2021
	00582417	PULSIOXIMETRO	MASIMO	RADICAL-7	1000198957	HEC	1-feb-2021
	00582419	PULSIOXIMETRO	MASIMO	RADICAL-7	1000198835	HEC	1-feb-2021
	00582420	PULSIOXIMETRO	MASIMO	RADICAL-7	1000181333	HEC	1-feb-2021
	00582421	PULSIOXIMETRO	MASIMO	RADICAL-7	1000181585	HEC	1-feb-2021
	00582422	PULSIOXIMETRO	MASIMO	RADICAL-7	1000198909	HEC	1-feb-2021
	00582423	PULSIOXIMETRO	MASIMO	RADICAL-7	1000181567	HEC	1-feb-2021
	00582424	PULSIOXIMETRO	MASIMO	RADICAL-7	1000198961	HEC	1-feb-2021
	00582426	PULSIOXIMETRO	MASIMO	RADICAL-7	1000181117	HEC	1-feb-2021
	00582427	PULSIOXIMETRO	MASIMO	RADICAL-7	1000181605	HEC	1-feb-2021
	00582428	PULSIOXIMETRO	MASIMO	RADICAL-7	1000181241	HEC	1-feb-2021
	00582429	PULSIOXIMETRO	MASIMO	RADICAL-7	1000200881	HEC	1-feb-2021
	00582434	PULSIOXIMETRO	MASIMO	RADICAL-7	1000183540	HEC	1-feb-2021
	00582436	PULSIOXIMETRO	MASIMO	RADICAL-7	1000198985	HEC	1-feb-2021
	00582437	PULSIOXIMETRO	MASIMO	RADICAL-7	1000198943	HEC	1-feb-2021
	00582438	PULSIOXIMETRO	MASIMO	RADICAL-7	1000199171	HEC	1-feb-2021
	00582439	PULSIOXIMETRO	MASIMO	RADICAL-7	1000199007	HEC	1-feb-2021
	00582440	PULSIOXIMETRO	MASIMO	RADICAL-7	1000198991	HEC	1-feb-2021
	00582441	PULSIOXIMETRO	MASIMO	RADICAL-7	1000181606	HEC	1-feb-2021
	00582442	PULSIOXIMETRO	MASIMO	RADICAL-7	1000198748	HEC	1-feb-2021
	00582444	PULSIOXIMETRO	MASIMO	RADICAL-7	1000181555	HEC	1-feb-2021
	00582445	PULSIOXIMETRO	MASIMO	RADICAL-7	1000198978	HEC	1-feb-2021
	00582446	PULSIOXIMETRO	MASIMO	RADICAL-7	1000198914	HEC	1-feb-2021
	00582448	PULSIOXIMETRO	MASIMO	RADICAL-7	1000198976	HEC	1-feb-2021
	00582449	PULSIOXIMETRO	MASIMO	RADICAL-7	1000181556	HEC	1-feb-2021
	00582450	PULSIOXIMETRO	MASIMO	RADICAL-7	1000199003	HEC	1-feb-2021
	00582451	PULSIOXIMETRO	MASIMO	RADICAL-7	1000181177	HEC	1-feb-2021
	00582611	PULSIOXIMETRO	MASIMO	RADICAL-7	1000181464	HEC	1-feb-2021
	00582612	PULSIOXIMETRO	MASIMO	RADICAL-7	1000181087	HEC	1-feb-2021
	00582613	PULSIOXIMETRO	MASIMO	RADICAL-7	1000198913	HEC	1-feb-2021
	00582614	PULSIOXIMETRO	MASIMO	RADICAL-7	1000198906	HEC	1-feb-2021
	00582615	PULSIOXIMETRO	MASIMO	RADICAL-7	1000198944	HEC	1-feb-2021
	00582616	PULSIOXIMETRO	MASIMO	RADICAL-7	1000181426	HEC	1-feb-2021
	00582617	PULSIOXIMETRO	MASIMO	RADICAL-7	1000199198	HEC	1-feb-2021
	00582618	PULSIOXIMETRO	MASIMO	RADICAL-7	1000199184	HEC	1-feb-2021
	00582619	PULSIOXIMETRO	MASIMO	RADICAL-7	1000199199	HEC	1-feb-2021
	00582620	PULSIOXIMETRO	MASIMO	RADICAL-7	1000198934	HEC	1-feb-2021
	00582621	PULSIOXIMETRO	MASIMO	RADICAL-7	1000198950	HEC	1-feb-2021
	00582622	PULSIOXIMETRO	MASIMO	RADICAL-7	1000198928	HEC	1-feb-2021
	00582660	BASE DE PULSIOXIMETRO	MASIMO	RDS-3	330541	HEC	1-feb-2021
	00582662	BASE DE PULSIOXIMETRO	MASIMO	RDS-3	330606	HEC	1-feb-2021
	00582663	BASE DE PULSIOXIMETRO	MASIMO	RDS-3	330249	HEC	1-feb-2021
	00582664	BASE DE PULSIOXIMETRO	MASIMO	RDS-3	330436	HEC	1-feb-2021
	00582665	BASE DE PULSIOXIMETRO	MASIMO	RDS-3	330078	HEC	1-feb-2021
	00582666	BASE DE PULSIOXIMETRO	MASIMO	RDS-3	330074	HEC	1-feb-2021
	00582667	BASE DE PULSIOXIMETRO	MASIMO	RDS-3	330426	HEC	1-feb-2021
	00582668	BASE DE PULSIOXIMETRO	MASIMO	RDS-3	330508	HEC	1-feb-2021
	00582670	BASE DE PULSIOXIMETRO	MASIMO	RDS-3	330544	HEC	1-feb-2021
	00582671	BASE DE PULSIOXIMETRO	MASIMO	RDS-3	330103	HEC	1-feb-2021
	00582672	BASE DE PULSIOXIMETRO	MASIMO	RDS-3	330553	HEC	1-feb-2021
	00582673	BASE DE PULSIOXIMETRO	MASIMO	RDS-3	330538	HEC	1-feb-2021
	00582674	BASE DE PULSIOXIMETRO	MASIMO	RDS-3	330557	HEC	1-feb-2021
	00582675	BASE DE PULSIOXIMETRO	MASIMO	RDS-3	330444	HEC	1-feb-2021
	00582676	BASE DE PULSIOXIMETRO	MASIMO	RDS-3	330543	HEC	1-feb-2021
	00582678	BASE DE PULSIOXIMETRO	MASIMO	RDS-3	330475	HEC	1-feb-2021
	00582679	BASE DE PULSIOXIMETRO	MASIMO	RDS-3	330403	HEC	1-feb-2021
	00582680	BASE DE PULSIOXIMETRO	MASIMO	RDS-3	330483	HEC	1-feb-2021
	00582681	BASE DE PULSIOXIMETRO	MASIMO	RDS-3	330070	HEC	1-feb-2021
	00582682	BASE DE PULSIOXIMETRO	MASIMO	RDS-3	330514	HEC	1-feb-2021
	00582683	BASE DE PULSIOXIMETRO	MASIMO	RDS-3	330270	HEC	1-feb-2021
	00582684	BASE DE PULSIOXIMETRO	MASIMO	RDS-3	330537	HEC	1-feb-2021
	00582685	BASE DE PULSIOXIMETRO	MASIMO	RDS-3	330519	HEC	1-feb-2021
	00582686	BASE DE PULSIOXIMETRO	MASIMO	RDS-3	330486	HEC	1-feb-2021
	00582687	BASE DE PULSIOXIMETRO	MASIMO	RDS-3	330546	HEC	1-feb-2021
	00582689	BASE DE PULSIOXIMETRO	MASIMO	RDS-3	338250	HEC	1-feb-2021
	00582690	BASE DE PULSIOXIMETRO	MASIMO	RDS-3	330516	HEC	1-feb-2021
	00582691	BASE DE PULSIOXIMETRO	MASIMO	RDS-3	330315	HEC	1-feb-2021
	00582692	BASE DE PULSIOXIMETRO	MASIMO	RDS-3	330545	HEC	1-feb-2021
	00582693	BASE DE PULSIOXIMETRO	MASIMO	RDS-3	330089	HEC	1-feb-2021
	00582694	BASE DE PULSIOXIMETRO	MASIMO	RDS-3	330247	HEC	1-feb-2021
	00582695	BASE DE PULSIOXIMETRO	MASIMO	RDS-3	330236	HEC	1-feb-2021
	00582696	BASE DE PULSIOXIMETRO	MASIMO	RDS-3	330228	HEC	1-feb-2021
	00582697	BASE DE PULSIOXIMETRO	MASIMO	RDS-3	330226	HEC	1-feb-2021
	00582698	BASE DE PULSIOXIMETRO	MASIMO	RDS-3	330253	HEC	1-feb-2021
	00582699	BASE DE PULSIOXIMETRO	MASIMO	RDS-3	330405	HEC	1-feb-2021
	00582700	BASE DE PULSIOXIMETRO	MASIMO	RDS-3	330252	HEC	1-feb-2021
	00582701	BASE DE PULSIOXIMETRO	MASIMO	RDS-3	330110	HEC	1-feb-2021
	00582702	BASE DE PULSIOXIMETRO	MASIMO	RDS-3	330609	HEC	1-feb-2021
	00582703	BASE DE PULSIOXIMETRO	MASIMO	RDS-3	330230	HEC	1-feb-2021
	00582704	BASE DE PULSIOXIMETRO	MASIMO	RDS-3	330555	HEC	1-feb-2021
	00582705	BASE DE PULSIOXIMETRO	MASIMO	RDS-3	330400	HEC	1-feb-2021
	00582706	BASE DE PULSIOXIMETRO	MASIMO	RDS-3	330517	HEC	1-feb-2021
	00582707	BASE DE PULSIOXIMETRO	MASIMO	RDS-3	330438	HEC	1-feb-2021
	00582708	BASE DE PULSIOXIMETRO	MASIMO	RDS-3	330611	HEC	1-feb-2021
	00582709	BASE DE PULSIOXIMETRO	MASIMO	RDS-3	330122	HEC	1-feb-2021
	00582711	BASE DE PULSIOXIMETRO	MASIMO	RDS-3	330487	HEC	1-feb-2021
	00582712	BASE DE PULSIOXIMETRO	MASIMO	RDS-3	330482	HEC	1-feb-2021
	00582713	BASE DE PULSIOXIMETRO	MASIMO	RDS-3	330477	HEC	1-feb-2021
	00582714	BASE DE PULSIOXIMETRO	MASIMO	RDS-3	330523	HEC	1-feb-2021
	00582715	BASE DE PULSIOXIMETRO	MASIMO	RDS-3	330123	HEC	1-feb-2021
	00582716	BASE DE PULSIOXIMETRO	MASIMO	RDS-3	330540	HEC	1-feb-2021
	00582717	BASE DE PULSIOXIMETRO	MASIMO	RDS-3	330480	HEC	1-feb-2021
	00582718	BASE DE PULSIOXIMETRO	MASIMO	RDS-3	330073	HEC	1-feb-2021
	00582719	BASE DE PULSIOXIMETRO	MASIMO	RDS-3	330590	HEC	1-feb-2021
	00582721	BASE DE PULSIOXIMETRO	MASIMO	RDS-3	330556	HEC	1-feb-2021
	00582722	BASE DE PULSIOXIMETRO	MASIMO	RDS-3	330580	HEC	1-feb-2021
	00582723	BASE DE PULSIOXIMETRO	MASIMO	RDS-3	330076	HEC	1-feb-2021
	00582724	BASE DE PULSIOXIMETRO	MASIMO	RDS-3	330141	HEC	1-feb-2021
	00582725	BASE DE PULSIOXIMETRO	MASIMO	RDS-3	330407	HEC	1-feb-2021
	00582726	BASE DE PULSIOXIMETRO	MASIMO	RDS-3	330422	HEC	1-feb-2021
	00582727	BASE DE PULSIOXIMETRO	MASIMO	RDS-3	330547	HEC	1-feb-2021
	00582728	BASE DE PULSIOXIMETRO	MASIMO	RDS-3	330592	HEC	1-feb-2021
	00582729	BASE DE PULSIOXIMETRO	MASIMO	RDS-3	330397	HEC	1-feb-2021
	00582730	BASE DE PULSIOXIMETRO	MASIMO	RDS-3	330608	HEC	1-feb-2021
	00582731	BASE DE PULSIOXIMETRO	MASIMO	RDS-3	330484	HEC	1-feb-2021
	00582732	BASE DE PULSIOXIMETRO	MASIMO	RDS-3	330163	HEC	1-feb-2021
	00582734	BASE DE PULSIOXIMETRO	MASIMO	RDS-3	330265	HEC	1-feb-2021
	00582735	BASE DE PULSIOXIMETRO	MASIMO	RDS-3	330229	HEC	1-feb-2021
	00582736	BASE DE PULSIOXIMETRO	MASIMO	RDS-3	330481	HEC	1-feb-2021
	00582737	BASE DE PULSIOXIMETRO	MASIMO	RDS-3	330142	HEC	1-feb-2021
	00582738	BASE DE PULSIOXIMETRO	MASIMO	RDS-3	330476	HEC	1-feb-2021
	00582739	BASE DE PULSIOXIMETRO	MASIMO	RDS-3	330512	HEC	1-feb-2021
	00582740	BASE DE PULSIOXIMETRO	MASIMO	RDS-3	330510	HEC	1-feb-2021
	00582741	BASE DE PULSIOXIMETRO	MASIMO	RDS-3	330550	HEC	1-feb-2021
	00582742	BASE DE PULSIOXIMETRO	MASIMO	RDS-3	330235	HEC	1-feb-2021
	00582743	BASE DE PULSIOXIMETRO	MASIMO	RDS-3	330398	HEC	1-feb-2021
	00582745	BASE DE PULSIOXIMETRO	MASIMO	RDS-3	330567	HEC	1-feb-2021
	00582746	BASE DE PULSIOXIMETRO	MASIMO	RDS-3	330504	HEC	1-feb-2021
	00582748	BASE DE PULSIOXIMETRO	MASIMO	RDS-3	330145	HEC	1-feb-2021
	00582789	BOMBA DE INFUSION	BD	BD BODYGUARD	V513143	HEC	2-feb-2021
	00582791	BOMBA DE INFUSION	BD	BD BODYGUARD	V513073	HEC	2-feb-2021
	00582792	BOMBA DE INFUSION	BD	BD BODYGUARD	V512981	HEC	2-feb-2021
	00582793	BOMBA DE INFUSION	BD	BD BODYGUARD	V513106	HEC	2-feb-2021
	00582794	BOMBA DE INFUSION	BD	BD BODYGUARD	V513102	HEC	2-feb-2021
	00582795	BOMBA DE INFUSION	BD	BD BODYGUARD	V513142	HEC	2-feb-2021
	00582796	BOMBA DE INFUSION	BD	BD BODYGUARD	V512959	HEC	2-feb-2021
	00582798	BOMBA DE INFUSION	BD	BD BODYGUARD	V513104	HEC	2-feb-2021
	00582799	BOMBA DE INFUSION	BD	BD BODYGUARD	V513112	HEC	2-feb-2021
	00582800	BOMBA DE INFUSION	BD	BD BODYGUARD	V512945	HEC	2-feb-2021
	00582801	BOMBA DE INFUSION	BD	BD BODYGUARD	V513093	HEC	2-feb-2021
	00582802	BOMBA DE INFUSION	BD	BD BODYGUARD	V513069	HEC	2-feb-2021
	00582803	BOMBA DE INFUSION	BD	BD BODYGUARD	V512974	HEC	2-feb-2021
	00582804	BOMBA DE INFUSION	BD	BD BODYGUARD	V512953	HEC	2-feb-2021
	00582806	BOMBA DE INFUSION	BD	BD BODYGUARD	V512946	HEC	2-feb-2021
	00582807	BOMBA DE INFUSION	BD	BD BODYGUARD	V512971	HEC	2-feb-2021
	00582811	BOMBA DE INFUSION	BD	BD BODYGUARD	V512969	HEC	2-feb-2021
	00582813	BOMBA DE INFUSION	BD	BD BODYGUARD	V513114	HEC	2-feb-2021
	00582820	BOMBA DE INFUSION	BD	BD BODYGUARD	V513096	HEC	2-feb-2021
	00582821	BOMBA DE INFUSION	BD	BD BODYGUARD	V513086	HEC	2-feb-2021
	00582822	BOMBA DE INFUSION	BD	BD BODYGUARD	V512949	HEC	2-feb-2021
	00582824	BOMBA DE INFUSION	BD	BD BODYGUARD	V513141	HEC	2-feb-2021
	00582826	BOMBA DE INFUSION	BD	BD BODYGUARD	V513067	HEC	2-feb-2021
	00582827	BOMBA DE INFUSION	BD	BD BODYGUARD	V513140	HEC	2-feb-2021
	00582829	BOMBA DE INFUSION	BD	BD BODYGUARD	V512951	HEC	2-feb-2021
	00582831	BOMBA DE INFUSION	BD	BD BODYGUARD	V513125	HEC	2-feb-2021
	00582832	BOMBA DE INFUSION	BD	BD BODYGUARD	V513105	HEC	2-feb-2021
	00582833	BOMBA DE INFUSION	BD	BD BODYGUARD	V513054	HEC	2-feb-2021
	00582834	BOMBA DE INFUSION	BD	BD BODYGUARD	V513070	HEC	2-feb-2021
	00582836	BASE DE CARGA BOMBA DE INFUSION	BD	BD BODYGUARD	CV212432	HEC	2-feb-2021
	00582837	BASE DE CARGA BOMBA DE INFUSION	BD	BD BODYGUARD	CV211036	HEC	2-feb-2021
	00582845	BASE DE CARGA BOMBA DE INFUSION	BD	BD BODYGUARD	CV211509	HEC	2-feb-2021
	00582846	BASE DE CARGA BOMBA DE INFUSION	BD	BD BODYGUARD	CV212416	HEC	2-feb-2021
	00582847	BASE DE CARGA BOMBA DE INFUSION	BD	BD BODYGUARD	CV214157	HEC	2-feb-2021
	00582850	BASE DE CARGA BOMBA DE INFUSION	BD	BD BODYGUARD	CV211297	HEC	2-feb-2021
	00582851	BASE DE CARGA BOMBA DE INFUSION	BD	BD BODYGUARD	CV213051	HEC	2-feb-2021
	00582852	BASE DE CARGA BOMBA DE INFUSION	BD	BD BODYGUARD	CV212434	HEC	2-feb-2021
	00582853	BASE DE CARGA BOMBA DE INFUSION	BD	BD BODYGUARD	CV211035	HEC	2-feb-2021
	00582856	BASE DE CARGA BOMBA DE INFUSION	BD	BD BODYGUARD	CV213322	HEC	2-feb-2021
	00582857	BASE DE CARGA BOMBA DE INFUSION	BD	BD BODYGUARD	CV211169	HEC	2-feb-2021
	00582866	BASE DE CARGA BOMBA DE INFUSION	BD	BD BODYGUARD	CV211033	HEC	2-feb-2021
	00582942	BASE DE CARGA BOMBA DE INFUSION	BD	BD BODYGUARD	CV212003	HEC	2-feb-2021
	00582943	BASE DE CARGA BOMBA DE INFUSION	BD	BD BODYGUARD	CV213324	HEC	2-feb-2021
	00582944	BASE DE CARGA BOMBA DE INFUSION	BD	BD BODYGUARD	CV213299	HEC	2-feb-2021
	00582945	BASE DE CARGA BOMBA DE INFUSION	BD	BD BODYGUARD	CV211938	HEC	2-feb-2021
	00582946	BASE DE CARGA BOMBA DE INFUSION	BD	BD BODYGUARD	CV213336	HEC	2-feb-2021
	00582947	BASE DE CARGA BOMBA DE INFUSION	BD	BD BODYGUARD	CV211037	HEC	2-feb-2021
	00582948	BASE DE CARGA BOMBA DE INFUSION	BD	BD BODYGUARD	CV212429	HEC	2-feb-2021
	00582949	BASE DE CARGA BOMBA DE INFUSION	BD	BD BODYGUARD	CV214088	HEC	2-feb-2021
	00582950	BASE DE CARGA BOMBA DE INFUSION	BD	BD BODYGUARD	CV213070	HEC	2-feb-2021
	00582951	BASE DE CARGA BOMBA DE INFUSION	BD	BD BODYGUARD	CV210903	HEC	2-feb-2021
	00582952	BASE DE CARGA BOMBA DE INFUSION	BD	BD BODYGUARD	CV211039	HEC	2-feb-2021
	00582953	BASE DE CARGA BOMBA DE INFUSION	BD	BD BODYGUARD	CV212886	HEC	2-feb-2021
	00582954	BASE DE CARGA BOMBA DE INFUSION	BD	BD BODYGUARD	CV211172	HEC	2-feb-2021
	00582955	BASE DE CARGA BOMBA DE INFUSION	BD	BD BODYGUARD	CV213229	HEC	2-feb-2021
	00582956	BASE DE CARGA BOMBA DE INFUSION	BD	BD BODYGUARD	CV212424	HEC	2-feb-2021
	00582957	BASE DE CARGA BOMBA DE INFUSION	BD	BD BODYGUARD	CV211026	HEC	2-feb-2021
	00582958	BASE DE CARGA BOMBA DE INFUSION	BD	BD BODYGUARD	CV210993	HEC	2-feb-2021
	00583063	PULSIOXIMETRO	MASIMO	RADICAL-7	1000181102	HEC	3-feb-2021
	00583064	PULSIOXIMETRO	MASIMO	RADICAL-7	1000200884	HEC	3-feb-2021
	00583065	PULSIOXIMETRO	MASIMO	RADICAL-7	1000199196	HEC	3-feb-2021
	00583066	PULSIOXIMETRO	MASIMO	RADICAL-7	1000201096	HEC	3-feb-2021
	00583068	PULSIOXIMETRO	MASIMO	RADICAL-7	1000181523	HEC	3-feb-2021
	00583069	PULSIOXIMETRO	MASIMO	RADICAL-7	1000198867	HEC	3-feb-2021
	00583071	PULSIOXIMETRO	MASIMO	RADICAL-7	1000199008	HEC	3-feb-2021
	00583072	PULSIOXIMETRO	MASIMO	RADICAL-7	1000198995	HEC	3-feb-2021
	00583074	PULSIOXIMETRO	MASIMO	RADICAL-7	1000181060	HEC	3-feb-2021
	00583075	PULSIOXIMETRO	MASIMO	RADICAL-7	1000181044	HEC	3-feb-2021
	00583077	PULSIOXIMETRO	MASIMO	RADICAL-7	1000181151	HEC	3-feb-2021
	00583078	PULSIOXIMETRO	MASIMO	RADICAL-7	1000101503	HEC	3-feb-2021
	00583079	PULSIOXIMETRO	MASIMO	RADICAL-7	1000198999	HEC	3-feb-2021
	00583080	PULSIOXIMETRO	MASIMO	RADICAL-7	1000201216	HEC	3-feb-2021
	00583081	PULSIOXIMETRO	MASIMO	RADICAL-7	1000201164	HEC	3-feb-2021
	00583082	PULSIOXIMETRO	MASIMO	RADICAL-7	1000174393	HEC	3-feb-2021
	00583083	PULSIOXIMETRO	MASIMO	RADICAL-7	1000181368	HEC	3-feb-2021
	00583085	PULSIOXIMETRO	MASIMO	RADICAL-7	1000183552	HEC	3-feb-2021
	00583086	PULSIOXIMETRO	MASIMO	RADICAL-7	1000175033	HEC	3-feb-2021
	00583087	PULSIOXIMETRO	MASIMO	RADICAL-7	1000181358	HEC	3-feb-2021
	00583088	PULSIOXIMETRO	MASIMO	RADICAL-7	1000198821	HEC	3-feb-2021
	00583090	PULSIOXIMETRO	MASIMO	RADICAL-7	1000198902	HEC	3-feb-2021
	00583091	PULSIOXIMETRO	MASIMO	RADICAL-7	1000181531	HEC	3-feb-2021
	00583092	PULSIOXIMETRO	MASIMO	RADICAL-7	1000181037	HEC	3-feb-2021
	00583094	PULSIOXIMETRO	MASIMO	RADICAL-7	1000199238	HEC	3-feb-2021
	00583098	PULSIOXIMETRO	MASIMO	RADICAL-7	1000181432	HEC	3-feb-2021
	00583100	PULSIOXIMETRO	MASIMO	RADICAL-7	1000181228	HEC	3-feb-2021
	00583101	PULSIOXIMETRO	MASIMO	RADICAL-7	1000181517	HEC	3-feb-2021
	00583103	PULSIOXIMETRO	MASIMO	RADICAL-7	1000201055	HEC	3-feb-2021
	00583105	PULSIOXIMETRO	MASIMO	RADICAL-7	1000198753	HEC	3-feb-2021
	00583107	PULSIOXIMETRO	MASIMO	RADICAL-7	1000198749	HEC	3-feb-2021
	00583109	PULSIOXIMETRO	MASIMO	RADICAL-7	1000174438	HEC	3-feb-2021
	00583110	PULSIOXIMETRO	MASIMO	RADICAL-7	1000198962	HEC	3-feb-2021
	00583112	PULSIOXIMETRO	MASIMO	RADICAL-7	1000200928	HEC	3-feb-2021
	00583248	BOMBA DE NUTRICION ENTERAL	NUTRICIA	FLOCARE INFINITY	76987556	HEC	3-feb-2021
	00583250	BOMBA DE NUTRICION ENTERAL	NUTRICIA	FLOCARE INFINITY	76987552	HEC	3-feb-2021
	00583254	BOMBA DE NUTRICION ENTERAL	NUTRICIA	FLOCARE INFINITY	76987561	HEC	3-feb-2021
	00583257	BOMBA DE NUTRICION ENTERAL	NUTRICIA	FLOCARE INFINITY	76987550	HEC	3-feb-2021
	00583508	SISTEMA DE COMPRESION	COVIDIEN	KENDALL SCD 700 SERIES	V1719822SX	HEC	4-feb-2021
	00583509	SISTEMA DE COMPRESION	COVIDIEN	KENDALL SCD 700 SERIES	V1719825SX	HEC	4-feb-2021
	00583510	SISTEMA DE COMPRESION	COVIDIEN	KENDALL SCD 700 SERIES	V1719812SX	HEC	4-feb-2021
	00583511	SISTEMA DE COMPRESION	COVIDIEN	KENDALL SCD 700 SERIES	V1719778SX	HEC	4-feb-2021
	00583512	SISTEMA DE COMPRESION	COVIDIEN	KENDALL SCD 700 SERIES	V1719815SX	HEC	4-feb-2021
	00583608	PULSIOXIMETRO	MASIMO	RADICAL-7	1000181730	HEC	5-feb-2021
	00583609	PULSIOXIMETRO	MASIMO	RADICAL-7	1000175030	HEC	5-feb-2021
	00583610	PULSIOXIMETRO	MASIMO	RADICAL-7	1000198880	HEC	5-feb-2021
	00583611	PULSIOXIMETRO	MASIMO	RADICAL-7	1000181361	HEC	5-feb-2021
	00583612	PULSIOXIMETRO	MASIMO	RADICAL-7	1000198888	HEC	5-feb-2021
	00583613	PULSIOXIMETRO	MASIMO	RADICAL-7	1000181509	HEC	5-feb-2021
	00583614	PULSIOXIMETRO	MASIMO	RADICAL-7	1000181195	HEC	5-feb-2021
	00583615	PULSIOXIMETRO	MASIMO	RADICAL-7	1000201128	HEC	5-feb-2021
	00583616	PULSIOXIMETRO	MASIMO	RADICAL-7	1000199214	HEC	5-feb-2021
	00583617	PULSIOXIMETRO	MASIMO	RADICAL-7	1000181446	HEC	5-feb-2021
	00583618	PULSIOXIMETRO	MASIMO	RADICAL-7	1000181594	HEC	5-feb-2021
	00583619	PULSIOXIMETRO	MASIMO	RADICAL-7	1000175484	HEC	5-feb-2021
	00583620	PULSIOXIMETRO	MASIMO	RADICAL-7	1000201144	HEC	5-feb-2021
	00583621	PULSIOXIMETRO	MASIMO	RADICAL-7	1000198992	HEC	5-feb-2021
	00583622	PULSIOXIMETRO	MASIMO	RADICAL-7	1000181115	HEC	5-feb-2021
	00583623	PULSIOXIMETRO	MASIMO	RADICAL-7	1000200867	HEC	5-feb-2021
	00583628	BASE DE PULSIOXIMETRO	MASIMO	RDS-3	333670	HEC	5-feb-2021
	00583629	BASE DE PULSIOXIMETRO	MASIMO	RDS-3	330428	HEC	5-feb-2021
	00583630	BASE DE PULSIOXIMETRO	MASIMO	RDS-3	333650	HEC	5-feb-2021
	00583631	BASE DE PULSIOXIMETRO	MASIMO	RDS-3	330351	HEC	5-feb-2021
	00583632	BASE DE PULSIOXIMETRO	MASIMO	RDS-3	330086	HEC	5-feb-2021
	00583633	BASE DE PULSIOXIMETRO	MASIMO	RDS-3	330136	HEC	5-feb-2021
	00583634	BASE DE PULSIOXIMETRO	MASIMO	RDS-3	330383	HEC	5-feb-2021
	00583635	BASE DE PULSIOXIMETRO	MASIMO	RDS-3	330257	HEC	5-feb-2021
	00583636	BASE DE PULSIOXIMETRO	MASIMO	RDS-3	333655	HEC	5-feb-2021
	00583637	BASE DE PULSIOXIMETRO	MASIMO	RDS-3	330200	HEC	5-feb-2021
	00583638	BASE DE PULSIOXIMETRO	MASIMO	RDS-3	330453	HEC	5-feb-2021
	00583639	BASE DE PULSIOXIMETRO	MASIMO	RDS-3	333373	HEC	5-feb-2021
	00583640	BASE DE PULSIOXIMETRO	MASIMO	RDS-3	330144	HEC	5-feb-2021
	00583641	BASE DE PULSIOXIMETRO	MASIMO	RDS-3	330195	HEC	5-feb-2021
	00583642	BASE DE PULSIOXIMETRO	MASIMO	RDS-3	330254	HEC	5-feb-2021
	00583643	BASE DE PULSIOXIMETRO	MASIMO	RDS-3	330066	HEC	5-feb-2021
	00583644	BASE DE PULSIOXIMETRO	MASIMO	RDS-3	330116	HEC	5-feb-2021
	00583645	BASE DE PULSIOXIMETRO	MASIMO	RDS-3	330472	HEC	5-feb-2021
	00583646	BASE DE PULSIOXIMETRO	MASIMO	RDS-3	333444	HEC	5-feb-2021
	00583647	BASE DE PULSIOXIMETRO	MASIMO	RDS-3	333654	HEC	5-feb-2021
	00583648	BASE DE PULSIOXIMETRO	MASIMO	RDS-3	333485	HEC	5-feb-2021
	00583649	BASE DE PULSIOXIMETRO	MASIMO	RDS-3	330387	HEC	5-feb-2021
	00583650	BASE DE PULSIOXIMETRO	MASIMO	RDS-3	330612	HEC	5-feb-2021
	00583651	BASE DE PULSIOXIMETRO	MASIMO	RDS-3	330067	HEC	5-feb-2021
	00583652	BASE DE PULSIOXIMETRO	MASIMO	RDS-3	333609	HEC	5-feb-2021
	00583653	BASE DE PULSIOXIMETRO	MASIMO	RDS-3	330401	HEC	5-feb-2021
	00583654	BASE DE PULSIOXIMETRO	MASIMO	RDS-3	330447	HEC	5-feb-2021
	00583655	BASE DE PULSIOXIMETRO	MASIMO	RDS-3	330101	HEC	5-feb-2021
	00583656	BASE DE PULSIOXIMETRO	MASIMO	RDS-3	330474	HEC	5-feb-2021
	00583657	BASE DE PULSIOXIMETRO	MASIMO	RDS-3	330548	HEC	5-feb-2021
	00583658	BASE DE PULSIOXIMETRO	MASIMO	RDS-3	330075	HEC	5-feb-2021
	00583659	BASE DE PULSIOXIMETRO	MASIMO	RDS-3	330582	HEC	5-feb-2021
	00583660	BASE DE PULSIOXIMETRO	MASIMO	RDS-3	330452	HEC	5-feb-2021
	00583661	BASE DE PULSIOXIMETRO	MASIMO	RDS-3	333548	HEC	5-feb-2021
	00583662	BASE DE PULSIOXIMETRO	MASIMO	RDS-3	333491	HEC	5-feb-2021
	00583663	BASE DE PULSIOXIMETRO	MASIMO	RDS-3	330057	HEC	5-feb-2021
	00583664	BASE DE PULSIOXIMETRO	MASIMO	RDS-3	330382	HEC	5-feb-2021
	00583665	BASE DE PULSIOXIMETRO	MASIMO	RDS-3	330246	HEC	5-feb-2021
	00583666	BASE DE PULSIOXIMETRO	MASIMO	RDS-3	330053	HEC	5-feb-2021
	00583667	BASE DE PULSIOXIMETRO	MASIMO	RDS-3	330143	HEC	5-feb-2021
	00583668	BASE DE PULSIOXIMETRO	MASIMO	RDS-3	333578	HEC	5-feb-2021
	00583669	BASE DE PULSIOXIMETRO	MASIMO	RDS-3	330248	HEC	5-feb-2021
	00583670	BASE DE PULSIOXIMETRO	MASIMO	RDS-3	333624	HEC	5-feb-2021
	00583671	BASE DE PULSIOXIMETRO	MASIMO	RDS-3	333478	HEC	5-feb-2021
	00583672	BASE DE PULSIOXIMETRO	MASIMO	RDS-3	330051	HEC	5-feb-2021
	00583673	BASE DE PULSIOXIMETRO	MASIMO	RDS-3	330263	HEC	5-feb-2021
	00583674	BASE DE PULSIOXIMETRO	MASIMO	RDS-3	330194	HEC	5-feb-2021
	00583675	BASE DE PULSIOXIMETRO	MASIMO	RDS-3	330433	HEC	5-feb-2021
	00583676	BASE DE PULSIOXIMETRO	MASIMO	RDS-3	330425	HEC	5-feb-2021
	00584917	BOMBA DE JERINGA	FRESENIUS KABI	AGILIA TIVA	24544728	HEC	11-feb-2021
	00584918	BOMBA DE JERINGA	FRESENIUS KABI	AGILIA TIVA	24544704	HEC	11-feb-2021
	00584919	BOMBA DE JERINGA	FRESENIUS KABI	AGILIA TIVA	24544708	HEC	11-feb-2021
	00584920	BOMBA DE JERINGA	FRESENIUS KABI	AGILIA TIVA	24544732	HEC	11-feb-2021
	00584921	BOMBA DE JERINGA	FRESENIUS KABI	AGILIA TIVA	24544733	HEC	11-feb-2021
	00584922	BOMBA DE JERINGA	FRESENIUS KABI	AGILIA TIVA	24544726	HEC	11-feb-2021
	00584923	BOMBA DE JERINGA	FRESENIUS KABI	AGILIA TIVA	24544717	HEC	11-feb-2021
	00584924	BOMBA DE JERINGA	FRESENIUS KABI	AGILIA TIVA	24544703	HEC	11-feb-2021
	00584925	BOMBA DE INFUSION	FRESENIUS KABI	AGILIA VP MC	24781295	HEC	11-feb-2021
	00584926	BOMBA DE INFUSION	FRESENIUS KABI	AGILIA VP MC	24781298	HEC	11-feb-2021
	00584927	BOMBA DE INFUSION	FRESENIUS KABI	AGILIA VP MC	24781313	HEC	11-feb-2021
	00586390	BASE DE PULSIOXIMETRO	MASIMO	RDS-3	333644	HEC	19-feb-2021
	00588745	BOMBA DE NUTRICION ENTERAL	NUTRICIA	FLOCARE INFINITY	76910209	HEC	12-mar-2021
	00588748	BOMBA DE NUTRICION ENTERAL	NUTRICIA	FLOCARE INFINITY	76006588	HEC	12-mar-2021
	00588751	BOMBA DE NUTRICION ENTERAL	NUTRICIA	FLOCARE INFINITY	76771421	HEC	12-mar-2021
	00588775	BOMBA DE JERINGA	FRESENIUS KABI	AGILIA TIVA	24544705	HEC	12-mar-2021
	00588776	BOMBA DE JERINGA	FRESENIUS KABI	AGILIA TIVA	24544692	HEC	12-mar-2021
	00588777	BOMBA DE JERINGA	FRESENIUS KABI	AGILIA TIVA	24544723	HEC	12-mar-2021
	00588778	BOMBA DE JERINGA	FRESENIUS KABI	AGILIA TIVA	24544716	HEC	12-mar-2021
	00588779	BOMBA DE JERINGA	FRESENIUS KABI	AGILIA TIVA	24544724	HEC	12-mar-2021
	00588782	BOMBA DE JERINGA	FRESENIUS KABI	AGILIA TIVA	24544730	HEC	12-mar-2021
	00588783	BOMBA DE JERINGA	FRESENIUS KABI	AGILIA TIVA	24544707	HEC	12-mar-2021
	00588785	BOMBA DE JERINGA	FRESENIUS KABI	AGILIA TIVA	24544721	HEC	12-mar-2021
	00588790	BOMBA DE JERINGA	FRESENIUS KABI	AGILIA TIVA	24544710	HEC	12-mar-2021
	00588794	BOMBA DE JERINGA	FRESENIUS KABI	AGILIA TIVA	24544709	HEC	12-mar-2021
	00588795	BOMBA DE JERINGA	FRESENIUS KABI	AGILIA TIVA	24544713	HEC	12-mar-2021
	00588796	BOMBA DE JERINGA	FRESENIUS KABI	AGILIA TIVA	24544720	HEC	12-mar-2021
	00590195	BOMBA DE INFUSION	FRESENIUS KABI	AGILIA VP MC	24781292	HEC	25-mar-2021
	00590196	BOMBA DE INFUSION	FRESENIUS KABI	AGILIA VP MC	24781306	HEC	25-mar-2021
	00590197	BOMBA DE INFUSION	FRESENIUS KABI	AGILIA VP MC	24781294	HEC	25-mar-2021
	00590198	BOMBA DE INFUSION	FRESENIUS KABI	AGILIA VP MC	24781293	HEC	25-mar-2021
	00590199	BOMBA DE INFUSION	FRESENIUS KABI	AGILIA VP MC	24781305	HEC	25-mar-2021
	00590200	BOMBA DE INFUSION	FRESENIUS KABI	AGILIA VP MC	24781309	HEC	25-mar-2021
	00590201	BOMBA DE INFUSION	FRESENIUS KABI	AGILIA VP MC	24781307	HEC	25-mar-2021
	00590202	BOMBA DE INFUSION	FRESENIUS KABI	AGILIA VP MC	24781310	HEC	25-mar-2021
	00590203	BOMBA DE INFUSION	FRESENIUS KABI	AGILIA VP MC	24781299	HEC	25-mar-2021
	00590204	BOMBA DE INFUSION	FRESENIUS KABI	AGILIA VP MC	24781303	HEC	25-mar-2021
	00590205	BOMBA DE INFUSION	FRESENIUS KABI	AGILIA VP MC	24781301	HEC	25-mar-2021
	00590206	BOMBA DE INFUSION	FRESENIUS KABI	AGILIA VP MC	24781315	HEC	25-mar-2021
	00590207	BOMBA DE INFUSION	FRESENIUS KABI	AGILIA VP MC	24781311	HEC	25-mar-2021
	00590208	BOMBA DE INFUSION	FRESENIUS KABI	AGILIA VP MC	24781296	HEC	25-mar-2021
	00590209	BOMBA DE INFUSION	FRESENIUS KABI	AGILIA VP MC	24781302	HEC	25-mar-2021
	00590210	BOMBA DE INFUSION	FRESENIUS KABI	AGILIA VP MC	24781308	HEC	25-mar-2021
	00590211	BOMBA DE INFUSION	FRESENIUS KABI	AGILIA VP MC	24781316	HEC	25-mar-2021
	00590212	BOMBA DE INFUSION	FRESENIUS KABI	AGILIA VP MC	24781300	HEC	25-mar-2021
	00590213	PULSIOXIMETRO	MASIMO	RADICAL-7	1000191821	HEC	25-mar-2021
	00590214	BOMBA DE JERINGA	FRESENIUS KABI	AGILIA TIVA	24544699	HEC	25-mar-2021
	00590215	BOMBA DE INFUSION	FRESENIUS KABI	AGILIA VP MC	24781312	HEC	25-mar-2021
	00590216	BOMBA DE JERINGA	FRESENIUS KABI	AGILIA TIVA	24544734	HEC	25-mar-2021
	00590217	BOMBA DE JERINGA	FRESENIUS KABI	AGILIA TIVA	24544694	HEC	25-mar-2021
	00590218	BOMBA DE JERINGA	FRESENIUS KABI	AGILIA TIVA	24544722	HEC	25-mar-2021
	00590219	BOMBA DE JERINGA	FRESENIUS KABI	AGILIA TIVA	24544731	HEC	25-mar-2021
	00590220	BOMBA DE JERINGA	FRESENIUS KABI	AGILIA TIVA	24544697	HEC	25-mar-2021
	00590221	BOMBA DE JERINGA	FRESENIUS KABI	AGILIA TIVA	24544700	HEC	25-mar-2021
	00590222	BOMBA DE JERINGA	FRESENIUS KABI	AGILIA TIVA	24544735	HEC	25-mar-2021
	00590223	BOMBA DE JERINGA	FRESENIUS KABI	AGILIA TIVA	24544714	HEC	25-mar-2021
	00590224	BOMBA DE JERINGA	FRESENIUS KABI	AGILIA TIVA	24544738	HEC	25-mar-2021
	00590225	BOMBA DE JERINGA	FRESENIUS KABI	AGILIA TIVA	24544702	HEC	25-mar-2021
	00590226	BOMBA DE JERINGA	FRESENIUS KABI	AGILIA TIVA	24544727	HEC	25-mar-2021
	00590227	BOMBA DE JERINGA	FRESENIUS KABI	AGILIA TIVA	24544729	HEC	25-mar-2021
	00590228	BOMBA DE JERINGA	FRESENIUS KABI	AGILIA TIVA	24544725	HEC	25-mar-2021
	00590229	BOMBA DE JERINGA	FRESENIUS KABI	AGILIA TIVA	24544693	HEC	25-mar-2021
	00590230	BOMBA DE JERINGA	FRESENIUS KABI	AGILIA TIVA	24544706	HEC	25-mar-2021
	00590231	BOMBA DE JERINGA	FRESENIUS KABI	AGILIA TIVA	24544715	HEC	25-mar-2021
	00590232	BOMBA DE JERINGA	FRESENIUS KABI	AGILIA TIVA	24544719	HEC	25-mar-2021
	00590233	BOMBA DE JERINGA	FRESENIUS KABI	AGILIA TIVA	24544712	HEC	25-mar-2021
	00590234	BOMBA DE JERINGA	FRESENIUS KABI	AGILIA TIVA	24544718	HEC	25-mar-2021
	00590235	BOMBA DE JERINGA	FRESENIUS KABI	AGILIA TIVA	24544737	HEC	25-mar-2021
	00590236	BOMBA DE JERINGA	FRESENIUS KABI	AGILIA TIVA	24544696	HEC	25-mar-2021
	00590237	BOMBA DE JERINGA	FRESENIUS KABI	AGILIA TIVA	24544690	HEC	25-mar-2021
	00590238	BOMBA DE JERINGA	FRESENIUS KABI	AGILIA TIVA	24544689	HEC	25-mar-2021
	00590310	BOMBA DE INFUSION	FRESENIUS KABI	AGILIA VP MC	24549121	HEC	26-mar-2021
	00591038	BASE DE PULSIOXIMETRO	MASIMO	RDS-3	338948	HEC	31-mar-2021
	00591974	PULSIOXIMETRO	MASIMO	RADICAL-7	1000191940	HEC	5-abr-2021
	00592074	BOMBA DE NUTRICION ENTERAL	ABBOTT	FREEGO	AF19287006	HEC	6-abr-2021
	00595211	BASE DE PULSIOXIMETRO	MASIMO	RDS-3	333607	HEC	12-abr-2021
	00595229	BOMBA DE NUTRICION ENTERAL	ABBOTT	FREEGO	AF19287007	HEC	12-abr-2021
	00597193	PULSIOXIMETRO	COVIDIEN	NELLCOR	MBP2042351	HEC	19-abr-2021
	00597198	PULSIOXIMETRO	COVIDIEN	NELLCOR	MBP2042349	HEC	19-abr-2021
	00597199	PULSIOXIMETRO	COVIDIEN	NELLCOR	MBP2042350	HEC	19-abr-2021
	00597200	PULSIOXIMETRO	COVIDIEN	NELLCOR	MBP2042348	HEC	19-abr-2021
	00597202	PULSIOXIMETRO	COVIDIEN	NELLCOR	MBP2042352	HEC	19-abr-2021
	00597206	PULSIOXIMETRO	COVIDIEN	NELLCOR	MBP2042353	HEC	19-abr-2021
	00597207	PULSIOXIMETRO	COVIDIEN	NELLCOR	MBP2042354	HEC	19-abr-2021
	00597208	PULSIOXIMETRO	COVIDIEN	NELLCOR	MBP2042355	HEC	19-abr-2021
	00597209	PULSIOXIMETRO	COVIDIEN	NELLCOR	MBP2042356	HEC	19-abr-2021
	00597210	PULSIOXIMETRO	COVIDIEN	NELLCOR	MBP2042537	HEC	19-abr-2021
	00598256	PULSIOXIMETRO	MASIMO	RADICAL-7	1000191921	HEC	28-abr-2021
	00639466	BOMBA DE NUTRICION ENTERAL	ABBOTT	FREEGO	AF18093065	HEC	11-may-2021
	00641604	VIDEOLARINGOSCOPIO PARA INTUBACION	AIRCRAFT MEDICAL	MCGRATH MAC	400503	HEC	20-may-2021
	00642189	VIDEOLARINGOSCOPIO PARA INTUBACION	AIRCRAFT MEDICAL	MCGRATH MAC	400515	HEC	26-may-2021
	00642190	VIDEOLARINGOSCOPIO PARA INTUBACION	AIRCRAFT MEDICAL	MCGRATH MAC	400514	HEC	26-may-2021
	00642319	BOMBA DE NUTRICION ENTERAL	ABBOTT	FREEGO	AF12300008	HEC	27-may-2021
	00643479	BOMBA DE NUTRICION ENTERAL	ABBOTT	FREEGO	AF21033006	HEC	9-jun-2021
	00645223	BASE DE PULSIOXIMETRO	MASIMO	RDS-3	339478	HEC	22-jun-2021
	00646063	BOMBA DE NUTRICION ENTERAL	ABBOTT	FREEGO	AF16158081	HEC	30-jun-2021
	00646064	BOMBA DE NUTRICION ENTERAL	ABBOTT	FREEGO	AF17034003	HEC	30-jun-2021
	00646066	BOMBA DE NUTRICION ENTERAL	ABBOTT	FREEGO	AF17034011	HEC	30-jun-2021
	00646067	BOMBA DE NUTRICION ENTERAL	ABBOTT	FREEGO	AF17034048	HEC	30-jun-2021
	00646068	BOMBA DE NUTRICION ENTERAL	ABBOTT	FREEGO	AF17034066	HEC	30-jun-2021
	00646133	PULSIOXIMETRO	MASIMO	RADICAL-7	1000226279	HEC	1-jul-2021
	00646225	BOMBA DE NUTRICION ENTERAL	ABBOTT	FREEGO	AF12256047	HEC	5-jul-2021
	00646226	BOMBA DE NUTRICION ENTERAL	ABBOTT	FREEGO	AF12256027	HEC	5-jul-2021
	00646227	BOMBA DE NUTRICION ENTERAL	ABBOTT	FREEGO	AF12258066	HEC	5-jul-2021
	00646228	BOMBA DE NUTRICION ENTERAL	ABBOTT	FREEGO	AF12257050	HEC	5-jul-2021
	00646229	BOMBA DE NUTRICION ENTERAL	ABBOTT	FREEGO	AF12258040	HEC	5-jul-2021
	00646230	BOMBA DE NUTRICION ENTERAL	ABBOTT	FREEGO	AF12256046	HEC	5-jul-2021
	00646231	BOMBA DE NUTRICION ENTERAL	ABBOTT	FREEGO	AF12256071	HEC	5-jul-2021
	00646232	BOMBA DE NUTRICION ENTERAL	ABBOTT	FREEGO	AF12256050	HEC	5-jul-2021
	00646233	BOMBA DE NUTRICION ENTERAL	ABBOTT	FREEGO	AF12256066	HEC	5-jul-2021
	00646234	BOMBA DE NUTRICION ENTERAL	ABBOTT	FREEGO	AF12258058	HEC	5-jul-2021
	00646790	MONITOR DE VIDEOSCOPIO	AMBU	AVIEW 2 ADVANCE	A220110483	HEC	12-jul-2021
	00647673	PULSIOXIMETRO	MASIMO	RADICAL-7	1000224042	HEC	15-jul-2021
	00648218	BASE DE PULSIOXIMETRO	MASIMO	RDS-3	339641	HEC	26-jul-2021
	00648224	BASE DE PULSIOXIMETRO	MASIMO	RDS-3	349662	HEC	26-jul-2021
	00649475	PULSIOXIMETRO	MASIMO	RADICAL-7	1000222874	HEC	30-jul-2021
	00650153	BASE DE PULSIOXIMETRO	MASIMO	RDS-3	336697	HEC	9-ago-2021
	00650206	PULSIOXIMETRO	MASIMO	RADICAL-7	1000223015	HEC	10-ago-2021
	00650325	BASE DE PULSIOXIMETRO	MASIMO	RDS-3	346768	HEC	12-ago-2021
	00650482	BASE DE PULSIOXIMETRO	MASIMO	RDS-3	346661	HEC	17-ago-2021
	00650609	BOMBA DE NUTRICION ENTERAL	ABBOTT	FREEGO	AF12257054	HEC	19-ago-2021
	00650826	PULSIOXIMETRO	MASIMO	RADICAL-7	1000230049	HEC	24-ago-2021
	00652344	BASE DE PULSIOXIMETRO	MASIMO	RDS-3	346704	HEC	20-sep-2021
	00652594	PULSIOXIMETRO	MASIMO	RADICAL-7	1000231192	HEC	24-sep-2021
	00652598	PULSIOXIMETRO	MASIMO	RADICAL-7	1000231534	HEC	24-sep-2021
	00652627	BASE DE PULSIOXIMETRO	MASIMO	RDS-3	336610	HEC	24-sep-2021
	00652628	PULSIOXIMETRO	MASIMO	RADICAL-7	1000231493	HEC	24-sep-2021
	00652638	PULSIOXIMETRO	MASIMO	RADICAL-7	1000231137	HEC	24-sep-2021
	00652673	PULSIOXIMETRO	MASIMO	RADICAL-7	1000231725	HEC	27-sep-2021
	00652962	PULSIOXIMETRO	MASIMO	RADICAL-7	1000231589	HEC	30-sep-2021
	00656369	BOMBA DE NUTRICION ENTERAL	NUTRICIA	FLOCARE INFINITY	76000923	HEC	18-oct-2021
	00675474	BASE DE PULSIOXIMETRO	MASIMO	RDS-3	347346	HEC	3-mar-2021
	00675475	PULSIOXIMETRO	MASIMO	RADICAL-7	1000237062	HEC	3-mar-2021
	00675476	PULSIOXIMETRO	MASIMO	RADICAL-7	1000236692	HEC	3-mar-2021
	00675477	BASE DE PULSIOXIMETRO	MASIMO	RDS-3	322856	HEC	3-mar-2021
	00675478	PULSIOXIMETRO	MASIMO	RADICAL-7	1000236984	HEC	3-mar-2021
	00675479	BASE DE PULSIOXIMETRO	MASIMO	RDS-3	347467	HEC	3-mar-2021
	00675480	BASE DE PULSIOXIMETRO	MASIMO	RDS-3	352895	HEC	3-mar-2021
	00675481	PULSIOXIMETRO	MASIMO	RADICAL-7	1000236709	HEC	3-mar-2021
	00675482	PULSIOXIMETRO	MASIMO	RADICAL-7	1000236760	HEC	3-mar-2021
	00675483	BASE DE PULSIOXIMETRO	MASIMO	RDS-3	347408	HEC	3-mar-2021
	00675484	PULSIOXIMETRO	MASIMO	RADICAL-7	1000236985	HEC	3-mar-2021
	00675485	BASE DE PULSIOXIMETRO	MASIMO	RDS-3	352793	HEC	3-mar-2021
	00675487	BASE DE PULSIOXIMETRO	MASIMO	RDS-3	352828	HEC	3-mar-2021
	00675488	PULSIOXIMETRO	MASIMO	RADICAL-7	1000237059	HEC	3-mar-2021
	00675489	PULSIOXIMETRO	MASIMO	RADICAL-7	1000237008	HEC	3-mar-2021
	00675490	BASE DE PULSIOXIMETRO	MASIMO	RDS-3	352872	HEC	3-mar-2021
	00675491	BASE DE PULSIOXIMETRO	MASIMO	RDS-3	347341	HEC	3-mar-2021
	00675492	PULSIOXIMETRO	MASIMO	RADICAL-7	1000236694	HEC	3-mar-2021
	00675495	MODULO DE CAPNOGRAFIA	PHILIPS		DE68301288	HEC
	00675496	PULSIOXIMETRO	MASIMO	RADICAL-7	1000236965	HEC	3-mar-2021
	00675497	BASE DE PULSIOXIMETRO	MASIMO	RDS-3	353649	HEC	3-mar-2021
	00675500	PULSIOXIMETRO	MASIMO	RADICAL-7	1000236983	HEC	3-mar-2021
	00675502	BASE DE PULSIOXIMETRO	MASIMO	RDS-3	352943	HEC	3-mar-2021
	00675503	BASE DE PULSIOXIMETRO	MASIMO	RDS-3	352904	HEC	3-mar-2021
	00675505	PULSIOXIMETRO	MASIMO	RADICAL-7	1000237044	HEC	3-mar-2021
	00675506	PULSIOXIMETRO	MASIMO	RADICAL-7	1000236947	HEC	3-mar-2021
	00675507	BASE DE PULSIOXIMETRO	MASIMO	RDS-3	352851	HEC	3-mar-2021
	00675508	BASE DE PULSIOXIMETRO	MASIMO	RDS-3	352815	HEC	3-mar-2021
	00675509	PULSIOXIMETRO	MASIMO	RADICAL-7	1000237083	HEC	3-mar-2021
	00675510	MODULO DE CAPNOGRAFIA	PHILIPS		DE68301292	HEC
	00675511	PULSIOXIMETRO	MASIMO	RADICAL-7	1000236819	HEC	3-mar-2021
	00675512	BASE DE PULSIOXIMETRO	MASIMO	RDS-3	347464	HEC	3-mar-2021
	00675514	MODULO DE CAPNOGRAFIA	PHILIPS		DE68301290	HEC
	00675515	MODULO DE CAPNOGRAFIA	PHILIPS		DE68301296	HEC
	00675516	MODULO DE CAPNOGRAFIA	PHILIPS		DE68301294	HEC
	00675517	BASE DE PULSIOXIMETRO	MASIMO	RDS-3	353653	HEC	3-mar-2021
	00675518	PULSIOXIMETRO	MASIMO	RADICAL-7	1000236686	HEC	3-mar-2021
	00675519	MODULO DE CAPNOGRAFIA	PHILIPS		DE68301275	HEC
	00675520	PULSIOXIMETRO	MASIMO	RADICAL-7	1000236790	HEC	3-mar-2021
	00675521	BASE DE PULSIOXIMETRO	MASIMO	RDS-3	347419	HEC	3-mar-2021
	00675522	MODULO DE CAPNOGRAFIA	PHILIPS		DE68301281	HEC
	00675523	BASE DE PULSIOXIMETRO	MASIMO	RDS-3	347334	HEC	3-mar-2021
	00675524	PULSIOXIMETRO	MASIMO	RADICAL-7	1000236976	HEC	3-mar-2021
	00675525	PULSIOXIMETRO	MASIMO	RADICAL-7	1000236637	HEC	3-mar-2021
	00675528	BASE DE PULSIOXIMETRO	MASIMO	RDS-3	351167	HEC	3-mar-2021
	00675529	MODULO DE CAPNOGRAFIA	PHILIPS		DE68301274	HEC
	00675530	BASE DE PULSIOXIMETRO	MASIMO	RDS-3	353592	HEC	3-mar-2021
	00675531	PULSIOXIMETRO	MASIMO	RADICAL-7	1000237066	HEC	3-mar-2021
	00675532	MODULO DE CAPNOGRAFIA	PHILIPS		DE68301291	HEC
	00675533	MODULO DE CAPNOGRAFIA	PHILIPS		DE68301279	HEC
	00675534	MODULO DE CAPNOGRAFIA	PHILIPS		DE68301289	HEC
	00675535	MODULO DE CAPNOGRAFIA	PHILIPS		DE68301295	HEC
	00675536	MODULO DE CAPNOGRAFIA	PHILIPS		DE68301285	HEC
	00675537	MODULO DE CAPNOGRAFIA	PHILIPS		DE68301284	HEC
	00675539	MODULO DE CAPNOGRAFIA	PHILIPS		DE68301287	HEC
	00675540	PULSIOXIMETRO	MASIMO	RADICAL-7	1000236804	HEC	3-mar-2021
	00675541	BASE DE PULSIOXIMETRO	MASIMO	RDS-3	347330	HEC	3-mar-2021
	00675542	MODULO DE CAPNOGRAFIA	PHILIPS		DE68301283	HEC
	00675543	MODULO DE CAPNOGRAFIA	PHILIPS		DE68301277	HEC
	00675544	MODULO DE CAPNOGRAFIA	PHILIPS		DE68301278	HEC
	00675545	BASE DE PULSIOXIMETRO	MASIMO	RDS-3	347350	HEC	3-mar-2021
	00675546	PULSIOXIMETRO	MASIMO	RADICAL-7	1000236715	HEC	3-mar-2021
	00676514	PULSIOXIMETRO	MASIMO	RADICAL-7	1000234565	HEC	3-mar-2021
	00676964	PULSIOXIMETRO	MASIMO	RADICAL-7	1000237363	HEC	3-mar-2021
	00676153	PULSIOXIMETRO	MASIMO	RADICAL-7	1000238575	HEC	3-mar-2021
	00675439	BASE DE PULSIOXIMETRO	MASIMO	RDS-3	352806	HEC	3-mar-2021
	00675440	BASE DE PULSIOXIMETRO	MASIMO	RDS-3	347286	HEC	3-mar-2021
	00675443	BASE DE PULSIOXIMETRO	MASIMO	RDS-3	347455	HEC	3-mar-2021
	00668094	BASE DE PULSIOXIMETRO	MASIMO	RDS-3	353591	HEC	3-mar-2021
	00668097	BASE DE PULSIOXIMETRO	MASIMO	RDS-3	353211	HEC	3-mar-2021
	00668221	BASE DE PULSIOXIMETRO	MASIMO	RDS-3	340174	HEC	3-mar-2021
	00666403	BOMBA DE INFUSION	FRESENIUS KABI	AGILIA VP MC	24544698	HEC
	00666404	BOMBA DE INFUSION	FRESENIUS KABI	AGILIA VP MC	24544736	HEC
	00672160	BASE DE PULSIOXIMETRO	MASIMO	RDS-3	352718	HEC	3-mar-2021
	00675265	BASE DE PULSIOXIMETRO	MASIMO	RDS-3	350015	HEC	3-mar-2021