## Lote 1
Activo | Nº de Matrícula | Descripción | Fabricante | Modelo | Número de serie | Ubicación | Fecha de Instalación | Fecha de Final de Garantía
0000908 | 0011148 | Unidades de Asistencia Circulatoria, Cardiacas, con Balón Intraaórtico | MAQUET | CS300 | SI119998C8 | AHVRHPGENP1 | 2009-01-01 | 2017-05-31
0001228 | 0013140 | Unidades Calefactoras | MAQUET | HU35 | 90003491 | AHVRHPGENP5AMQ | 2011-02-10 | 2013-02-10
0003740 | 0011409 | Ventiladores, Cuidados Intensivos | SIEMENS | SERVO I | 46430 | AHVRHPRTRP0CUNBB10 | 2005-01-01 | 2017-05-31
0003748 | 0010233 | Ventiladores, Cuidados Intensivos | SIEMENS | SERVO I | 32991 | AHVRHPRTRP0CUNBB04 | 2013-01-01 | 2017-05-31
0003758 | 0011410 | Ventiladores, Cuidados Intensivos | SIEMENS | SERVO I | 46432 | AHVRHPRTRP0CUNAB02 | 2005-01-01 | 2017-05-31
0004429 | 0011406 | Ventiladores, Cuidados Intensivos | SIEMENS | SERVO I | 46431 | AHVRHPRTRP0CUNBB01 | 2010-01-01 | 2017-05-31
0004582 | 0010235 | Ventiladores, Cuidados Intensivos | SIEMENS | SERVO I | 32992 | AHVRHPRTRP0CUNBB12 | 2005-01-01 | 2007-01-01
0004588 | 0008622 | Ventiladores, Cuidados Intensivos | SIEMENS | SERVO I | 20983 | AHVRHPRTRP0CUNBB11 | 2006-01-01 | 2017-05-31
0004619 | 0006052 | Ventiladores, Cuidados Intensivos | SIEMENS | SERVO I | 01272 | AHVRHPRTRP0CUNAB03 | 2010-01-01 | 2017-05-31
0004637 | 0008621 | Ventiladores, Cuidados Intensivos | SIEMENS | SERVO I | 20984 | AHVRHPRTRP0CUNAB08 | 2005-01-01 | 2017-05-31
0004856 | 0010237 | Ventiladores, Cuidados Intensivos | SIEMENS | SERVO I | 32887 | AHVRHPRTRP0CUNAB09 | 2010-01-01 | 2017-05-31
0004953 | 0006051 | Ventiladores, Cuidados Intensivos | SIEMENS | SERVO I | 01273 S 11 | AHVRHPRTRP0CUNBB03 | 2010-01-01 | 2017-05-31
0005111 | 0016135 | Bombas, para Perfusión Extracorpórea | MAQUET | ROTAFLOW | 90430577 | AHVRHPMUJP1IAG | 2004-04-01 | 2006-01-01
0005112 | 0 | Unidades Calefactoras | MAQUET | HU35 | 90004373 | AHVRHPMUJP1IAG | 2007-07-01 | 2017-06-02
0005602 | 0007712 | Ventiladores, Cuidados Intensivos | SIEMENS | SERVO I | 12311 | AHVRHPINFP1CUCICR2TRA | 2004-01-01 | 2017-05-31
0005604 | 0007142 | Ventiladores, Cuidados Intensivos | SIEMENS | SERVO I | 06331 S11 | AHVRHPMUJP1C54 | 2003-01-01 | 2017-05-31
0006141 | 0011408 | Ventiladores, Cuidados Intensivos | SIEMENS | SERVO I | 45453 | AHVRHPINFP1DAA | 2011-06-08 | 2017-05-31
0006244 | 0010234 | Ventiladores, Cuidados Intensivos | SIEMENS | SERVO I | 32993 | AHVRHPINFP1CUCICR2B24 | 2005-01-01 | 2017-05-31
0006248 | 0008623 | Ventiladores, Cuidados Intensivos | SIEMENS | SERVO I | 20981 | AHVRHPINFP2IU2 | 2005-01-01 | 2017-05-31
0006627 | 0007136 | Intercambiadores de Calor, para Circulación Extracorpórea | MAQUET | HCU30 | 1165 | AHVRHPINFP1AP1 | 2010-06-09 | 2012-06-09
0006660 | 0 | Unidades Calefactoras | MAQUET | HU35 | 90003594 | AHVRHPINFP1AP1 | 2011-06-09 | 2017-06-09
0006804 | 0011417-00 | Ventiladores, Cuidados Intensivos | SIEMENS | SERVO I | 45454 | AHVRHPINFP2IUC | 2003-06-10 | 2005-06-10
0007711-00 | 0007711-00 | Ventiladores, Cuidados Intensivos | SIEMENS | SERVO I | 12310 | AHVRHPINFP1DAA | 2005-01-01 | 2017-05-31
0007764 | 0014681 | Bombas, para Perfusión Extracorpórea | MAQUET | MOD. 0941093 | 01403171 | AHVRHPINFP1AA3 | 2007-01-01 | 2009-01-01
0007765 | 0014861 | Bombas, para Perfusión Extracorpórea | MAQUET | MOD. 0941093 | 101096 | AHVRHPINFP1AA3 | 2007-01-01 | 2009-01-01
0007766 | 0014861 | Bombas, para Perfusión Extracorpórea | MAQUET | MOD. 0941093 | 14041263 | AHVRHPINFP1AA3 | 2007-01-01 | 2009-01-01
0007767 | 0014681 | Bombas, para Perfusión Extracorpórea | MAQUET | MOD. 0940093 | 101026 | AHVRHPINFP1AA3 | 2007-01-01 | 2009-01-01
0007768 | 0014681 | Bombas, para Perfusión Extracorpórea | MAQUET | MOD. 0941093 | 1401221 | AHVRHPINFP1AA3 | 2007-01-01 | 2009-01-01
0008624-00 | 0008624-00 | Ventiladores, Cuidados Intensivos | SIEMENS | SERVO I | 20982 | AHVRHPINFP1CUCI | 2005-01-01 | 2017-05-31
0009743 | 0018787 | Bombas, para Perfusión Extracorpórea | MAQUET | ROTAFLOW | 320081 | AHVRHPINFP1CBLQQ02 | 2013-01-01 | 2014-01-01
0010236-00 | 0010236-00 | Ventiladores, Cuidados Intensivos | SIEMENS | SERVO I | 32886 | AHVRHPRTRP0CUNBB02 | 2010-01-01 | 2017-05-31
0010522 | 0018787 | Ventiladores, Cuidados Intensivos | MAQUET | FLOW I | 5107 | AHVRHPINFP1CBLQQ02 | 2010-10-24 | 2012-01-01
0011407-00 | 0011407-00 | Ventiladores, Cuidados Intensivos | SIEMENS | SERVO I | 45449 | AHVRHPINFP1DAA | 2010-06-08 | 2017-05-31
00116203 | 0023499-00 | Unidades Calefactoras | MAQUET | HU35 | 90032183 | AHVRHPGENP5CQUIQ53 | 2019-03-15 | 2021-03-15
0011810 | 0020162-00 | Unidades Calefactoras | MAQUET | HU35 | DP-HC0374 | AHVRHPGENP5Q3C | 2017-06-23 | 2019-06-23
0011916 | 0020631-01 | Bombas, para Perfusión Extracorpórea | MAQUET | ROTAFLOW | 14031259 | AHVRHPRTRP0 | 2017-06-30 | 2019-06-30
0012165 | 0018930 | Bombas, para Perfusión Extracorpórea | MAQUET | ROTAFLOW | 100102 | AHVRHPINFP1AA2 | 2016-11-16 | 2018-11-16
0013140-00 | 0013140-00 | Unidades de Circulación Extracorpórea | MAQUET | CARDIOHELP | 90410186 | AHVRHPGENP4CQUILIT | 2011-05-01 | 2017-05-31
0014017 | 0013682 | Bombas, para Perfusión Extracorpórea | MAQUET | ROTAFLOW | 90430253 | AHVRHPGENP5PQC | 2011-07-07 | 2013-01-10
0014488 | 0019203 | Analizadores, Laboratorio, de Hematología, Coagulación, Automatizados | MAQUET | BMU40 | 90002488 | AHVRHPINFP1CBLQQ01 | 2015-12-12 | 2017-12-12
0015782 | 0023037-00 | Ventiladores, Cuidados Intensivos | SIEMENS | SERVO VENTILATOR | 12441 | AHVRHPGENP4S | 2018-12-21 | 2020-12-21
0016114 | 0023285-00 | Ventiladores, Cuidados Intensivos | SIEMENS | SERVO I | 45061 | AHVRHPINFP1AD1 | 2019-02-21 | 2021-02-21
0016135-00 | 0016135-00 | Bombas, para Perfusión Extracorpórea | MAQUET | ROTAFLOW | 910100317 | AHVRHPRTRP0 | 2017-01-01 | 2019-01-01
0016412 | 0023646-00 | Ventiladores, Cuidados Intensivos | SIEMENS | SERVO I | 05911 | AHVRHPINFP1CUCI | 2019-04-11 | 2021-04-11
0017499 | 0024570-00 | Ventiladores, Cuidados Intensivos | MAQUET | FLOW I | 13113 | AHVRHPINFSSCPED | 2020-06-22 | 2022-02-02
0017946 | 0025093-00 | Unidades de Circulación Extracorpórea | MAQUET | CARDIOHELP | 90412352 | AHVRHPGENP1CUCI | 2020-03-27 | 2020-03-26
0018572 | 0016135 | Bombas, para Perfusión Extracorpórea | MAQUET | ROTAFLOW | 90436977 | AHVRHPRTRP0 | 2018-01-01 | 2019-01-01
0018883 | 0025679-00 | Ventiladores, Cuidados Intensivos | MAQUET | SERVO U | 32330 | AHVRHPGENP1UCI | 2020-09-30 | 2021-09-30
0018884 | 0025680-00 | Ventiladores, Cuidados Intensivos | MAQUET | SERVO U | 32331 | AHVRHPGENP1UCI | 2020-09-30 | 2021-09-30
0018885 | 0025681-00 | Ventiladores, Cuidados Intensivos | MAQUET | SERVO U | 32332 | AHVRHPGENP1UCI | 2020-09-30 | 2021-09-30
0018886 | 0025682-00 | Ventiladores, Cuidados Intensivos | MAQUET | SERVO U | 32526 | AHVRHPGENP1UCI | 2020-09-30 | 2021-09-30
0019321 | 0025974-00 | Ventiladores, Cuidados Intensivos | MAQUET | SERVO U | 37062 | AHVRHPGENP1CUCI | 2020-09-30 | 2022-09-30
0019322 | 0025975-00 | Ventiladores, Cuidados Intensivos | MAQUET | SERVO U | 37145 | AHVRHPGENP1CUCI | 2020-09-30 | 2022-09-30
0019323 | 0025972-00 | Ventiladores, Cuidados Intensivos | MAQUET | SERVO U | 37088 | AHVRHPGENP1CUCI | 2020-09-30 | 2022-09-30
0019666 | 0026289-00 | Ventiladores, Cuidados Intensivos | SIEMENS | SERVO I | 100438 | AHVRHPGENP1CUCI | 2020-11-11 | 2022-11-06
0019667 | 0026290-00 | Ventiladores, Cuidados Intensivos | SIEMENS | SERVO I | 100444 | AHVRHPGENP1CUCI | 2020-11-11 | 2022-11-06
0019668 | 0026294-00 | Ventiladores, Cuidados Intensivos | SIEMENS | SERVO I | 100442 | AHVRHPGENP1CUCI | 2020-11-11 | 2022-11-06
0019669 | 0026293-00 | Ventiladores, Cuidados Intensivos | SIEMENS | SERVO I | 100448 | AHVRHPGENP1CUCI | 2020-11-11 | 2022-11-06
0019671 | 0026292-00 | Ventiladores, Cuidados Intensivos | SIEMENS | SERVO I | 100446 | AHVRHPGENP1CUCI | 2020-11-11 | 2022-11-06
0019674 | 0026295-00 | Ventiladores, Cuidados Intensivos | SIEMENS | SERVO I | 98947 | AHVRHPGENP1CUCI | 2020-11-11 | 2022-11-06
0019675 | 0026298-00 | Ventiladores, Cuidados Intensivos | SIEMENS | SERVO I | 98948 | AHVRHPGENP1CUCI | 2020-11-11 | 2022-11-06
0019676 | 0026299-00 | Ventiladores, Cuidados Intensivos | SIEMENS | SERVO I | 100437 | AHVRHPGENP1CUCI | 2020-11-11 | 2022-11-06
0019677 | 0026300-00 | Ventiladores, Cuidados Intensivos | SIEMENS | SERVO I | 100431 | AHVRHPGENP1CUCI | 2020-11-11 | 2022-11-06
0019678 | 0026302-00 | Ventiladores, Cuidados Intensivos | SIEMENS | SERVO I | 100430 | AHVRHPGENP1CUCI | 2020-11-11 | 2022-11-06
0019679 | 0026301-00 | Ventiladores, Cuidados Intensivos | SIEMENS | SERVO I | 100433 | AHVRHPGENP1CUCI | 2020-11-11 | 2022-11-06
0019680 | 0026303-00 | Ventiladores, Cuidados Intensivos | SIEMENS | SERVO I | 100445 | AHVRHPGENP1CUCI | 2020-11-11 | 2022-11-06
0019681 | 0026304-00 | Ventiladores, Cuidados Intensivos | SIEMENS | SERVO I | 100439 | AHVRHPGENP1CUCI | 2020-11-11 | 2022-11-06
0019682 | 0026305-00 | Ventiladores, Cuidados Intensivos | SIEMENS | SERVO I | 100434 | AHVRHPGENP1CUCI | 2020-11-11 | 2022-11-06
0019683 | 0026306-00 | Ventiladores, Cuidados Intensivos | SIEMENS | SERVO I | 100432 | AHVRHPGENP1CUCI | 2020-11-11 | 2022-11-06
0019684 | 0026307-00 | Ventiladores, Cuidados Intensivos | SIEMENS | SERVO I | 100443 | AHVRHPGENP1CUCI | 2020-11-11 | 2022-11-06
0019685 | 0026308-00 | Ventiladores, Cuidados Intensivos | SIEMENS | SERVO I | 100447 | AHVRHPGENP1CUCI | 2020-11-11 | 2022-11-06
0019686 | 0026309-00 | Ventiladores, Cuidados Intensivos | SIEMENS | SERVO I | 100441 | AHVRHPGENP1CUCI | 2020-11-11 | 2022-11-06
0020631-03 | 0020631-03 | Bombas, para Perfusión Extracorpórea | MAQUET | ROTAFLOW | 90437793 | AHVRHPRTRP0 | 2017-06-29 | 2018-06-29
0022577-00 | 0022577-00 | Ventiladores, Cuidados Intensivos | SIEMENS | SERVO I | 17752 | AHVRHPRTRP1CUR | 2018-08-29 | 2018-08-29
0023282-00 | 0023282-00 | Ventiladores, Cuidados Intensivos | SIEMENS | SERVO I | 45063 | AHVRHPMUJP0IDE | 2019-02-21 | 2021-02-21
0023284-00 | 0023284-00 | Ventiladores, Cuidados Intensivos | SIEMENS | SERVO I | 05906 | AHVRHPINFP1AD1 | 2019-02-21 | 2021-02-21
0023647-00 | 0023647-00 | Ventiladores, Cuidados Intensivos | SIEMENS | SERVO I | 05905 | AHVRHPINFP1CUCI | 2019-04-11 | 2021-04-11
0025971-00 | 0025971-00 | Ventiladores, Cuidados Intensivos | MAQUET | SERVO U | 37169 | AHVRHPGENP1CUCI | 2020-09-30 | 2022-09-30
0026291-00 | 0026291-00 | Ventiladores, Cuidados Intensivos | SIEMENS | SERVO I | 100436 | AHVRHPGENP1CUCI | 2020-11-11 | 2022-11-06
0026296-00 | 0026296-00 | Ventiladores, Cuidados Intensivos | SIEMENS | SERVO I | 100440 | AHVRHPGENP1CUCI | 2020-11-11 | 2022-11-06
0026297-00 | 0026297-00 | Ventiladores, Cuidados Intensivos | SIEMENS | SERVO I | 100435 | AHVRHPGENP1CUCI | 2020-11-11 | 2022-11-06
0026938 | 0026938-00 | Brazos para Instalaciones Hospitalarias, Montados en el Techo | GETINGE GROUP | MAQUET MODUEVO | SZB-0028 | AHVRHPINFSSCCUREME | 2020-11-16 | 2022-11-16
0026940 | 0026940-00 | Brazos para Instalaciones Hospitalarias, Montados en el Techo | GETINGE GROUP | MAQUET MODUEVO | SZB-0027 | AHVRHPINFSSCCUREME | 2020-11-16 | 2022-11-16
0027310 | 0027310-00 | Unidades Calefactoras | MAQUET | HU35 | 90033408 | AHVRHPGENP5CQUI | 2021-03-12 | 2023-02-08
0027312 | 0027312-00 | Unidades de Circulación Extracorpórea | MAQUET | CARDIOHELP | 90414036 | AHVRHPGENP5CQUI | 2021-03-12 | 2023-02-08

## Lote 2
Activo | Nº de Matrícula | Descripción | Fabricante | Modelo | Número de serie | Ubicación | Fecha de Instalación | Fecha de Final de Garantía
0001177 | 0009568 | Sondas, Ultrasónicas | GENERAL ELECTRIC | BE9CS | 103776YP1 | AHVRHPGENP4CQUILIT | 2013-08-02 | 2015-08-02
0003847 | 0000693 | Unidades de Anestesia | DATEX-OHMEDA | AESTIVA 3000 | AMRC-00632 | AHVRHPRTRP2CQUIPAS | 2000-01-01 | 2017-01-01
0003904 | 0011191 | Sondas, Ultrasónicas | GENERAL ELECTRIC | RIC6-12-D | 65178KR6 | AHVRHPMUJP4430 | 2007-11-14 | 2009-11-14
0003905 | 0011191 | Sondas, Ultrasónicas | GENERAL ELECTRIC | RAB 4-8-D | 64817KRO | AHVRHPMUJP4430 | 2009-07-16 | 2011-07-16
0004456 | 0002970 | Sondas, Ultrasónicas | GENERAL ELECTRIC | M6C | 32692YP6 | AHVRHPMUJP4CC2 | 2010-01-01 | 2012-01-01
0004457 | 0016559 | Sondas, Ultrasónicas | GENERAL ELECTRIC | RAB 4-8-D | 107827KR8 | AHVRHPMUJP4CC2 | 2010-01-01 | 2012-01-01
0004458 | 0016559 | Sondas, Ultrasónicas | GENERAL ELECTRIC | RIC 5-9-D | 108566KR1 | AHVRHPMUJP4CC2 | 2010-01-01 | 2012-01-01
0004759 | 0010084 | Sondas, Ultrasónicas | GENERAL ELECTRIC | IC5-9H | 180442wx6 | AHVRHPMUJP4IEX | 2007-12-19 | 2009-12-19
0004760 | 00100084 | Sondas, Ultrasónicas | GENERAL ELECTRIC | AB2-7 | 63151kr5 | AHVRHPMUJP4IEX | 2007-12-19 | 2009-12-19
0004984 | 0011191 | Sondas, Ultrasónicas | GENERAL ELECTRIC | M6C | 3993YP3 | AHVRHPMUJP4430 | 2007-11-14 | 2009-11-14
0005359-00 | 0005359-00 | Incubadoras, Pediátricas | DATEX-OHMEDA | OHIO CARE PLUS | HCDD50280 | AHVRHPMUJP1D01 | 2000-12-12 | 2002-12-12
0005360-00 | 0005360-00 | Incubadoras, Pediátricas | DATEX-OHMEDA | OHIO CARE PLUS | HCDD50274 | AHVRHPMUJP1CAL | 2000-12-12 | 2002-12-12
0005501-00 | 0005501-00 | Incubadoras, Pediátricas | DATEX-OHMEDA | OHIO CARE PLUS | HCDD50288 | AHVRHPMUJP0COB | 2000-12-12 | 2002-12-12
0005502-00 | 0005502-00 | Incubadoras, Pediátricas | DATEX-OHMEDA | OHIO CARE PLUS | HCDD50286 | AHVRHPMUJP0COB | 2000-12-12 | 2002-12-12
0005503-00 | 0005503-00 | Incubadoras, Pediátricas | DATEX-OHMEDA | OHIO CARE PLUS | HCDD50263 | AHVRHPMUJP0COB | 2000-12-12 | 2002-12-12
0005504-00 | 0005504-00 | Incubadoras, Pediátricas | DATEX-OHMEDA | CAREPLUS 4000 | HCDD50291 | AHVRHPMUJP1CAL | 2000-12-12 | 2002-12-12
0005505-00 | 0005505-00 | Incubadoras, Pediátricas | DATEX-OHMEDA | OHIO CARE PLUS | HCDD50292 | AHVRHPMUJP1CAL | 2000-12-12 | 2002-12-12
0005507-00 | 0005507-00 | Incubadoras, Pediátricas | DATEX-OHMEDA | 3000 INCUBATOR | HCDD50279 | AHVRHPMUJP1CAL | 2000-12-12 | 2002-12-12
0005509-00 | 0005509-00 | Incubadoras, Pediátricas | DATEX-OHMEDA | OHIO CARE PLUS | HCDD50281 | AHVRHPMUJP1CAL | 2000-12-12 | 2002-12-12
0005510-00 | 0005510-00 | Incubadoras, Pediátricas | DATEX-OHMEDA | 3000 INCUBATOR | HCDD-50278 | AHVRHPMUJP1CAL | 2016-07-14 | 2017-07-14
0005511-00 | 0005511-00 | Incubadoras, Pediátricas | DATEX-OHMEDA | OHIO CARE PLUS | HCDD502803 | AHVRHPMUJP1D01 | 2000-12-12 | 2002-12-12
0005512-00 | 0005512-00 | Incubadoras, Pediátricas | DATEX-OHMEDA | OHIO CARE PLUS | HCDD50284 | AHVRHPMUJP1CAL | 2000-12-12 | 2002-12-12
0005513-00 | 0005513-00 | Incubadoras, Pediátricas | DATEX-OHMEDA | 3000 INCUBATOR | HCDD50275 | AHVRHPMUJP1DCE | 2000-12-12 | 2002-12-12
0005514-00 | 0005514-00 | Incubadoras, Pediátricas | DATEX-OHMEDA | 3000 INCUBATOR | HCDD-S0273 | AHVRHPMUJP1DCE | 2000-12-12 | 2002-12-12
0005515-00 | 0005515-00 | Incubadoras, Pediátricas | DATEX-OHMEDA | OHIO CARE PLUS | HCCD50269 | AHVRHPMUJP1CAL | 2000-12-12 | 2002-12-12
0005516-00 | 0005516-00 | Incubadoras, Pediátricas | DATEX-OHMEDA | OHIO CARE PLUS | HCDD50276 | AHVRHPMUJP1CAL | 2000-12-12 | 2002-12-12
0005517-00 | 0005517-00 | Incubadoras, Pediátricas | DATEX-OHMEDA | OHIO CARE PLUS | HCDD50270 | AHVRHPMUJP1CAL | 2000-12-12 | 2002-12-12
0005518-00 | 0005518-00 | Incubadoras, Pediátricas | DATEX-OHMEDA | OHIO CARE PLUS | HCDD50272 | AHVRHPMUJP1CAL | 2000-12-12 | 2002-12-12
0005620-00 | 0005620-00 | Cunas para Neonatos | DATEX-OHMEDA | OHIO | HCDE50003 | AHVRHPMUJP1CAL | 2000-12-12 | 2002-12-12
0005884 | 0008076 | Sondas, Ultrasónicas | GENERAL ELECTRIC | B9719BB | 575301YM7 | AHVRHPMUJSSE07 | 2005-02-23 | 2007-02-23
0005885 | 0008076 | Sondas, Ultrasónicas | GENERAL ELECTRIC | B9719PP | 577035YM9 | AHVRHPMUJSSE07 | 2005-02-23 | 2007-02-23
0006939 | 10984 | Sondas, Ultrasónicas | GENERAL ELECTRIC | AB2-7 | 66008KR4 | AHVRHPMUJSSE03 | 2005-01-01 | 2007-01-01
0006940 | 10984 | Sondas, Ultrasónicas | GENERAL ELECTRIC | IC5-9H | 11612YP9 | AHVRHPMUJSSE03 | 2005-01-01 | 2007-01-01
0007158 | 0 | Sondas, Ultrasónicas | GENERAL ELECTRIC | 12L-RS | 41989YP5 | AHVRCEDTOP3IRED313 | 2010-01-01 | 2017-06-10
0008203-00 | 0008203-00 | Unidades de anestesia | GENERAL ELECTRIC | S/5 AESPIRE 7900 | ANCJ-00126 | AHVRHPINFP1AQ1 | 2005-01-01 | 2017-05-01
0008377-00 | 0008377 | Unidades de Anestesia | DATEX-OHMEDA | S/5 AVANCE | ANBG00209 | AHVRCEDTOP2QU1 | 2008-02-01 | 2017-01-01
0008459 | 0013559 | Sondas, Ultrasónicas | GENERAL ELECTRIC | IC5-9H | ASBE-0154 | AHVRCEREYP2CRECECO | 2010-01-01 | 2012-01-01
0008460 | 0 | Sondas, Ultrasónicas | GENERAL ELECTRIC | AB2-7 | 19965KR3 | AHVRCEREYP2C08 | 2008-01-01 | 2010-01-01
0008505 | 0 | Sondas, Ultrasónicas | GENERAL ELECTRIC | AB2-7 | 63140kr8 | AHVRCEFLEP0D06 | 2008-02-01 | 2009-02-01
0008506 | 0 | Sondas, Ultrasónicas | GENERAL ELECTRIC | IC5-9H | 7080YP5 | AHVRCEFLEP0DB06 | 2008-02-01 | 2010-02-01
0008598-00 | 0008598 | Unidades de Anestesia | DATEX-OHMEDA | S/5 AESPIRE | AMXJ-002218 | AHVRHPRTRSTCRADT5A | 2010-01-01 | 2017-01-01
0009568-00 | 0009568-00 | Sistemas de Exploración, por Ultrasonido | GENERAL ELECTRIC | LOGIQ P5 | 52976-SU-8 | AHVRHPGENP4CQUILIT | 2013-08-02 | 2013-08-02
0009712-00 | 0009712-00 | Unidades de Anestesia | DATEX-OHMEDA | AESTIVA S5/MRI | AMTL-00155 | AHVRHPGENP0R7B | 2000-01-01 | 2017-01-01
0010984-00 | 0010984-00 | Sistemas de Exploración, por Ultrasonido | GENERAL ELECTRIC | VOLUSON 730 | A40398 | AHVRHPMUJSSE03 | 2009-01-01 | 2011-01-01
0011191-00 | 0011191-00 | Sistemas de Exploración, por Ultrasonido | GENERAL ELECTRIC | VOLUSON E8 | D03286 | AHVRHPMUJP4IREP401 | 2007-11-14 | 2009-11-14
0011450 | 0 | Sondas, Ultrasónicas | GENERAL ELECTRIC | AB2-7 | 10192KR3 | AHVRCEFLEP0DB06 | 2015-01-01 | 2016-01-01
0011614 | s/n | Sondas, Ultrasónicas | GENERAL ELECTRIC | P9603AU | s/n | AHVRCEFLEP1IECO | 2016-01-01 | 2017-01-01
0011615 | 0001842 | Sondas, Ultrasónicas | GENERAL ELECTRIC | P9603BB | 564714YM4 | AHVRCEFLEP1IECO | 2010-01-01 | 2011-01-01
0014433 | 0022422-01 | Sistemas de Exploración, por Ultrasonido | GENERAL ELECTRIC | LOGIQ V2 | 632363WX8 | AHVRCEDTOP3ECO | 2018-07-19 | 2020-07-19
0015905 | 0023127-01 | Sondas, Ultrasónicas | GENERAL ELECTRIC | ML6-15D | 205574US6 | AHVRCEDTOP2INEF | 2019-01-23 | 2021-01-23
0015906 | 0023127-02 | Sondas, Ultrasónicas | GENERAL ELECTRIC | C1-6VND | 300536YP0 | AHVRCEDTOP2INEF | 2019-01-23 | 2021-01-23
0015962 | 0023132-01 | Sondas, Ultrasónicas | GENERAL ELECTRIC | L8-18I-D | 21019WP5 | AHVRHPGENP0E4C | 2019-01-29 | 2021-01-29
0015964 | 0023132-03 | Sondas, Ultrasónicas | GENERAL ELECTRIC | 9L-D | 211925WP3 | AHVRHPGENP0E4C | 2019-01-29 | 2021-01-29
0015965 | 0023132-05 | Sondas, Ultrasónicas | GENERAL ELECTRIC | C2-9D | 304758YP6 | AHVRHPGENP0E4C | 2019-01-29 | 2021-01-29
0016073 | 0023275-02 | Sondas, Ultrasónicas | GENERAL ELECTRIC | 4C-RS | 734897WX2 | AHVRHPDQIP1 | 2019-02-18 | 2021-02-18
0016074 | 0023275-01 | Sondas, Ultrasónicas | GENERAL ELECTRIC | L6-12RCS | 729812WX8 | AHVRHPDQIP1 | 2019-02-18 | 2021-02-18
0016522 | 0023127-04 | Sondas, Ultrasónicas | GENERAL ELECTRIC | IC5-9D | 735982WX1 | AHVRCEDTOP2INEF | 2019-05-13 | 2021-05-13
0016546-00 | 0016546-00 | Sistemas de Exploración, por Ultrasonido | GENERAL ELECTRIC | LOGIQ 5 PRO | 06613SU4 | AHVRCEFLEP3I13 | 2008-01-01 | 2009-01-01
0016881 | 0024124-00 | Sondas, Ultrasónicas | GENERAL ELECTRIC | C1-6VND | 307677YP5 | AHVRHPGENS1ALE | 2019-05-13 | 2021-05-13
0016882 | 0024125-00 | Sondas, Ultrasónicas | GENERAL ELECTRIC | ML6-15D | 305262YP8 | AHVRHPGENS1ALE | 2019-05-13 | 2021-05-13
0016947 | 0024182-01 | Sondas, Ultrasónicas | GENERAL ELECTRIC | L6-12RCS | 766021-WX-0 | AHVRCEREYP6DEND | 2019-09-25 | 2021-09-25
0016963 | 0023132-06 | Sondas, Ultrasónicas | GENERAL ELECTRIC | ML6-15D | 329340YP4 | AHVRHPGENP0E4C | 2019-09-30 | 2021-09-30
0017307 | 0024714-01 | Sondas, Ultrasónicas | GENERAL ELECTRIC | 6S-D | 182039PD8 | AHVRHPINFP0CPA1CEC | 2020-01-10 | 2021-12-20
0017311 | 0024714-02 | Sondas, Ultrasónicas | GENERAL ELECTRIC | M5SC-D | 306930YP9 | AHVRHPINFP0CPA1CEC | 2020-01-10 | 2021-12-20
0017706 | 0024878-00 | Sondas, Ultrasónicas | GENERAL ELECTRIC | 4C PROBE | DYWC-8088 | AHVRHPRTRP0IUC | 2020-02-13 | 2020-02-13
0017734 | 0010459-04 | Sondas, Ultrasónicas | GENERAL ELECTRIC | 3S | 796451-WX-3 | AHVRCEDTOP1ICAR122 | 2020-01-30 | 2022-01-30
0017909 | 0024714-03 | Sondas, Ultrasónicas | GENERAL ELECTRIC | 4V-D | 33348-YP-1 | AHVRHPINFP0CPA1CEC | 2020-03-17 | 2022-03-17
0018863 | 0025642-00 | Ventiladores, Cuidados Intensivos | GENERAL ELECTRIC | CARESCAPE R860 | CBR-01740 | AHVRHPGENP1UCI | 2020-08-20 | 2022-07-10
0018864 | 0025645-00 | Ventiladores, Cuidados Intensivos | GENERAL ELECTRIC | CARESCAPE R860 | CBR-01735 | AHVRHPGENP1UCI | 2020-08-20 | 2022-07-10
0018866 | 0025661-00 | Ventiladores, Cuidados Intensivos | GENERAL ELECTRIC | CARESCAPE R860 | CBR-01744 | AHVRHPGENP1UCI | 2020-08-20 | 2022-07-10
0018868 | 0025663-00 | Ventiladores, Cuidados Intensivos | GENERAL ELECTRIC | CARESCAPE R860 | CBR-01737 | AHVRHPGENP1UCI | 2020-08-20 | 2022-07-10
0018973 | 0025740-01 | Sondas, Ultrasónicas | GENERAL ELECTRIC | 6VT-D | 216946 | AHVRHPGENP0NDIGCIE | 2020-08-28 | 2022-08-28
0018974 | 0025740-02 | Sondas, Ultrasónicas | GENERAL ELECTRIC | 4VC-D | 360917-YP-9 | AHVRHPGENP0NDIGCIE | 2020-08-28 | 2022-08-28
0018975 | 0025735-00 | Sistemas de Exploración, por Ultrasonido | GENERAL ELECTRIC | LOGIQ V2 | 6116589-WX-0 | AHVRCEDTOP3ECO | 2020-08-28 | 2023-08-28
0018976 | 0025735-01 | Sondas, Ultrasónicas | GENERAL ELECTRIC | L6-12RCS | 6116589-WX-0 | AHVRCEDTOP3ECO | 2020-08-28 | 2023-08-28
0019023 | 0009568-09 | Sondas, Ultrasónicas | GENERAL ELECTRIC | 4C | 837687-WX-0 | AHVRHPGENP4CQUILIT | 2020-06-22 | 2022-06-22
0019241-00 | 0019241-00 | Sistemas de Exploración, por Ultrasonido | GENERAL ELECTRIC | VOLUSON E10 | E-60554 | AHVRHPMUJP4CC2 | 2016-04-25 | 2017-04-25
0019241-01 | 0019241-01 | Sondas, Ultrasónicas | GENERAL ELECTRIC | C4-8-D | 149577-PD-3 | AHVRHPMUJP4CC2 | 2016-04-25 | 2017-04-25
0019241-03 | 0019241-03 | Sondas, Ultrasónicas | GENERAL ELECTRIC | M6C | 183981-KR-0 | AHVRHPMUJP4CC2 | 2016-04-25 | 2017-04-25
0019241-04 | 0019241-04 | Sondas, Ultrasónicas | GENERAL ELECTRIC | RIC 5-9-D | 249966KR3 | AHVRHPMUJP4CC2 | 2019-11-26 | 2021-11-26
0019489 | 0026118-00 | Sistemas de Exploración, por Ultrasonido | GENERAL ELECTRIC | LOGIQ V2 | 6117055-WX-0 | AHVRCEREYP1CREU | 2020-10-27 | 2022-10-21
0019490 | 0026118-01 | Sondas, Ultrasónicas | GENERAL ELECTRIC | L612RS | 904236-WX-7 | AHVRCEREYP1CREU | 2020-10-27 | 2022-10-21
0019693-00 | 0019693 | Unidades de Anestesia | GENERAL ELECTRIC | CARESTATION 650 | SM-716490024-WA | AHVRHPGENP3Q1C | 2017-01-18 | 2019-01-18
0019694-00 | 0019694 | Unidades de Anestesia | GENERAL ELECTRIC | CARESTATION 650 | SM-716490025-WA | AHVRHPRTRP5CQUI501 | 2017-01-18 | 2019-01-18
0019695-00 | 0019695 | Unidades de Anestesia | GENERAL ELECTRIC | CARESTATION 650 | SM716490023WA | AHVRHPDQIP1PQ1 | 2017-01-18 | 2019-01-18
0019769 | 0026595-01 | Sondas, Ultrasónicas | GENERAL ELECTRIC | L612RS | 921441WX2 | AHVRCEDTOP0B02 | 2020-11-24 | 2023-11-24
0020082 | 0026673-00 | Sistemas de Exploración, por Ultrasonido | GENERAL ELECTRIC | VERSANA ACTIVE | 6127444-WX-0 | AHVRHPGENP5SUROCEN | 2020-12-30 | 2022-12-30
0020814-00 | 0020814-00 | Unidades de Anestesia | GENERAL ELECTRIC | CARESTATION 650 | SM716450007WA | AHVRHPRTRP3CQUI302 | 2017-09-20 | 2019-09-20
0020815-00 | 0020815-00 | Unidades de Anestesia | GENERAL ELECTRIC | CARESTATION 650 | SM716110009WA | AHVRHPRTRP2CQUIQ03 | 2017-09-20 | 2019-09-20
0020816-00 | 0020816-00 | Unidades de Anestesia | GENERAL ELECTRIC | CARESTATION 650 | SM716490028WA | AHVRHPGENP3AQ1 | 2017-09-20 | 2019-09-20
0020817-00 | 0020817-00 | Unidades de Anestesia | GENERAL ELECTRIC | CARESTATION 650 | SM716450010WA | AHVRHPRTRSSDURGQUI103 | 2017-09-20 | 2019-09-20
0020818-00 | 0020818-00 | Unidades de Anestesia | GENERAL ELECTRIC | CARESTATION 650 | SM716450008WA | AHVRHPRTRSSDURGQUI101 | 2017-09-20 | 2019-09-20
0020819-00 | 0020819-00 | Unidades de Anestesia | GENERAL ELECTRIC | CARESTATION 650 | SM716450006WA | AHVRHPRTRP3CQUI301 | 2017-09-20 | 2019-09-20
0020863-00 | 0020863-00 | Unidades de Anestesia | GENERAL ELECTRIC | CARESTATION 650 | SM716490029WA | AHVRHPMUJP0CQ1 | 2017-08-01 | 2019-08-01
0020897-00 | 0020897-00 | Unidades de Anestesia | GENERAL ELECTRIC | CARESTATION 650 | SM717070006WA | AHVRHPMUJP0CQ2 | 2017-08-01 | 2019-08-01
0020898-00 | 0020898-00 | Unidades de Anestesia | GENERAL ELECTRIC | CARESTATION 650 | SM717070005WA | AHVRHPMUJP0CQ4 | 2017-08-01 | 2019-08-01
0021667-00 | 0021667-00 | Sistemas de Exploración, por Ultrasonido | GENERAL ELECTRIC | LOGIQ E | 134126WX2 | AHVRCEDTOP3IRED313 | 2010-01-01 | 2017-06-10
0022422-00 | 0022422-00 | Sistemas de Exploración, por Ultrasonido | GENERAL ELECTRIC | LOGIQ V2 | 6031627WX0 | AHVRCEDTOP3ECO | 2018-07-19 | 2020-07-19
0023127-00 | 0023127-00 | Sistemas de Exploración, por Ultrasonido | GENERAL ELECTRIC | LOGIQ E9 | 205574US6 | AHVRCEDTOP2INEF | 2019-01-23 | 2021-01-23
0023132-00 | 0023132-00 | Sistemas de Exploración, por Ultrasonido | GENERAL ELECTRIC | LOGIQ E9 | 205699US6 | AHVRHPGENP0E4C | 2019-01-29 | 2021-01-29
0023132-07 | 0023132-07 | Sondas, Ultrasónicas | GENERAL ELECTRIC | C1-6VND | 401495-YP-7 | AHVRHPGENP0E4C | 2021-12-16 | 2023-12-15
0023275-00 | 0023275-00 | Sistemas de Exploración, por Ultrasonido | GENERAL ELECTRIC | LOGIQ F6 | 6001258WX0 | AHVRHPDQIP1 | 2019-02-18 | 2021-02-18
0023752-00 | 0023752-00 | Sistemas de Exploración, por Ultrasonido | GENERAL ELECTRIC | VSCAN EXTEND | VH164437H8 | AHVRHPGENP4CE1 | 2019-05-16 | 2021-05-16
0024182-00 | 0024182-00 | Sistemas de Exploración, por Ultrasonido | GENERAL ELECTRIC | LOGIQ F8 | 6003650WX0 | AHVRCEREYP6DEND | 2019-09-25 | 2021-09-25
0024183-00 | 0024183-00 | Sistemas de Exploración, por Ultrasonido | GENERAL ELECTRIC | LOGIQ S7 EXPERT | LS7003421 | AHVRHPGENSSCURG | 2019-09-25 | 2021-09-25
0024183-03 | 0024183-03 | Sondas, Ultrasónicas | GENERAL ELECTRIC | C1-6D | 344836-YP-2 | AHVRHPGENSSCURG | 2020-02-03 | 2022-01-31
0024714-00 | 0024714-00 | Sistemas de Exploración, por Ultrasonido | GENERAL ELECTRIC | VIVID E95 | AU10300 | AHVRHPINFP0CPA1CEC | 2020-01-10 | 2021-12-20
0024976-00 | 0024976-00 | Sistemas de Exploración, por Ultrasonido | GENERAL ELECTRIC | VSCAN | VH-2612273-H | AHVRHPGENP4DMC | 2020-03-18 | 2021-12-29
0025660-00 | 0025660-00 | Ventiladores, Cuidados Intensivos | GENERAL ELECTRIC | CARESCAPE R860 | CBRZ-01745 | AHVRHPGENP1UCI | 2020-08-20 | 2022-07-10
0025662-00 | 0025662-00 | Ventiladores, Cuidados Intensivos | GENERAL ELECTRIC | CARESCAPE R860 | CBRZ-01707 | AHVRHPGENP1UCI | 2020-08-20 | 2022-07-10
0025740-00 | 0025740-00 | Sistemas de Exploración, por Ultrasonido | GENERAL ELECTRIC | VIVID E95 | AU-71419 | AHVRHPGENP0NDIGCIE | 2020-08-28 | 2022-08-28
0026281-00 | 0026281-00 | Unidades de Anestesia | GENERAL ELECTRIC | AISYS CS2 | APWZ01898 | AHVRHPRTRP5501 | 2020-12-10 | 2022-12-10
0026282-00 | 0026282-00 | Unidades de Anestesia | GENERAL ELECTRIC | AISYS CS2 | APWZ01909 | AHVRHPRTRP5502 | 2020-12-10 | 2022-12-10
0026283-00 | 0026283-00 | Unidades de Anestesia | GENERAL ELECTRIC | AISYS CS2 | APWZ01972 | AHVRHPRTRP5503 | 2020-12-10 | 2022-12-10
0026284-00 | 0026284-00 | Unidades de Anestesia | GENERAL ELECTRIC | AISYS CS2 | APWZ01929 | AHVRHPRTRP5504 | 2020-12-10 | 2022-12-10
0026285-00 | 0026285-00 | Unidades de Anestesia | GENERAL ELECTRIC | AISYS CS2 | APWZ01874 | AHVRHPINFP1CBLQ | 2020-12-10 | 2022-12-10
0026286-00 | 0026286-00 | Unidades de Anestesia | GENERAL ELECTRIC | AISYS CS2 | APWZ01907 | AHVRHPRTRP5 | 2020-12-10 | 2022-12-10
0026287-00 | 0026287-00 | Unidades de Anestesia | GENERAL ELECTRIC | AISYS CS2 | APWZ01916 | AHVRHPRTRP4CESP | 2020-12-10 | 2022-12-10
0026288-00 | 0026288-00 | Unidades de Anestesia | GENERAL ELECTRIC | AISYS CS2 | APWZ01869 | AHVRHPINFP1AQ4 | 2020-12-10 | 2022-12-10
0026595-00 | 0026595-00 | Sistemas de Exploración, por Ultrasonido | GENERAL ELECTRIC | VERSANA BALANCE | 6050697-WX-0 | AHVRCEDTOP0ENDB02 | 2020-11-24 | 2022-11-23
0027264-00 | 0027264-00 | Sistemas de Exploración, por Ultrasonido, Cardiacos | GENERAL ELECTRIC | VIVID S70 | 212742-S-70-N | AHVRHPGENP2CQUIREA | 2021-03-03 | 2023-03-03
0027265 | 0027265-00 | Sondas, Ultrasónicas | GENERAL ELECTRIC | 3SC-RS | 887829-WX-0 | AHVRHPGENP2CQUIREA | 2021-03-03 | 2023-03-03
0027367-00 | 0027367-00 | Sondas, Ultrasónicas | GENERAL ELECTRIC | 6TC-RS | 103314 | AHVRHPGENP2CQUIANE | 2021-03-29 | 2023-03-29
0027717-00 | 0027717-00 | Sondas, Ultrasónicas | GENERAL ELECTRIC | L612RS | 970284-WX-6 | AHVRHPDQIP1CO1 | 2021-05-21 | 2023-05-21
0027807-00 | 0027807-00 | Sistemas de Exploración, por Ultrasonido | GENERAL ELECTRIC | VERSANA ACTIVE | 6128738-WX-0 | AHVRHPDQIP1CO1 | 2021-05-21 | 2023-05-21
0027817-00 | 0027817-00 | Sistemas de Exploración, por Ultrasonido | GENERAL ELECTRIC | VERSANA BALANCE | 6160174-WX-0 | AHVRHPGENP4CQUIQ42 | 2021-05-31 | 2021-05-27
0027826 | 0027826-00 | Sondas, Ultrasónicas | GENERAL ELECTRIC | E8CS | 986825-WX-8 | AHVRHPGENP4CQUIQ42 | 2021-05-31 | 2021-05-27
0027827 | 0027827-00 | Sondas, Ultrasónicas | GENERAL ELECTRIC | 4C-RS | 968727-WX-8 | AHVRHPGENP4CQUIQ42 | 2021-05-31 | 2021-05-27
0027863 | 0027863-00 | Sondas, Ultrasónicas | GENERAL ELECTRIC | RIC5-9ARS | 264620-KR-6 | AHVRHPMUJP4CREPLABJEF | 2021-06-07 | 2023-06-07
0027864 | 0027864-00 | Sondas, Ultrasónicas | GENERAL ELECTRIC | RAB 6-RS | 921112-WX-9 | AHVRHPMUJP4CREPLABJEF | 2021-06-07 | 2023-06-07
0027865 | 0027865-00 | Sondas, Ultrasónicas | GENERAL ELECTRIC | C2-9-RS | 373144-YP-5 | AHVRHPMUJP4CREPLABJEF | 2021-06-07 | 2023-06-07
0027989 | 0027989-00 | Sistemas de Exploración, por Ultrasonido | GENERAL ELECTRIC | VSCAN | VA-004001404 | AHVRHPGENP4USA | 2021-06-23 | 2023-06-23
0028411-00 | 0028411-00 | Sistemas de Exploración, por Ultrasonido | GENERAL ELECTRIC | VOLUSON S8 | VS8806176 | AHVRHPMUJP4CREPLABJEF | 2021-09-10 | 2021-09-30
0028412-00 | 0028412-00 | Sondas, Ultrasónicas | GENERAL ELECTRIC | RAB 6-RS | 959738WX6 | AHVRHPMUJP4CREPLABJEF | 2021-09-10 | 2021-09-30
0028413-00 | 0028413-00 | Sondas, Ultrasónicas | GENERAL ELECTRIC | RIC5-9ARS | 265361KR6 | AHVRHPMUJP4CREPLABJEF | 2021-09-10 | 2021-09-30
0028524 | 0028524-00 | Unidades de Anestesia | GENERAL ELECTRIC | AISYS CS2 | APWZ01972 | AHVRHPRTRP5503 | 2021-09-30 | 2023-09-30
0028547-00 | 0028547-00 | Sondas, Ultrasónicas | GENERAL ELECTRIC | RIC-9-5-D | 272633KR9 | AHVRHPMUJP4CREPLABJEF | 2021-09-28 | 2021-10-31
0028548-00 | 0028548-00 | Sondas, Ultrasónicas | GENERAL ELECTRIC | C2-9D | 312213YP2 | AHVRHPMUJP4CREPLABJEF | 2021-09-28 | 2021-10-31
0028549-00 | 0028549-00 | Sondas, Ultrasónicas | GENERAL ELECTRIC | C2-9D | 99122WX7 | AHVRHPMUJP4CREPLABJEF | 2021-09-28 | 2021-10-31
0028745 | 0028745-00 | Sondas, Ultrasónicas | GENERAL ELECTRIC | 4C-RS | 1050324-WX-1 | AHVRHPMUJP4CREPLAB | 2021-12-13 | 2023-12-09
0028746 | 0028746-00 | Sondas, Ultrasónicas | GENERAL ELECTRIC | E8CS | 1045943-WX-6 | AHVRHPMUJP4CREPLAB | 2021-12-13 | 2023-12-09
0028750-00 | 0028750-00 | Sistemas de Exploración, por Ultrasonido | GENERAL ELECTRIC | VSCAN | VA004000845 | AHVRHPGENP4BO1 | 2021-12-27 | 2024-12-27
0028751-00 | 0028751-00 | Sondas, Ultrasónicas | GENERAL ELECTRIC | 4C-RS | 982535WX7 | AHVRHPGENP0NDIGBRO | 2021-12-27 | 2024-12-27
0028818 | 0028818-00 | Sistemas de Exploración, por Ultrasonido | GENERAL ELECTRIC | VERSANA ACTIVE | 6131336-WX-0 | AHVRHPMUJP4CREPLAB | 2021-12-13 | 2023-12-09
0028867-00 | 0028867-00 | Sistemas de Exploración, por Ultrasonido | GENERAL ELECTRIC | VERSANA ACTIVE | 612960SWX0 | AHVRHPGENP0NDIGBRO | 2021-12-27 | 2024-12-27
0028877-00 | 0028877-00 | Sondas, Ultrasónicas | GENERAL ELECTRIC | 12L-RS | 891436WX8 | AHVRHPGENP0NDIGBRO | 2021-12-27 | 2024-12-27
0028898-00 | 0028898-00 | Sistemas de Exploración, por Ultrasonido | GENERAL ELECTRIC | VOLUSON S10 | VSX805195 | AHVRHPMUJP4CREPLABJEF | 2021-12-28 | 2023-12-28
0028980 | 0028980-00 | Sistemas de Exploración, por Ultrasonido | GENERAL ELECTRIC | VERSANA PREMIER | 6144795WX0 | AHVRHPMUJP2COBSALM | 2022-01-19 | 2024-01-19
0028981 | 0028981-00 | Sondas, Ultrasónicas | GENERAL ELECTRIC | E8CS | 1062236WX3 | AHVRHPMUJP2COBSA01 | 2022-01-19 | 2024-01-19
0028982 | 0028982-00 | Sondas, Ultrasónicas | GENERAL ELECTRIC | C1-5-RS | 1067626WX0 | AHVRHPMUJP2COBSA01 | 2022-01-19 | 2024-01-19
0029011 | 0029011-00 | Unidades de Anestesia | GENERAL ELECTRIC | CS750 | SQS325600WA | AHVRHPINFP1CBLQQ05 | 2022-02-04 | 2024-01-31
0029061 | 0029061-00 | Sondas, Ultrasónicas | GENERAL ELECTRIC | 6VT-D | 219216 | AHVRHPGENP5 | 2022-01-28 | 2024-01-28
| 00567797 | VENTILADOR DE INTENSIVOS | GE HEALTHCARE | CARESCAPE R860 | WBRZ00937 | HEC | 2020-11-23 08:20 | 2023-01-14
| 00567798 | VENTILADOR DE INTENSIVOS | GE HEALTHCARE | CARESCAPE R860 | WBRZ00939 | HEC | 2020-11-23 08:20 | 2023-01-14
| 00567799 | VENTILADOR DE INTENSIVOS | GE HEALTHCARE | CARESCAPE R860 | WBRZ00940 | HEC | 2020-11-23 08:21 | 2023-01-14
| 00567800 | VENTILADOR DE INTENSIVOS | GE HEALTHCARE | CARESCAPE R860 | WBRZ00941 | HEC | 2020-11-23 08:22 | 2023-01-14
| 00567801 | VENTILADOR DE INTENSIVOS | GE HEALTHCARE | CARESCAPE R860 | WBRZ00942 | HEC | 2020-11-23 08:22 | 2023-01-14
| 00567802 | VENTILADOR DE INTENSIVOS | GE HEALTHCARE | CARESCAPE R860 | WBRZ00943 | HEC | 2020-11-23 08:23 | 2023-01-14
| 00567803 | VENTILADOR DE INTENSIVOS | GE HEALTHCARE | CARESCAPE R860 | WBRZ00944 | HEC | 2020-11-23 08:23 | 2023-01-14
| 00567804 | VENTILADOR DE INTENSIVOS | GE HEALTHCARE | CARESCAPE R860 | WBRZ00945 | HEC | 2020-11-23 08:24 | 2023-01-14
| 00567805 | VENTILADOR DE INTENSIVOS | GE HEALTHCARE | CARESCAPE R860 | WBRZ00946 | HEC | 2020-11-23 08:24 | 2023-01-14
| 00567806 | VENTILADOR DE INTENSIVOS | GE HEALTHCARE | CARESCAPE R860 | WBRZ00947 | HEC | 2020-11-23 08:25 | 2023-01-14
| 00567807 | VENTILADOR DE INTENSIVOS | GE HEALTHCARE | CARESCAPE R860 | WBRZ00948 | HEC | 2020-11-23 08:26 | 2023-01-14
| 00567809 | VENTILADOR DE INTENSIVOS | GE HEALTHCARE | CARESCAPE R860 | WBRZ00951 | HEC | 2020-11-23 08:27 | 2023-01-14
| 00567811 | VENTILADOR DE INTENSIVOS | GE HEALTHCARE | CARESCAPE R860 | WBRZ00953 | HEC | 2020-11-23 08:28 | 2023-01-14
| 00567812 | VENTILADOR DE INTENSIVOS | GE HEALTHCARE | CARESCAPE R860 | WBRZ00954 | HEC | 2020-11-23 08:29 | 2023-01-14
| 00567813 | VENTILADOR DE INTENSIVOS | GE HEALTHCARE | CARESCAPE R860 | WBRZ00955 | HEC | 2020-11-23 08:29 | 2023-01-14
| 00567814 | VENTILADOR DE INTENSIVOS | GE HEALTHCARE | CARESCAPE R860 | WBRZ00956 | HEC | 2020-11-23 08:30 | 2023-01-14
| 00567815 | VENTILADOR DE INTENSIVOS | GE HEALTHCARE | CARESCAPE R860 | WBRZ00957 | HEC | 2020-11-23 08:31 | 2023-01-14
| 00567816 | VENTILADOR DE INTENSIVOS | GE HEALTHCARE | CARESCAPE R860 | WBRZ00958 | HEC | 2020-11-23 08:31 | 2023-01-14
| 00567817 | VENTILADOR DE INTENSIVOS | GE HEALTHCARE | CARESCAPE R860 | WBRZ00959 | HEC | 2020-11-23 08:32 | 2023-01-14
| 00567818 | VENTILADOR DE INTENSIVOS | GE HEALTHCARE | CARESCAPE R860 | WBRZ00962 | HEC | 2020-11-23 08:32 | 2023-01-14
| 00569369 | VENTILADOR DE INTENSIVOS | GE HEALTHCARE | CARESCAPE R860 | CBRZ42611 | HEC | 2020-12-01 11:15 | 2023-01-14
| 00569370 | VENTILADOR DE INTENSIVOS | GE HEALTHCARE | CARESCAPE R860 | CBRZ42621 | HEC | 2020-12-01 11:16 | 2023-01-14
| 00569371 | VENTILADOR DE INTENSIVOS | GE HEALTHCARE | CARESCAPE R860 | CBRZ42627 | HEC | 2020-12-01 11:16 | 2023-01-14
| 00569374 | VENTILADOR DE INTENSIVOS | GE HEALTHCARE | CARESCAPE R860 | CBRZ42640 | HEC | 2020-12-01 11:18 | 2023-01-14
| 00569375 | VENTILADOR DE INTENSIVOS | GE HEALTHCARE | CARESCAPE R860 | CBRZ42641 | HEC | 2020-12-01 11:19 | 2023-01-14
| 00569376 | VENTILADOR DE INTENSIVOS | GE HEALTHCARE | CARESCAPE R860 | CBRZ42643 | HEC | 2020-12-01 11:19 | 2023-01-14
| 00569377 | VENTILADOR DE INTENSIVOS | GE HEALTHCARE | CARESCAPE R860 | CBRZ42646 | HEC | 2020-12-01 11:20 | 2023-01-14
| 00569378 | VENTILADOR DE INTENSIVOS | GE HEALTHCARE | CARESCAPE R860 | CBRZ82333 | HEC | 2020-12-01 11:20 | 2023-01-14
| 00569379 | VENTILADOR DE INTENSIVOS | GE HEALTHCARE | CARESCAPE R860 | CBRZ82433 | HEC | 2020-12-01 11:21 | 2023-01-14
| 00569381 | VENTILADOR DE INTENSIVOS | GE HEALTHCARE | CARESCAPE R860 | CBRZ83542 | HEC | 2020-12-01 11:22 | 2023-01-14
00719046 | 00719046 | Sondas, Ultrasónicas | GENERAL ELECTRIC | C1-5-D | 1183911WX5 | AHVRHPGENP5CQUIQ53 | 2023-03-03 | 2025-02-24
00729731 | 00729731 | Sondas, Ultrasónicas | GENERAL ELECTRIC | L3-12-D | 1061733WX0 | AHVRCEDTOP2IURO | 2023-03-29 | 2023-04-05
00729732 | 00729732 | Sondas, Ultrasónicas | GENERAL ELECTRIC | C1-6D | 418211YP9 | AHVRCEDTOP2IURO | 2023-03-29 | 2023-04-05

## Lote 3
Activo | Nº de Matrícula | Descripción | Fabricante | Modelo | Número de serie | Ubicación | Fecha de Instalación | Fecha de Final de Garantía
0000034 | 0011688 | Unidades de Anestesia | DRÄGER | PRIMUS | ASBF-0087 | AHVRHPGENP4CQUICIT | 2010-06-25 | 2012-06-25
0000050 | 15703-00 | Unidades de Anestesia | DRÄGER | PRIMUS | ASEE-0171 | AHVRHPGENP4Q3C | 2013-06-20 | 2015-06-20
0000141 | 0010294-00 | Unidades de Anestesia | DRÄGER | PRIMUS | ARZB-0150 | AHVRHPGENP5QU4 | 2007-12-15 | 2009-12-15
0000162 | 0010296-00 | Unidades de Anestesia | DRÄGER | PRIMUS | ARZB-0149 | AHVRHPGENP5QU3 | 2007-12-15 | 2009-12-15
0000285 | 0009867 | Unidades de Anestesia | DRÄGER | PRIMUS | ARZB-0145 | AHVRHPGENP4QU1 | 2007-12-15 | 2009-12-15
0000286 | 0010451 | Brazos para Instalaciones Hospitalarias, Montados en el Techo | DRÄGER | MOVITA | ARYJ-0582 | AHVRHPGENP4Q1C | 2010-01-01 | 2012-01-01
0000287 | 0010430-00 | Brazos para Instalaciones Hospitalarias, Montados en el Techo | DRÄGER | MOVITA | aryj-0587 | AHVRHPRTRP5505 | 2008-05-05 | 2010-05-05
0000362 | 0007728 | Unidades de Anestesia | DRÄGER | PRIMUS | ARTA-0076 | AHVRHPGENP5QU1 | 2004-06-07 | 2004-06-07
0000375 | 0016207 | Ventiladores, Transportación | DRÄGER | OXYLOG 3000 PLUS | ASFE-0011 | AHVRHPGENP5CQUISUC | 2014-05-28 | 2014-05-28
0000489 | 0000402 | Ventiladores, Cuidados Intensivos | DRÄGER | EVITA 2 DURA | ARML-0025 | AHVRHPGENP1PAC | 2000-01-01 | 2002-01-01
0000490 | 0008438 | Ventiladores, Cuidados Intensivos | DRÄGER | EVITA XL | ARWK-0332 | AHVRHPGENP1PAC | 2006-01-29 | 2008-01-29
0000491 | 0010714 | Ventiladores, Cuidados Intensivos | DRÄGER | EVITA XL | ARXJ-0520 | AHVRHPGENP1PAC | 2008-11-17 | 2010-11-17
0000492 | 0010932 | Ventiladores, Cuidados Intensivos | DRÄGER | EVITA XL | ARUA-0458 | AHVRHPGENP1PAC | 2009-02-11 | 2011-02-11
0000494 | 0010933 | Ventiladores, Cuidados Intensivos | DRÄGER | EVITA XL | ARZA-0276 | AHVRHPGENP1PAC | 2009-02-11 | 2011-02-11
0000496 | 0015690 | Ventiladores, Cuidados Intensivos | DRÄGER | EVITA INFINITY V500 | ASEE-0057 | AHVRHPGENP1PAC | 2013-06-21 | 2015-06-21
0000498 | 0015695 | Ventiladores, Cuidados Intensivos | DRÄGER | EVITA INFINITY V500 | ASEE-0056 | AHVRHPGENP1PAC | 2013-06-21 | 2015-06-21
0000500 | 0015683 | Ventiladores, Cuidados Intensivos | DRÄGER | EVITA INFINITY V500 | ASEE-0054 | AHVRHPGENP1PAC | 2013-06-21 | 2015-06-21
0000501 | 0015697 | Ventiladores, Cuidados Intensivos | DRÄGER | EVITA INFINITY V500 | ASEE-0050 | AHVRHPGENP1PAC | 2013-06-21 | 2015-06-21
0000521 | 0008439 | Ventiladores, Cuidados Intensivos | DRÄGER | EVITA XL | ARWK-0331 | AHVRHPGENP1PAC | 2005-10-15 | 2007-10-15
0000546 | 0008644 | Ventiladores, Transportación | DRÄGER | OXYLOG 3000 | SRWN-0079 | AHVRHPGENP1SMR | 2006-02-24 | 2008-02-24
0000618 | 0011045 | Ventiladores, Transportación | DRÄGER | OXYLOG 3000 | SSAB-0048 | AHVRHPGENP0HE2 | 2009-01-01 | 2011-01-01
0000715 | 0015688 | Ventiladores, Cuidados Intensivos | DRÄGER | EVITA INFINITY V500 | ASEE-0053 | AHVRHPGENP1PAC | 2013-06-21 | 2013-06-21
0000778 | 0015693 | Ventiladores, Cuidados Intensivos | DRÄGER | EVITA INFINITY V500 | ASEE-0048 | AHVRHPGENP1PAC | 2013-06-21 | 2015-06-21
0000781 | 0015696 | Ventiladores, Cuidados Intensivos | DRÄGER | EVITA INFINITY V500 | ASEE-0051 | AHVRHPGENP1PAC | 2013-06-21 | 2015-06-21
0000796 | 0015694 | Ventiladores, Cuidados Intensivos | DRÄGER | EVITA INFINITY V500 | ASEE-0062 | AHVRHPGENP1 | 2013-06-21 | 2015-06-21
0000813 | 0015692 | Ventiladores, Cuidados Intensivos | DRÄGER | EVITA INFINITY V500 | ASEE-0063 | AHVRHPGENP1UCC | 2013-06-21 | 2015-06-21
0000827 | 0015682 | Ventiladores, Cuidados Intensivos | DRÄGER | EVITA INFINITY V500 | ASEE-0052 | AHVRHPGENP1UCC | 2013-06-21 | 2015-06-21
0000876 | 0015689 | Ventiladores, Cuidados Intensivos | DRÄGER | EVITA INFINITY V500 | ASEE-0049 | AHVRHPGENP1 | 2013-06-21 | 2015-06-21
0000881 | 0015686 | Ventiladores, Cuidados Intensivos | DRÄGER | EVITA INFINITY V500 | ASEE-0060 | AHVRHPGENP6CSUP | 2013-06-21 | 2015-06-21
0000889 | 0015691 | Ventiladores, Cuidados Intensivos | DRÄGER | EVITA INFINITY V500 | ASEE-0058 | AHVRHPGENP1 | 2013-06-21 | 2015-06-21
0000899 | 0015699 | Ventiladores, Cuidados Intensivos | DRÄGER | EVITA INFINITY V500 | ASDE-0071 | AHVRHPGENP1UNF | 2013-07-30 | 2015-07-30
0000920 | 0015681 | Ventiladores, Cuidados Intensivos | DRÄGER | EVITA INFINITY V500 | ASEE-0065 | AHVRHPGENP1UNF | 2013-06-21 | 2015-06-21
0000939 | 0015685 | Ventiladores, Cuidados Intensivos | DRÄGER | EVITA INFINITY V500 | ASEE-0059 | AHVRHPGENP1UCA | 2013-06-21 | 2015-06-21
0000942 | 0015680 | Ventiladores, Cuidados Intensivos | DRÄGER | EVITA INFINITY V500 | ASEE-0047 | AHVRHPGENP1UAC | 2013-06-20 | 2015-06-20
0000959 | 0015702 | Analizadores, Fisiológicos, Mecánica de la Función Pulmonar | DRÄGER | PULMOVISTA | ASCF-0050 | AHVRHPGENP1SPA | 2013-07-30 | 2013-07-30
0000965 | 0015701 | Analizadores, Fisiológicos, Mecánica de la Función Pulmonar | DRÄGER | PULMOVISTA | ASBL-0020 | AHVRHPGENP1SPA | 2013-07-30 | 2015-07-30
0001056 | 0010230 | Ventiladores, Cuidados Intensivos | DRÄGER | EVITA 2 DURA | ARZA-0019 | AHVRHPGENSSOBO | 2008-02-04 | 2010-02-04
0001059 | 0010231 | Ventiladores, Cuidados Intensivos | DRÄGER | EVITA 2 DURA | ARZA-0021 | AHVRHPGENSSOBO | 2008-02-04 | 2010-02-04
0001060 | 0000542 | Ventiladores, Cuidados Intensivos | DRÄGER | EVITA 2 DURA | ARMK-0188 | AHVRHPGENSSOBO | 2003-05-12 | 2005-05-12
0001063 | 0000531 | Ventiladores, Cuidados Intensivos | DRÄGER | EVITA 2 DURA | ARML-0043 | AHVRHPGENSSOBO | 2003-03-04 | 2005-03-04
0001090 | 0000428 | Ventiladores, Cuidados Intensivos | DRÄGER | EVITA 2 DURA | ARML-0033 | AHVRHPGENSSOBO | 1989-12-30 | 1991-12-30
00010930-00 | 00010930 | Unidades de Anestesia | DRÄGER | FABIUS TIRO | ASAA-0029 | AHVRCEDTOP2QU1 | 2009-06-11 | 2017-06-11
0001100 | 0009579 | Ventiladores, Transportación | DRÄGER | OXYLOG 3000 | SRYC-0145 | AHVRHPGENSSOBO | 2007-04-24 | 2009-04-24
0001102 | 0010232 | Ventiladores, Cuidados Intensivos | DRÄGER | EVITA 2 DURA | ARZA-0020 | AHVRHPGENSSOBO | 2007-06-18 | 2017-05-12
0001144 | 0015705 | Unidades de Anestesia | DRÄGER | PRIMUS | ASEE-0153 | AHVRHPGENP5CQUIQ52 | 2013-06-20 | 2015-06-20
0001172 | 0015706 | Unidades de Anestesia | DRÄGER | PRIMUS | ASEE-0154 | AHVRHPGENP2Q2C | 2013-06-20 | 2015-06-20
0001191 | 0007583 | Unidades de Anestesia | DRÄGER | PRIMUS | ARTN-0031 | AHVRHPGENP3Q1C | 2003-12-15 | 2005-12-15
0001253 | 0011052 | Unidades de Anestesia | DRÄGER | PRIMUS | ASAB-0173 | AHVRHPGENP3Q3C | 2009-03-19 | 2011-03-19
0001265 | 0007582 | Unidades de Anestesia | DRÄGER | PRIMUS | ARTM-0110 | AHVRHPGENP4QU4 | 2003-12-15 | 2005-12-15
0001378 | 0009207 | Unidades de Anestesia | DRÄGER | PRIMUS | ARYA-0018 | AHVRHPGENP5CQUIQ54 | 2007-03-14 | 2009-03-14
0001714 | 0015679 | Ventiladores, Cuidados Intensivos | DRÄGER | EVITA INFINITY V500 | ASEE-0055 | AHVRHPGENP1UCD | 2013-06-20 | 2015-06-20
0001751 | 0015698 | Ventiladores, Cuidados Intensivos | DRÄGER | EVITA INFINITY V500 | ARZN-0043 | AHVRHPGENP1UDC | 2013-06-21 | 2015-06-21
0002272 | 0007581 | Unidades de Anestesia | DRÄGER | PRIMUS | ARTM-0114 | AHVRHPGENP5CQUIALM | 2004-01-01 | 2017-05-14
0002277 | 0015707 | Unidades de Anestesia | DRÄGER | PRIMUS | ASEE-0159 | AHVRHPGENP2Q1C | 2013-01-01 | 2017-05-14
0002666 | 0015687 | Ventiladores, Cuidados Intensivos | DRÄGER | EVITA V500 | ASEE-0064 | AHVRHPGENP1SPA | 2013-06-21 | 2015-06-21
0002688 | 0010297 | Unidades de Anestesia | DRÄGER | PRIMUS | ARZB-0147 | AHVRHPRTRP5CQUI501 | 2008-01-01 | 2017-05-25
0002704 | 0010295 | Unidades de Anestesia | DRÄGER | PRIMUS | ARZB-0146 | AHVRHPRTRP5PQUE505 | 2005-01-01 | 2015-01-01
0002713 | 0011053 | Unidades de Anestesia | DRÄGER | PRIMUS | ASAB-0174 | AHVRHPRTRP5CQUI501 | 2009-01-01 | 2017-05-26
0002769 | 0010299 | Unidades de Anestesia | DRÄGER | PRIMUS | ARZB-0148 | AHVRHPRTRP2CQUIQ02 | 2008-01-01 | 2017-05-26
0002787 | 0008251 | Unidades de Anestesia | DRÄGER | PRIMUS | ARUN-0068 | AHVRHPRTRSS101 | 2004-01-01 | 2017-05-26
0002890 | 0002279 | Ventiladores, Transportación | DRÄGER | OXYLOG 1000 | ARMM-0030 | AHVRHPRTRP1CDEQREA | 2000-01-01 | 2017-05-26
0003713 | 0010293 | Unidades de Anestesia | DRÄGER | PRIMUS | ARZB-0153 | AHVRHPRTRP4CQUI402 | 2005-01-01 | 2015-01-01
0003742 | 0015863 | Brazos para Instalaciones Hospitalarias, Montados en el Techo | DRÄGER | AGILA | ASEE-0591 R | AHVRHPRTRP0CUNBB10 | 2013-07-25 | 2015-07-25
0003743 | 0003743 | Brazos para Instalaciones Hospitalarias, Montados en el Techo | DRÄGER | AGILA | ASEE-0591 L | AHVRHPRTRP0CUNBB10 | 2013-07-25 | 2015-07-25
0003746 | 0015857 | Brazos para Instalaciones Hospitalarias, Montados en el Techo | DRÄGER | AGILA | ASEE-0602L | AHVRHPRTRP0CUNBB04 | 2013-01-01 | 2015-01-01
0003747 | 0015857 | Brazos para Instalaciones Hospitalarias, Montados en el Techo | DRÄGER | AGILA | ASEE-0605R | AHVRHPRTRP0CUNBB04 | 2013-01-01 | 2015-01-01
0003759 | 0013585-02 | Brazos para Instalaciones Hospitalarias, Montados en el Techo | DRÄGER | PONTA | ASBM-0377 L | AHVRHPRTRP0IB2 | 2011-06-15 | 2013-06-15
0003760 | 0013585 | Brazos para Instalaciones Hospitalarias, Montados en el Techo | DRÄGER | PONTA | ASBM0377R | AHVRHPRTRP0IB2 | 2011-06-15 | 2013-06-15
0003767 | 0008718 | Unidades de Anestesia | DRÄGER | PRIMUS | ARXA-0041 | AHVRHPRTRP3302 | 2006-01-01 | 2017-05-27
0003873 | 0015710 | Unidades de Anestesia | DRÄGER | PRIMUS IE | ASEE-0172 | AHVRHPRTRP4CQUI403 | 2013-01-01 | 2017-05-28
0003882 | 0015708-00 | Unidades de Anestesia | DRÄGER | PRIMUS IE | ASEE-0158 | AHVRHPRTRP4CQUI402 | 2013-01-01 | 2017-05-28
0003888 | 0008717 | Unidades de Anestesia | DRÄGER | PRIMUS | ARXA-0042 | AHVRHPRTRP4CQUI401 | 2006-01-01 | 2017-05-28
0003937 | 0010955 | Incubadoras, Pediátricas | DRÄGER | CALEO IC. | ASAA-0074 | AHVRHPMUJP1CAL | 2009-01-01 | 2017-06-02
0003938 | 0008292 | Incubadoras, Pediátricas | DRÄGER | CALEO IC. | ARWE-0073 | AHVRHPMUJP1CAL | 2005-01-01 | 2017-06-02
0003939 | 0006712 | Incubadoras, Pediátricas | DRÄGER | CALEO IC. | ARSF-0118 | AHVRHPMUJP1CAL | 2002-01-01 | 2017-06-02
0003942 | 0009337 | Incubadoras, Pediátricas | DRÄGER | CALEO IC. | ARYA-0013 | AHVRHPMUJP1CAL | 2007-01-01 | 2017-06-03
0003988 | 0016503 | Brazos para Instalaciones Hospitalarias, Montados en el Techo | DRÄGER | AGILA | ASCK-0426S | AHVRHPRTRP4CQUI403 | 2014-08-27 | 2016-08-27
0004397 | 0015704-00 | Unidades de Anestesia | DRÄGER | PRIMUS IE | ASEE-0160 | AHVRHPRTRP2CQUIQ01 | 2013-01-01 | 2017-05-27
0004418 | 0015860 | Brazos para Instalaciones Hospitalarias, Montados en el Techo | DRÄGER | AGILA | ASEE-0588L | AHVRHPRTRP0CUNBB07 | 2013-07-25 | 2015-07-25
0004424 | 0015860 | Brazos para Instalaciones Hospitalarias, Montados en el Techo | DRÄGER | AGILA | ASEE 0596R | AHVRHPRTRP0CUNBB07 | 2013-07-25 | 2015-07-25
0004425 | 0015854 | Brazos para Instalaciones Hospitalarias, Montados en el Techo | DRÄGER | AGILA | ASEE-0601L | AHVRHPRTRP0CUNBB01 | 2013-07-25 | 2015-07-25
0004430 | 0015854 | Brazos para Instalaciones Hospitalarias, Montados en el Techo | DRÄGER | AGILA | ASEE-0604R | AHVRHPRTRP0CUNBB01 | 2014-01-01 | 2016-01-01
0004435 | 0013584-02 | Brazos para Instalaciones Hospitalarias, Montados en el Techo | DRÄGER | PONTA | ASBM-0384 L | AHVRHPRTRP0IB1 | 2011-06-15 | 2013-06-15
0004436 | 0013584-01 | Brazos para Instalaciones Hospitalarias, Montados en el Techo | DRÄGER | PONTA | ASBM-0428 L | AHVRHPRTRP0CUNAB03 | 2011-06-15 | 2013-01-10
0004439 | 0013586-01 | Brazos para Instalaciones Hospitalarias, Montados en el Techo | DRÄGER | PONTA | ASBM-0426 L | AHVRHPRTRP0IB3 | 2011-06-15 | 2013-01-10
0004440 | 0013586-02 | Brazos para Instalaciones Hospitalarias, Montados en el Techo | DRÄGER | PONTA | ASBM-0386 L | AHVRHPRTRP0CUNAB03 | 2011-06-15 | 2013-01-10
0004509 | 0008523 | Incubadoras, Pediátricas | DRÄGER | CALEO IC. | ARWK-0148 | AHVRHPMUJP1CAL | 2005-01-01 | 2017-06-02
0004510 | 0010063 | Incubadoras, Pediátricas | DRÄGER | CALEO IC. | ARYM-0090 | AHVRHPMUJP1CAL | 2007-01-01 | 2017-06-02
0004511 | 0010064 | Incubadoras, Pediátricas | DRÄGER | CALEO IC. | ARYM-0092 | AHVRHPMUJP1CAL | 2007-01-01 | 2017-06-02
0004512 | 0006714 | Incubadoras, Pediátricas | DRÄGER | CALEO IC. | ARSF-0120 | AHVRHPMUJP1CAL | 2002-01-01 | 2017-06-02
0004513 | 0010960 | Incubadoras, Pediátricas | DRÄGER | CALEO IC. | ASAA-0082 | AHVRHPMUJP1CAL | 2009-01-01 | 2017-06-02
0004514 | 0008295 | Incubadoras, Pediátricas | DRÄGER | CALEO IC. | ARWE-0077 | AHVRHPMUJP1CAL | 2005-01-01 | 2017-06-02
0004515 | 0008792 | Incubadoras, Pediátricas | DRÄGER | CALEO IC. | ARWN-0041 | AHVRHPMUJP1CAL | 2006-01-01 | 2017-06-02
0004521 | 0008296 | Incubadoras, Pediátricas | DRÄGER | CALEO IC. | ARWE-0076 | AHVRHPMUJP1CAL | 2005-01-01 | 2018-03-27
0004522 | 0010961 | Incubadoras, Pediátricas | DRÄGER | CALEO IC. | ASAA-0084 | AHVRHPMUJP1CAL | 2009-01-01 | 2017-06-02
0004544 | 0010065 | Incubadoras, Pediátricas | DRÄGER | CALEO IC. | ARYM-0089 | AHVRHPMUJP1DCE | 2010-01-01 | 2017-06-03
0004545 | 0009338 | Incubadoras, Pediátricas | DRÄGER | CALEO IC. | ARYA-0014 | AHVRHPMUJP1DCE | 2007-01-01 | 2017-06-03
0004556 | 0006717 | Incubadoras, Pediátricas | DRÄGER | CALEO IC. | ARSF-0123 | AHVRHPMUJP1DCE | 2005-01-01 | 2007-01-01
0004559 | 0013644 | Cunas para Neonatos | DRÄGER | BABYTHERM 8010 | ASBD-0073 | AHVRHPMUJP1DCE | 2005-01-01 | 2015-01-01
0004562 | 0008795 | Incubadoras, Pediátricas | DRÄGER | CALEO IC. | ARWN-0044 | AHVRHPINFP0CPA1CEC | 2006-01-01 | 2017-06-03
0004564 | 0006716 | Incubadoras, Pediátricas | DRÄGER | CALEO IC. | ARSF-0122 | AHVRHPMUJP1DCE | 2004-01-01 | 2017-06-03
0004579 | 0015865 | Brazos para Instalaciones Hospitalarias, Montados en el Techo | DRÄGER | AGILA | ASEE-0593R | AHVRHPRTRP0CUNBB12 | 2013-07-25 | 2015-07-25
0004585 | 0015865 | Brazos para Instalaciones Hospitalarias, Montados en el Techo | DRÄGER | AGILA | ASEE-0587L | AHVRHPRTRP0CUNBB12 | 2013-07-25 | 2015-07-25
0004589 | 0015864 | Brazos para Instalaciones Hospitalarias, Montados en el Techo | DRÄGER | AGILA | ASEE-0586R | AHVRHPRTRP0C11 | 2013-07-25 | 2015-07-25
0004591 | 0015864-01 | Brazos para Instalaciones Hospitalarias, Montados en el Techo | DRÄGER | AGILA | ASEE-0586L | AHVRHPRTRP0CUNBB11 | 2013-07-25 | 2015-07-25
0004596 | 0015862 | Brazos para Instalaciones Hospitalarias, Montados en el Techo | DRÄGER | GEMINA DUO | ASEF-0024 | AHVRHPRTRP0C10 | 2013-07-25 | 2015-07-25
0004600 | 0015862 | Brazos para Instalaciones Hospitalarias, Montados en el Techo | DRÄGER | GEMINA DUO | ASEF-0021 | AHVRHPRTRP0CB9 | 2010-01-01 | 2017-05-27
0004604 | 0015861 | Brazos para Instalaciones Hospitalarias, Montados en el Techo | DRÄGER | AGILA | ASEE-0592L | AHVRHPRTRP0CUNBB08 | 2013-07-25 | 2015-07-25
0004605 | 0015861 | Brazos para Instalaciones Hospitalarias, Montados en el Techo | DRÄGER | AGILA | ASEE-0598R | AHVRHPRTRP0CUNBB08 | 2013-07-25 | 2015-07-25
0004615 | 0007491 | Brazos para Instalaciones Hospitalarias, Montados en el Techo | DRÄGER | DVE 4000 | arth 0164 | AHVRHPRTRSSIOBSCONEME | 2003-10-01 | 2005-10-01
0004616 | 0007492 | Brazos para Instalaciones Hospitalarias, Montados en el Techo | DRÄGER | DVE 4000 | arth 0163 | AHVRHPRTRSSIOBSCONEME | 2003-10-01 | 2005-10-01
0004617 | 0007493 | Brazos para Instalaciones Hospitalarias, Montados en el Techo | DRÄGER | DVE 4000 | arth 0165 | AHVRHPRTRSSIOBSCONEME | 2003-10-01 | 2005-10-01
0004628 | 0013587-02 | Brazos para Instalaciones Hospitalarias, Montados en el Techo | DRÄGER | PONTA | ASBM-0374 L | AHVRHPRTRP0CUNAB04 | 2011-06-15 | 2013-06-15
0004631 | 0013591-01 | Brazos para Instalaciones Hospitalarias, Montados en el Techo | DRÄGER | PONTA | ASBM-0422 L | AHVRHPRTRP0CUNAB08 | 2011-06-15 | 2013-06-15
0004632 | 0013591-02 | Brazos para Instalaciones Hospitalarias, Montados en el Techo | DRÄGER | PONTA | ASBM-0378 L | AHVRHPRTRP0IB8 | 2011-06-15 | 2013-06-15
0004640 | 0013590-01 | Brazos para Instalaciones Hospitalarias, Montados en el Techo | DRÄGER | PONTA | ASBM-0429 L | AHVRHPRTRP0IB7 | 2011-01-10 | 2013-01-10
0004641 | 0013590-02 | Brazos para Instalaciones Hospitalarias, Montados en el Techo | DRÄGER | PONTA | ASBM-0385 L | AHVRHPRTRP0CUNAB07 | 2011-01-10 | 2013-01-10
0004737 | 0008524 | Unidades de Anestesia | DRÄGER | PRIMUS | ARWK-0171 | AHVRHPRTRP3IAMPALM | 2010-01-01 | 2017-05-28
0004826 | 0015859 | Brazos para Instalaciones Hospitalarias, Montados en el Techo | DRÄGER | AGILA | ASEE-0589L | AHVRHPRTRP0CUNBB06 | 2013-07-25 | 2015-07-25
0004827 | 0015859 | Brazos para Instalaciones Hospitalarias, Montados en el Techo | DRÄGER | AGILA | ASEE-0589R | AHVRHPRTRP0CB6 | 2013-07-25 | 2015-07-25
0004832 | 0015855 | Brazos para Instalaciones Hospitalarias, Montados en el Techo | DRÄGER | AGILA | ASEE-0606R | AHVRHPRTRP0CUNBB02 | 2013-07-25 | 2015-07-25
0004833 | 0015855 | Brazos para Instalaciones Hospitalarias, Montados en el Techo | DRÄGER | AGILA | ASEE-0600L | AHVRHPRTRP0CUNBB02 | 2013-07-25 | 2015-07-25
0004854 | 0013592-01 | Brazos para Instalaciones Hospitalarias, Montados en el Techo | DRÄGER | PONTA | ASBM-0427 L | AHVRHPRTRP0IB9 | 2011-06-15 | 2013-06-15
0004862 | 0013589 | Brazos para Instalaciones Hospitalarias, Montados en el Techo | DRÄGER | PONTA S | ASBM-0241 | AHVRHPRTRP0I10 | 2011-06-15 | 2013-06-15
0004872 | 0013598 | Brazos para Instalaciones Hospitalarias, Montados en el Techo | DRÄGER | PONTA S | ASBM-0425 | AHVRHPRTRP0CB5 | 2011-06-15 | 2013-06-15
0004884 | 0013593 | Brazos para Instalaciones Hospitalarias, Montados en el Techo | DRÄGER | PONTA S | ASBM-0420 | AHVRHPRTRP0C10 | 2011-06-15 | 2013-06-15
0004951 | 0015856 | Brazos para Instalaciones Hospitalarias, Montados en el Techo | DRÄGER | AGILA | ASEE-0603L | AHVRHPRTRP0CB3 | 2013-07-25 | 2015-07-25
0004956 | 0015856 | Brazos para Instalaciones Hospitalarias, Montados en el Techo | DRÄGER | AGILA | ASEE-0607R | AHVRHPRTRP0CUNBB03 | 2013-07-25 | 2015-07-25
0004960 | 0013654 | Ventiladores, Transportación | DRÄGER | OXYLOG 3000 PLUS | ASCE-0038 | AHVRHPRTRP0CUNBB01 | 2013-01-01 | 2015-01-01
0004970 | 0015858 | Brazos para Instalaciones Hospitalarias, Montados en el Techo | DRÄGER | AGILA | ASEE-0590L | AHVRHPRTRP0CUNBB05 | 2013-07-25 | 2015-07-25
0004977 | 0015858 | Brazos para Instalaciones Hospitalarias, Montados en el Techo | DRÄGER | AGILA | ASEE-0599R | AHVRHPRTRP0CB5 | 2013-07-25 | 2015-07-25
0005054 | 0007962-02 | Unidades de Anestesia | DRÄGER | FABIUS TIRO | ARUM-0032 | AHVRHPGENSSPET | 2010-01-01 | 2017-06-02
0005069 | 0010950 | Incubadoras, Pediátricas | DRÄGER | CALEO IC. | ASAA-0078 | AHVRHPMUJP1DCE | 2005-01-01 | 2017-06-03
0005073 | 0008794 | Incubadoras, Pediátricas | DRÄGER | CALEO IC. | ARWN-0043 | AHVRHPMUJP1DCE | 2005-01-01 | 2017-06-03
0005078 | 0008791 | Incubadoras, Pediátricas | DRÄGER | CALEO IC. | ARWN-0040 | AHVRHPMUJP1DCE | 2005-01-01 | 2015-01-01
0005080 | 0010952 | Incubadoras, Pediátricas | DRÄGER | CALEO IC. | ASAA-0079 | AHVRHPMUJP1DCE | 2005-01-01 | 2015-01-01
0005082 | 0008796 | Incubadoras, Pediátricas | DRÄGER | CALEO IC. | ARWN-0045 | AHVRHPMUJP1DCE | 2006-01-01 | 2017-06-03
0005153 | 0013639 | Brazos para Instalaciones Hospitalarias, Montados en el Techo | DRÄGER | GEMINA DUO | ASBE-0009 | AHVRHPMUJP1D32 | 2011-06-06 | 2013-06-06
0005154 | 0013638 | Brazos para Instalaciones Hospitalarias, Montados en el Techo | DRÄGER | GEMINA DUO | ASBE-0031 | AHVRHPMUJP1D31 | 2011-06-06 | 2013-06-06
0005155 | 0013637 | Brazos para Instalaciones Hospitalarias, Montados en el Techo | DRÄGER | GEMINA DUO | ASBE-0010 | AHVRHPMUJP1D30 | 2011-06-06 | 2013-06-06
0005156 | 0013636 | Brazos para Instalaciones Hospitalarias, Montados en el Techo | DRÄGER | GEMINA DUO | ASBE-0015 | AHVRHPMUJP1D29 | 2011-06-06 | 2013-06-06
0005158 | 0013634 | Brazos para Instalaciones Hospitalarias, Montados en el Techo | DRÄGER | GEMINA DUO | ASBE-0029 | AHVRHPMUJP1D29 | 2011-06-06 | 2013-06-06
0005159 | 0013633 | Brazos para Instalaciones Hospitalarias, Montados en el Techo | DRÄGER | GEMINA DUO | ASBE-0022 | AHVRHPMUJP1D26 | 2011-06-06 | 2013-06-06
0005160 | 0013632 | Brazos para Instalaciones Hospitalarias, Montados en el Techo | DRÄGER | GEMINA DUO | ASBE-0012 | AHVRHPMUJP1D25 | 2011-06-06 | 2013-06-06
0005161 | 0013631 | Brazos para Instalaciones Hospitalarias, Montados en el Techo | DRÄGER | GEMINA DUO | ASBE-0024 | AHVRHPMUJP1D24 | 2011-06-06 | 2013-06-06
0005162 | 0013630 | Brazos para Instalaciones Hospitalarias, Montados en el Techo | DRÄGER | GEMINA DUO | ASBE-0017 | AHVRHPMUJP1D23 | 2011-06-06 | 2013-06-06
0005163 | 0013629 | Brazos para Instalaciones Hospitalarias, Montados en el Techo | DRÄGER | GEMINA DUO | ASBE-0019 | AHVRHPMUJP1D22 | 2011-06-06 | 2013-06-06
0005164 | 0013628 | Brazos para Instalaciones Hospitalarias, Montados en el Techo | DRÄGER | GEMINA DUO | ASBE-0033 | AHVRHPMUJP1D21 | 2011-01-01 | 2013-01-01
0005165 | 0013627 | Brazos para Instalaciones Hospitalarias, Montados en el Techo | DRÄGER | GEMINA DUO | ASBE-0008 | AHVRHPMUJP1D20 | 2011-06-06 | 2013-06-06
0005166 | 0013626 | Brazos para Instalaciones Hospitalarias, Montados en el Techo | DRÄGER | GEMINA DUO | ASBE-0026 | AHVRHPMUJP1D19 | 2011-06-06 | 2013-06-06
0005167 | 0013625 | Brazos para Instalaciones Hospitalarias, Montados en el Techo | DRÄGER | GEMINA DUO | ASBE-0037 | AHVRHPMUJP1D18 | 2011-06-06 | 2013-06-06
0005168 | 0013624 | Brazos para Instalaciones Hospitalarias, Montados en el Techo | DRÄGER | GEMINA DUO | ASBE-0039 | AHVRHPMUJP1D17 | 2011-06-06 | 2013-06-06
0005169 | 0013622 | Brazos para Instalaciones Hospitalarias, Montados en el Techo | DRÄGER | GEMINA DUO | ASBE-0023 | AHVRHPMUJP1D15 | 2011-06-06 | 2013-06-06
0005170 | 0013621 | Brazos para Instalaciones Hospitalarias, Montados en el Techo | DRÄGER | GEMINA DUO | ASBE-0036 | AHVRHPMUJP1D14 | 2011-06-06 | 2013-06-06
0005171 | 0013620 | Brazos para Instalaciones Hospitalarias, Montados en el Techo | DRÄGER | GEMINA DUO | ASBE-0025 | AHVRHPMUJP1D13 | 2011-06-06 | 2013-06-06
0005172 | 0013619 | Brazos para Instalaciones Hospitalarias, Montados en el Techo | DRÄGER | GEMINA DUO | ASBE-0014 | AHVRHPMUJP1D12 | 2011-06-06 | 2013-06-06
0005173 | 0013618 | Brazos para Instalaciones Hospitalarias, Montados en el Techo | DRÄGER | GEMINA DUO | ASBE-0035 | AHVRHPMUJP1D11 | 2011-06-06 | 2013-06-06
0005174 | 0013617 | Brazos para Instalaciones Hospitalarias, Montados en el Techo | DRÄGER | GEMINA DUO | ASBE-0032 | AHVRHPMUJP1D10 | 2011-06-06 | 2013-06-06
0005175 | 0013616 | Brazos para Instalaciones Hospitalarias, Montados en el Techo | DRÄGER | GEMINA DUO | ASBE-00107 | AHVRHPMUJP1D09 | 2011-06-06 | 2013-06-06
0005176 | 0013615 | Brazos para Instalaciones Hospitalarias, Montados en el Techo | DRÄGER | GEMINA DUO | ASBE-0021 | AHVRHPMUJP1D08 | 2011-06-06 | 2013-06-06
0005177 | 0013614 | Brazos para Instalaciones Hospitalarias, Montados en el Techo | DRÄGER | GEMINA DUO | ASBE-0018 | AHVRHPMUJP1D07 | 2011-06-06 | 2013-06-06
0005178 | 0013613 | Brazos para Instalaciones Hospitalarias, Montados en el Techo | DRÄGER | GEMINA DUO | ASBE-0013 | AHVRHPMUJP1D06 | 2011-06-06 | 2013-06-06
0005179 | 0013612 | Brazos para Instalaciones Hospitalarias, Montados en el Techo | DRÄGER | GEMINA DUO | ASBE-0006 | AHVRHPMUJP1D05 | 2011-06-06 | 2013-06-06
0005180 | 0013611 | Brazos para Instalaciones Hospitalarias, Montados en el Techo | DRÄGER | GEMINA DUO | ASBE-0030 | AHVRHPMUJP1D04 | 2011-06-06 | 2013-06-06
0005181 | 0013610 | Brazos para Instalaciones Hospitalarias, Montados en el Techo | DRÄGER | GEMINA DUO | ASBE-0028 | AHVRHPMUJP1D03 | 2011-06-06 | 2013-06-06
0005182 | 00013609 | Brazos para Instalaciones Hospitalarias, Montados en el Techo | DRÄGER | GEMINA DUO | ASBE-0018 | AHVRHPMUJP1D02 | 2011-06-06 | 2013-06-06
0005183 | 0013608 | Brazos para Instalaciones Hospitalarias, Montados en el Techo | DRÄGER | GEMINA DUO | ASBE-0011 | AHVRHPMUJP1D01 | 2011-06-06 | 2013-06-06
0005251 | 0013643 | Cunas para Neonatos | DRÄGER | BABYTHERM 4200 | ASBD-0077 | AHVRHPMUJP1CAL | 2011-06-06 | 2013-06-06
0005449 | 0011004 | Ventiladores, Cuidados Intensivos, Neonatales/Pediátricos | DRÄGER | BABYLOG 8000 PLUS | ASAA-0085 | AHVRHPMUJP1CAL | 2009-01-01 | 2011-01-01
0005451 | 0011000 | Ventiladores, Cuidados Intensivos, Neonatales/Pediátricos | DRÄGER | BABYLOG 8000 PLUS | ASAA-0086 | AHVRHPMUJP1CAL | 2009-06-01 | 2017-06-02
0005454 | 0011002 | Ventiladores, Cuidados Intensivos, Neonatales/Pediátricos | DRÄGER | BABYLOG 8000 PLUS | ASAA-0084 | AHVRHPMUJP1CAL | 2009-01-01 | 2017-06-02
0005457 | 0003238 | Ventiladores, Cuidados Intensivos, Neonatales/Pediátricos | DRÄGER | BABYLOG 8000 PLUS | ARMK-0003 | AHVRHPMUJP1CAL | 2005-01-01 | 2017-06-02
0005463 | 0013558 | Brazos para Instalaciones Hospitalarias, Montados en el Techo | DRÄGER | PONTA S | ASBE-0155 | AHVRHPMUJP1C34 | 2011-06-01 | 2013-06-01
0005464 | 0013560 | Brazos para Instalaciones Hospitalarias, Montados en el Techo | DRÄGER | PONTA S | ASBE-0153 | AHVRHPMUJP1C36 | 2011-06-01 | 2013-06-01
0005466 | 0013561 | Brazos para Instalaciones Hospitalarias, Montados en el Techo | DRÄGER | PONTA S | ASBE-0138 | AHVRHPMUJP1C38 | 2011-06-01 | 2013-06-01
0005467 | 0013561 | Brazos para Instalaciones Hospitalarias, Montados en el Techo | DRÄGER | PONTA S | ASBE-0135 | AHVRHPMUJP1C37 | 2011-06-01 | 2013-06-01
0005470 | 0010956 | Incubadoras, Pediátricas | DRÄGER | CALEO IC. | ASAA-0073 | AHVRHPMUJP1C37 | 2009-01-01 | 2015-01-01
0005471 | 0006713 | Incubadoras, Pediátricas | DRÄGER | CALEO IC. | ARSF-0119 | AHVRHPMUJP1C37 | 2002-01-01 | 2004-01-01
0005476 | 0013562 | Brazos para Instalaciones Hospitalarias, Montados en el Techo | DRÄGER | PONTA S | ASBE-0156 | AHVRHPMUJP1C34 | 2011-06-01 | 2013-06-01
0005478 | 0013563 | Brazos para Instalaciones Hospitalarias, Montados en el Techo | DRÄGER | PONTA S | ASBE-0144 | AHVRHPMUJP1C34 | 2011-06-01 | 2013-06-01
0005480 | 0007027 | Incubadoras, Pediátricas | DRÄGER | CALEO IC. | ARTA-0096 | AHVRHPMUJP1CCE | 2003-01-01 | 2005-01-01
0005482 | 0013565 | Brazos para Instalaciones Hospitalarias, Montados en el Techo | DRÄGER | PONTA S | ASBE-0157 | AHVRHPMUJP1C34 | 2011-06-01 | 2013-06-01
0005486 | 0013683 | Brazos para Instalaciones Hospitalarias, Montados en el Techo | DRÄGER | PONTA S | ASBT-0156 | AHVRHPMUJP1C54 | 2011-06-01 | 2013-06-01
0005489 | 0013567 | Brazos para Instalaciones Hospitalarias, Montados en el Techo | DRÄGER | PONTA S | ASBE-0164 | AHVRHPMUJP1C45 | 2011-06-01 | 2013-06-01
0005492 | 0010958 | Incubadoras, Pediátricas | DRÄGER | CALEO IC. | ASAA-0076 | AHVRHPMUJP1C42 | 2009-01-01 | 2017-06-02
0005493 | 0010959 | Incubadoras, Pediátricas | DRÄGER | CALEO IC. | ASAA-0081 | AHVRHPMUJP1C41 | 2009-01-01 | 2017-06-02
0005495 | 0013564 | Brazos para Instalaciones Hospitalarias, Montados en el Techo | DRÄGER | PONTA S | ASBE-0140 | AHVRHPMUJP1C42 | 2011-06-01 | 2013-06-01
0005496 | 0013564 | Brazos para Instalaciones Hospitalarias, Montados en el Techo | DRÄGER | PONTA S | ASBE-0139 | AHVRHPMUJP1C41 | 2011-06-01 | 2013-06-01
0005500 | 0013569 | Brazos para Instalaciones Hospitalarias, Montados en el Techo | DRÄGER | PONTA S | ASBE-0162 | AHVRHPMUJP1C54 | 2011-06-01 | 2013-06-01
0005504 | 0013570 | Brazos para Instalaciones Hospitalarias, Montados en el Techo | DRÄGER | PONTA S | ASBE-00163 | AHVRHPMUJP1C54 | 2011-06-01 | 2013-06-01
0005508 | 0013568 | Brazos para Instalaciones Hospitalarias, Montados en el Techo | DRÄGER | PONTA S | ASBE-0160 | AHVRHPMUJP1C54 | 2011-06-01 | 2013-06-01
0005514 | 0011686 | Ventiladores, Cuidados Intensivos, Neonatales/Pediátricos | DRÄGER | BABYLOG VN500 | ASBE-0019 | AHVRHPMUJP1C54 | 2010-06-25 | 2012-06-25
0005518 | 0010962 | Incubadoras, Pediátricas | DRÄGER | CALEO IC. | ASAA-0072 | AHVRHPMUJP1C54 | 2010-01-01 | 2015-01-01
0005519 | 0015676 | Ventiladores, Cuidados Intensivos, Neonatales/Pediátricos | DRÄGER | BABYLOG VN500 | ASEE-0037 | AHVRHPMUJP1C54 | 2010-06-25 | 2012-06-25
0005523 | 0013578 | Brazos para Instalaciones Hospitalarias, Montados en el Techo | DRÄGER | PONTA S | ASBE-0137 | AHVRHPMUJP1C54 | 2011-06-01 | 2013-06-01
0005524 | 0013578 | Brazos para Instalaciones Hospitalarias, Montados en el Techo | DRÄGER | PONTA S | ASBE-0136 | AHVRHPMUJP1C54 | 2011-06-01 | 2013-06-01
0005529 | 0013549 | Ventiladores, Cuidados Intensivos, Neonatales/Pediátricos | DRÄGER | BABYLOG VN500 | ASBF-0029 | AHVRHPMUJP1C54 | 2011-06-01 | 2013-06-01
0005537 | 0013581 | Brazos para Instalaciones Hospitalarias, Montados en el Techo | DRÄGER | PONTA S | ASBE-0150 | AHVRHPMUJP1C54 | 2011-06-01 | 2013-06-01
0005538 | 0007442 | Incubadoras, Pediátricas | DRÄGER | CALEO IC. | ARTN-0055 | AHVRHPMUJP1C54 | 2003-01-01 | 2017-06-02
0005539 | 0013548 | Ventiladores, Cuidados Intensivos, Neonatales/Pediátricos | DRÄGER | BABYLOG VN500 | ASBF-0028 | AHVRHPMUJP1C54 | 2011-06-01 | 2013-06-01
0005541 | 0010963 | Incubadoras, Pediátricas | DRÄGER | CALEO IC. | ASAA-0085 | AHVRHPMUJP1C54 | 2004-01-01 | 2017-06-02
0005542 | 0008291 | Incubadoras, Pediátricas | DRÄGER | CALEO IC. | ARWE-0074 | AHVRHPMUJP1C54 | 2004-01-01 | 2017-06-02
0005546 | 0013580 | Brazos para Instalaciones Hospitalarias, Montados en el Techo | DRÄGER | PONTA S | ASBE-0151 | AHVRHPMUJP1C54 | 2011-06-01 | 2013-06-01
0005547 | 0015678 | Ventiladores, Cuidados Intensivos, Neonatales/Pediátricos | DRÄGER | BABYLOG VN500 | ASEE-0039 | AHVRHPMUJP1C54 | 2013-06-27 | 2015-06-27
0005555 | 0007949 | Cunas para Neonatos | DRÄGER | BABYTHERM 8010 | ARUL-0077 | AHVRHPMUJP1C54 | 2004-01-01 | 2017-06-02
0005556 | 0013577 | Brazos para Instalaciones Hospitalarias, Montados en el Techo | DRÄGER | PONTA S | ASBE-0042 | AHVRHPMUJP1C54 | 2011-06-01 | 2013-06-01
0005557 | 13577-01 | Brazos para Instalaciones Hospitalarias, Montados en el Techo | DRÄGER | PONTA S | ASBE-0143 | AHVRHPMUJP1C54 | 2011-06-01 | 2013-06-01
0005572 | 0013576 | Brazos para Instalaciones Hospitalarias, Montados en el Techo | DRÄGER | PONTA S | ASBE-0159 | AHVRHPMUJP1C34 | 2011-06-01 | 2013-06-01
0005574 | 0011003 | Ventiladores, Cuidados Intensivos, Neonatales/Pediátricos | DRÄGER | BABYLOG 8000 PLUS | ASAA-0088 | AHVRHPMUJP1C54 | 1999-01-01 | 2001-01-01
0005576 | 0010067 | Ventiladores, Cuidados Intensivos, Neonatales/Pediátricos | DRÄGER | BABYLOG 8000 PLUS | ARYM-0066 | AHVRHPMUJP1C54 | 2007-01-01 | 2017-06-02
0005579 | 0008798 | Ventiladores, Cuidados Intensivos, Neonatales/Pediátricos | DRÄGER | BABYLOG 8000 | ARWN-0044 | AHVRHPMUJP1C54 | 2005-01-01 | 2017-06-02
0005590 | 0011005 | Ventiladores, Cuidados Intensivos, Neonatales/Pediátricos | DRÄGER | BABYLOG 8000 PLUS | ASAA-0087 | AHVRHPMUJP1C54 | 2009-01-01 | 2017-06-02
0005593 | 0011001 | Ventiladores, Cuidados Intensivos, Neonatales/Pediátricos | DRÄGER | BABYLOG 8000 PLUS | ASAA-0083 | AHVRHPMUJP1C54 | 2009-01-01 | 2017-06-02
0005596 | 0008797 | Ventiladores, Cuidados Intensivos, Neonatales/Pediátricos | DRÄGER | BABYLOG 8000 PLUS | ARXA-0027 | AHVRHPMUJP1C54 | 2008-01-01 | 2017-06-02
0005607 | 0015675 | Ventiladores, Cuidados Intensivos, Neonatales/Pediátricos | DRÄGER | BABYLOG VN500 | ASEE-0036 | AHVRHPMUJP1C34 | 2013-06-27 | 2015-06-27
0005611 | 0015677 | Ventiladores, Cuidados Intensivos, Neonatales/Pediátricos | DRÄGER | BABYLOG VN500 | ASEE-0038 | AHVRHPMUJP1C49 | 2013-06-27 | 2015-06-27
0005612 | 0008294 | Incubadoras, Pediátricas | DRÄGER | CALEO IC. | ARWE-0071 | AHVRHPMUJP1C49 | 2010-01-01 | 2017-06-03
0005613 | 0013571 | Brazos para Instalaciones Hospitalarias, Montados en el Techo | DRÄGER | PONTA S | ASBE-0161 | AHVRHPMUJP1C49 | 2011-06-01 | 2013-06-01
0005615 | 0005836 | Cunas para Neonatos | DRÄGER | BABYTHERM 8000 | ARRC-0010 | AHVRHPMUJP0CP1 | 2001-01-01 | 2017-06-03
0005632 | 0009708-00 | Cunas para Neonatos | DRÄGER | RESUSCITAIRE | VT04207 | AHVRHPMUJP0CP3 | 2007-01-01 | 2017-06-03
0005653 | 0005835 | Cunas para Neonatos | DRÄGER | BABYTHERM 8000 | ARRC-0017-ARPD-0003 | AHVRHPMUJP0COB | 2008-01-01 | 2010-01-01
0005663 | 0 | Brazos para Instalaciones Hospitalarias, Montados en el Techo | DRÄGER | PONTA S | ASBE-0147 | AHVRHPMUJP1C50 | 2010-01-01 | 2017-06-03
0005665 | 0012829 | Ventiladores, Cuidados Intensivos, Neonatales/Pediátricos | DRÄGER | BABYLOG VN500 | ASBE-0018 | AHVRHPMUJP1C51 | 2011-06-01 | 2013-06-01
0005666 | 0008293 | Incubadoras, Pediátricas | DRÄGER | CALEO IC. | ARWE-0072 | AHVRHPMUJP1C51 | 2005-01-01 | 2017-06-03
0005669 | 0 | Brazos para Instalaciones Hospitalarias, Montados en el Techo | DRÄGER | PONTA S | ASBE-0149 | AHVRHPMUJP1C51 | 2010-01-01 | 2017-06-03
0005671 | 0010066 | Incubadoras, Pediátricas | DRÄGER | CALEO IC. | ARYM-0091 | AHVRHPMUJP1C49 | 2010-01-01 | 2012-01-01
0005672 | 0010951 | Incubadoras, Pediátricas | DRÄGER | CALEO IC. | ASAA-0077 | AHVRHPMUJP1C57 | 2010-01-01 | 2012-01-01
0005696 | 0013640 | Brazos para Instalaciones Hospitalarias, Montados en el Techo | DRÄGER | GEMINA DUO | ASBE-0027 | AHVRHPMUJP1D32 | 2011-06-06 | 2013-06-06
0005702 | 0013575 | Brazos para Instalaciones Hospitalarias, Montados en el Techo | DRÄGER | PONTA S | ASBE-0148 | AHVRHPMUJP1C53 | 2011-06-01 | 2013-06-01
0005706 | 0013574 | Brazos para Instalaciones Hospitalarias, Montados en el Techo | DRÄGER | PONTA S | ASBE-0145 | AHVRHPMUJP1C52 | 2011-06-01 | 2013-06-01
0005716 | 0013551 | Ventiladores, Cuidados Intensivos, Neonatales/Pediátricos | DRÄGER | BABYLOG VN500 | ASBF-0031 | AHVRHPMUJP1C59 | 2011-06-01 | 2013-06-01
0005723 | 0005616 | Cunas para Neonatos | DRÄGER | BABYTHERM 8000 | ARPM-0008 | AHVRHPMUJP0CP2 | 2001-02-20 | 2003-02-20
0005755 | 0005577 | Cunas para Neonatos | DRÄGER | BABYTHERM 8000 | ARPM-0001 | AHVRHPMUJP0CQ1 | 2001-02-20 | 2003-02-20
0005765 | 0015924 | Unidades de Anestesia | DRÄGER | PRIMUS | ASDE-0160 | AHVRHPMUJP0CQ4 | 2013-10-16 | 2015-10-16
0005814 | 0011054 | Unidades de Anestesia | DRÄGER | PRIMUS | ASAB-0175 | AHVRHPMUJP0CQ2 | 2009-01-01 | 2017-06-04
0005831 | 0015641-00 | Unidades de Anestesia | DRÄGER | PRIMUS | ASCD-0235 | AHVRHPMUJP0CQ5 | 2011-01-01 | 2017-06-04
0005868 | 0013569 | Brazos para Instalaciones Hospitalarias, Montados en el Techo | DRÄGER | PONTA S | ASBE-0141 | AHVRHPMUJP1C59 | 2011-06-01 | 2013-06-01
0005869 | 0007950 | Cunas para Neonatos | DRÄGER | BABYTHERM 8010 | ARUL-0078 | AHVRHPMUJP1DCE | 2004-01-01 | 2017-06-05
0005872 | 0013641 | Brazos para Instalaciones Hospitalarias, Montados en el Techo | DRÄGER | GEMINA DUO | ASBE-0034 | AHVRHPMUJP1DCE | 2011-06-01 | 2013-06-01
0006010 | 0015711 | Unidades de Anestesia | DRÄGER | PRIMUS IE | ASEE-0167 | AHVRHPMUJP0CQ3 | 2013-01-01 | 2015-01-01
0006060 | 0009710 | Cunas para Neonatos | DRÄGER | RESUSCITAIRE | VT04227 | AHVRHPMUJP0CQ1 | 2007-01-01 | 2017-06-04
0006165 | 0017064 | Ventiladores, Cuidados Intensivos | DRÄGER | EVITA V300 | ASHB-0091 | AHVRHPINFP1CUCICR4B33 | 2014-04-01 | 2016-04-01
0006176 | 0003558-00 | Ventiladores, Cuidados Intensivos | DRÄGER | EVITA 2 DURA | ARML-0034 | AHVRHPGENSSUC1 | 2003-06-08 | 2010-01-01
0006256 | 0017065 | Ventiladores, Cuidados Intensivos | DRÄGER | EVITA V300 | ASHB-0092 | AHVRHPINFP1CUCICR4B33 | 2014-04-01 | 2016-04-01
0006275 | 0013642 | Cunas para Neonatos | DRÄGER | BABYTHERM 8010 | ASBD-0076 | AHVRHPINFP1CUCICR1B13 | 2010-01-01 | 2017-06-08
0006541 | 0010300 | Unidades de Anestesia | DRÄGER | PRIMUS | ARZB-0152 | AHVRHPINFP1CBLQQ04 | 2008-06-09 | 2010-01-01
0006551 | 0013164 | Unidades de Anestesia | DRÄGER | PRIMUS | ASBB-0051 | AHVRHPINFP1CBLQQ01 | 2010-06-09 | 2012-01-01
0006579 | 0011438 | Ventiladores, Transportación | DRÄGER | OXYLOG 3000 PLUS | SSBA-0015 | AHVRHPINFP1CBLQBX1 | 2010-06-02 | 2017-06-09
0006718 | 0016271 | Unidades de Anestesia | DRÄGER | PRIMUS IE | ASEM-0414 | AHVRHPINFP2CSEC | 2014-07-14 | 2016-07-14
0006991 | 0015709 | Unidades de Anestesia | DRÄGER | PRIMUS | ASEE-0170 | AHVRHPRTRP5CQUI501 | 2013-01-01 | 2019-05-25
0007906 | 0007209 | Unidades de Anestesia | DRÄGER | FABIUS GS | ARTH-0004 | AHVRHPDQIP1PSD | 2005-01-01 | 2007-01-01
0008294 | 0010644 | Unidades de Anestesia | DRÄGER | FABIUS TIRO | ARZF-0114 | AHVRHPDQIP1PQ2 | 2008-02-01 | 2017-06-17
0008768 | 0019065-00 | Brazos para Instalaciones Hospitalarias, Montados en el Techo | DRÄGER | AGILA | ASFB-0848 R | AHVRHPINFP1CUCICR1B12 | 2015-07-21 | 2017-07-21
0008769 | 0019065-01 | Brazos para Instalaciones Hospitalarias, Montados en el Techo | DRÄGER | AGILA | ASFB-0834 L | AHVRHPINFP1CUCICR1B12 | 2015-08-21 | 2017-08-24
0008775 | 0018982 | Brazos para Instalaciones Hospitalarias, Montados en el Techo | DRÄGER | GEMINA DUO | ASFC-0008 | AHVRHPINFP1CUCICR1B13 | 2015-07-21 | 2017-08-24
0008776 | 0018983 | Brazos para Instalaciones Hospitalarias, Montados en el Techo | DRÄGER | GEMINA DUO | ASFC-0006 | AHVRHPINFP1CUCICR1B13 | 2015-07-21 | 2017-08-24
0008781 | 0 | Brazos para Instalaciones Hospitalarias, Montados en el Techo | DRÄGER | GEMINA DUO | ASFC-0009 | AHVRHPINFP1CUCICR4B33 | 2015-07-21 | 2017-08-24
0008782 | 0 | Brazos para Instalaciones Hospitalarias, Montados en el Techo | DRÄGER | GEMINA DUO | N.A. | AHVRHPINFP1CUCICR1CEN | 2015-07-21 | 2017-08-24
0008787 | 0019028 | Brazos para Instalaciones Hospitalarias, Montados en el Techo | DRÄGER | AGILA | ASFB-0849 R | AHVRHPINFP1CUCICR1B11 | 2015-07-21 | 2017-07-21
0008788 | 0019028-01 | Brazos para Instalaciones Hospitalarias, Montados en el Techo | DRÄGER | AGILA | ASFB-0835 L | AHVRHPINFP1CUCICR1B11 | 2015-07-21 | 2017-08-24
0008793 | 0019029 | Brazos para Instalaciones Hospitalarias, Montados en el Techo | DRÄGER | AGILA | ASFB-0845 R | AHVRHPINFP1CUCICR2B24 | 2015-07-21 | 2017-08-24
0008794 | 0019029-01 | Brazos para Instalaciones Hospitalarias, Montados en el Techo | DRÄGER | AGILA | ASFB-0830 L | AHVRHPINFP1CUCICR2B24 | 2015-07-21 | 2017-08-24
0008796 | 0017068-00 | Ventiladores, Cuidados Intensivos | DRÄGER | EVITA V300 | ASHB-0095 | AHVRHPINFP1CUCICR2TRA | 2013-01-01 | 2015-01-01
0008801 | 0019032 | Brazos para Instalaciones Hospitalarias, Montados en el Techo | DRÄGER | AGILA | ASFB-0844 R | AHVRHPINFP1CUCICR2TRA | 2015-07-21 | 2017-08-24
0008805 | 0017066-00 | Ventiladores, Cuidados Intensivos | DRÄGER | EVITA V300 | ASHB-0093 | AHVRHPINFP1CUCICR2TRA | 2015-07-21 | 2017-08-24
0008811 | 0018994-01 | Brazos para Instalaciones Hospitalarias, Montados en el Techo | DRÄGER | AGILA | ASFB-0831 L | AHVRHPINFP1CUCICR4B33 | 2015-07-21 | 2017-08-24
0008815 | 0 | Brazos para Instalaciones Hospitalarias, Montados en el Techo | DRÄGER | GEMINA DUO | ASFB-0012 | AHVRHPINFP1CUCICR2B24 | 2015-07-21 | 2017-08-24
0008816 | 0 | Brazos para Instalaciones Hospitalarias, Montados en el Techo | DRÄGER | GEMINA DUO | ASFB-0013 | AHVRHPINFP1CUCICR2B24 | 2015-07-21 | 2017-08-24
0008821 | 0019005-01 | Brazos para Instalaciones Hospitalarias, Montados en el Techo | DRÄGER | AGILA | ASFB-0840 L | AHVRHPINFP1CUCICR2B24 | 2015-07-21 | 2017-08-24
0008828 | 0019003 | Brazos para Instalaciones Hospitalarias, Montados en el Techo | DRÄGER | AGILA | ASFB-0856 R | AHVRHPINFP1CUCICR2B24 | 2015-07-21 | 2017-08-24
0008829 | 0019003-01 | Brazos para Instalaciones Hospitalarias, Montados en el Techo | DRÄGER | AGILA | ASFB-0842 L | AHVRHPINFP1CUCICR2B24 | 2015-07-21 | 2017-08-24
0008834 | 0018995 | Brazos para Instalaciones Hospitalarias, Montados en el Techo | DRÄGER | AGILA | ASFB-0854 R | AHVRHPINFP1CUCICR2B24 | 2015-07-21 | 2017-08-24
0008835 | 0018995-01 | Brazos para Instalaciones Hospitalarias, Montados en el Techo | DRÄGER | AGILA | ASFB-0841 L | AHVRHPINFP1CUCICR2B24 | 2015-07-21 | 2017-08-24
0008840 | 0018997-01 | Brazos para Instalaciones Hospitalarias, Montados en el Techo | DRÄGER | AGILA | ASFB-0843 L | AHVRHPINFP1CUCICR2B24 | 2015-07-21 | 2017-08-24
0008841 | 0018997 | Brazos para Instalaciones Hospitalarias, Montados en el Techo | DRÄGER | AGILA | ASFB-0857 R | AHVRHPINFP1CUCICR2B24 | 2015-07-21 | 2017-08-24
0008851 | 0018989 | Brazos para Instalaciones Hospitalarias, Montados en el Techo | DRÄGER | AGILA | ASFB-0847 R | AHVRHPINFP1CUCICR2B21 | 2015-07-21 | 2017-08-24
0008852 | 0 | Brazos para Instalaciones Hospitalarias, Montados en el Techo | DRÄGER | AGILA | ASFB-0839 L | AHVRHPINFP1CUCICR4B33 | 2015-07-21 | 2017-08-24
0008857 | 0019043 | Brazos para Instalaciones Hospitalarias, Montados en el Techo | DRÄGER | AGILA | ASFB-0852 R | AHVRHPINFP1CUCICR4B33 | 2015-07-21 | 2017-08-24
0008858 | 0 | Brazos para Instalaciones Hospitalarias, Montados en el Techo | DRÄGER | AGILA | ASFB-0839 | AHVRHPINFP1CUCICR4B33 | 2015-07-21 | 2017-08-24
0008863 | 0019040 | Brazos para Instalaciones Hospitalarias, Montados en el Techo | DRÄGER | AGILA | ASFB-0853 R | AHVRHPINFP1CUCICR4B33 | 2015-07-21 | 2017-08-24
0008864 | 0 | Brazos para Instalaciones Hospitalarias, Montados en el Techo | DRÄGER | AGILA | NO TIENE | AHVRHPINFP1CUCICR4B33 | 2015-07-21 | 2017-08-24
0008869 | 0019039 | Brazos para Instalaciones Hospitalarias, Montados en el Techo | DRÄGER | AGILA | ASFB-0851 R | AHVRHPINFP1CUCICR4B33 | 2015-07-21 | 2017-08-24
0008870 | 0 | Brazos para Instalaciones Hospitalarias, Montados en el Techo | DRÄGER | AGILA | ASFB-0836 L | AHVRHPINFP1CUCICR4B33 | 2015-07-21 | 2017-08-24
0008875 | 0018987 | Brazos para Instalaciones Hospitalarias, Montados en el Techo | DRÄGER | AGILA | ASFB-0850 R | AHVRHPINFP1CUCICR4B33 | 2015-07-21 | 2017-08-24
0008876 | 0 | Brazos para Instalaciones Hospitalarias, Montados en el Techo | DRÄGER | AGILA | ASFB-0836 L | AHVRHPINFP1CUCICR4B33 | 2015-07-21 | 2017-08-24
0009540-00 | 0009540-00 | Unidades de Anestesia | DRÄGER | FABIUS GS PREMIUM | ARXN-0026 | AHVRHPGENP2PQU | 2007-03-14 | 2009-03-14
0009732 | 0008793 | Incubadoras, Pediátricas | DRÄGER | CALEO IC. | ARWN-0042 | AHVRHPMUJP1D01 | 2007-01-01 | 2009-01-01
0009860 | 0010953 | Incubadoras, Pediátricas | DRÄGER | CALEO IC. | ASAA-0080 | AHVRHPMUJP1C41 | 2012-11-10 | 2014-01-01
0009903 | 0019147 | Ventiladores, Transportación | DRÄGER | OXYLOG 3000 | ASHM-0094 | AHVRHPINFP1DAA | 2015-12-18 | 2017-12-18
0010026 | 0017070 | Ventiladores, Cuidados Intensivos | DRÄGER | EVITA V300 | ASHB-0097 | AHVRHPINFP1CUCICR4B33 | 2015-12-10 | 2017-12-10
0010054 | 0017067 | Ventiladores, Cuidados Intensivos | DRÄGER | EVITA V300 | ASHB-0094 | AHVRHPINFP1CUCICR4B33 | 2015-01-01 | 2017-01-01
0010057 | 0017069 | Ventiladores, Cuidados Intensivos | DRÄGER | EVITA V300 | ASHB-0096 | AHVRHPINFP1CUCICR4B33 | 2015-01-01 | 2016-01-01
0010062 | 0017071 | Ventiladores, Cuidados Intensivos | DRÄGER | EVITA V300 | ASHB-0098 | AHVRHPINFP1CUCICR4B33 | 2015-12-10 | 2017-12-10
0010298-00 | 0010298-00 | Unidades de Anestesia | DRÄGER | PRIMUS | ARZB-0151 | AHVRHPINFP1CBLQQ05 | 2007-06-09 | 2016-01-01
0010385 | 0007026 | Incubadoras, Pediátricas | DRÄGER | CALEO IC. | ARTA-0095 | AHVRHPMUJP1C34 | 2010-08-31 | 2012-01-01
0010749 | 0019148 | Cunas para Neonatos | DRÄGER | BABYTHERM 8010 | ASJA-0017 | AHVRHPINFP2IU2 | 2010-01-01 | 2016-01-01
0010774 | 0007028 | Incubadoras, Pediátricas | DRÄGER | CALEO IC. | ARTA-0094 | AHVRHPMUJP1CCE | 2010-11-30 | 2012-01-01
0010789 | 0019571 | Brazos para Instalaciones Hospitalarias, Montados en el Techo | DRÄGER | AGILA | ASJK-0616 | AHVRHPGENP3Q1C | 2016-11-28 | 2018-11-28
0010790 | 0019572 | Brazos para Instalaciones Hospitalarias, Montados en el Techo | DRÄGER | MOVITA | asjk-0626 | AHVRHPGENP3Q1C | 2016-12-21 | 2018-12-21
0010795 | 0019577 | Brazos para Instalaciones Hospitalarias, Montados en el Techo | DRÄGER | AGILA | ASJK-0623 | AHVRHPGENP3Q2C | 2016-11-28 | 2018-11-28
0010796 | 0019578 | Brazos para Instalaciones Hospitalarias, Montados en el Techo | DRÄGER | MOVITA | asjk-0625 | AHVRHPGENP3Q2C | 2016-12-21 | 2018-12-21
0010800 | 0019582 | Brazos para Instalaciones Hospitalarias, Montados en el Techo | DRÄGER | AGILA | ASJK-0617 | AHVRHPGENP3Q3C | 2016-11-28 | 2018-11-28
0010801 | 0019583 | Brazos para Instalaciones Hospitalarias, Montados en el Techo | DRÄGER | MOVITA | asjk-0624 | AHVRHPGENP3Q3C | 2016-12-21 | 2018-12-21
0010805 | 0019587 | Brazos para Instalaciones Hospitalarias, Montados en el Techo | DRÄGER | AGILA | ASJK-0622 | AHVRHPGENP4Q1C | 2016-11-28 | 2018-11-28
0010806 | 0019588 | Brazos para Instalaciones Hospitalarias, Montados en el Techo | DRÄGER | MOVITA | asjk-0627 | AHVRHPGENP3Q4C | 2016-12-21 | 2018-12-21
0010950 | 0019522 | Ventiladores, Transportación | DRÄGER | OXYLOG 3000 PLUS | ASJN-0010 | AHVRHPGENP3Q1C | 2016-11-09 | 2018-11-09
0011023 | 0014568 | Ventiladores, Transportación | DRÄGER | OXYLOG 3000 PLUS | ASCC-0166 | AHVRHPRTRSSIU2 | 2013-01-01 | 2015-01-01
0011024 | 0015635 | Ventiladores, Transportación | DRÄGER | OXYLOG 3000 PLUS | ASDE-0075 | AHVRHPRTRSSIU2 | 2013-01-01 | 2015-01-01
0011025 | 0011220 | Ventiladores, Transportación | DRÄGER | OXYLOG 3000 PLUS | SSAA-0116 | AHVRHPRTRP0CA1 | 2013-01-01 | 2015-01-01
0011048 | 0013552 | Ventiladores, Cuidados Intensivos, Neonatales/Pediátricos | DRÄGER | BABYLOG VN500 | ASBF-0032 | AHVRHPMUJP1C34 | 2014-02-13 | 2016-01-01
0011055-00 | 0011055-00 | Unidades de Anestesia | DRÄGER | PRIMUS | ASAB-0176 | AHVRHPINFP1CBLQQ03 | 2009-01-01 | 2017-06-11
0011255 | 0014215 | Ventiladores, Transportación | DRÄGER | OXYLOG 3000 PLUS | SSAM-0073 | AHVRHPRTRSSIU1 | 2013-01-01 | 2015-01-01
0011257 | 0019848 | Ventiladores, Transportación | DRÄGER | OXYLOG 1000 | ASJM-0070 | AHVRHPDQIP1PQ1 | 2017-03-17 | 2019-03-17
0011311 | 0019611-00 | Ventiladores, Transportación | DRÄGER | OXYLOG 3000 PLUS | ASKF-0153 | AHVRHPRTRP0 | 2017-07-10 | 2019-07-10
0011796 | 0007441 | Incubadoras, Pediátricas | DRÄGER | CALEO IC. | ARTN-0056 | AHVRHPMUJP1CCE | 2003-01-01 | 2005-01-01
0011797 | 0010957 | Incubadoras, Pediátricas | DRÄGER | CALEO IC. | ASAA-0075 | AHVRHPMUJP1CCE | 2009-01-01 | 2011-01-01
0011798 | 0010954 | Incubadoras, Pediátricas | DRÄGER | CALEO IC. | ASAA-0083 | AHVRHPMUJP1CCE | 2009-01-01 | 2011-01-01
0011800 | 0007029 | Incubadoras, Pediátricas | DRÄGER | CALEO IC. | ARTA-0097 | AHVRHPMUJP1CCE | 2003-01-01 | 2005-01-01
0011801 | 0006715 | Incubadoras, Pediátricas | DRÄGER | CALEO IC. | ARSF-0121 | AHVRHPMUJ | 2004-01-01 | 2006-01-01
0011872 | 0010068 | Ventiladores, Cuidados Intensivos, Neonatales/Pediátricos | DRÄGER | BABYLOG 8000 PLUS | ARYM-0065 | AHVRHPMUJP1C54 | 2007-01-01 | 2009-01-01
0012132 | 0013585-01 | Brazos para Instalaciones Hospitalarias, Montados en el Techo | DRÄGER | PONTA | ASBM-0423 L | AHVRHPRTRP0CUNAB02 | 2011-06-15 | 2013-01-10
0012133 | 0013587-01 | Brazos para Instalaciones Hospitalarias, Montados en el Techo | DRÄGER | PONTA | ASBM-0424 L | AHVRHPRTRP0CUNAB04 | 2011-06-15 | 2013-01-10
0012134 | 0013588-01 | Brazos para Instalaciones Hospitalarias, Montados en el Techo | DRÄGER | PONTA | ASBM-0425 L | AHVRHPRTRP0CUNAB05 | 2011-06-15 | 2013-01-10
0012135 | 0013588-02 | Brazos para Instalaciones Hospitalarias, Montados en el Techo | DRÄGER | PONTA | ASBM-0383 L | AHVRHPRTRP0CUNAB05 | 2011-06-15 | 2013-01-10
0012147 | 0013592-02 | Brazos para Instalaciones Hospitalarias, Montados en el Techo | DRÄGER | PONTA | ASBM-0387 L | AHVRHPRTRP0CUNAB09 | 2011-06-15 | 2013-01-10
0012148 | 0013593-01 | Brazos para Instalaciones Hospitalarias, Montados en el Techo | DRÄGER | PONTA | ASBM-0420 L | AHVRHPRTRP0I10 | 2011-06-15 | 2013-01-10
0012149 | 0013593-02 | Brazos para Instalaciones Hospitalarias, Montados en el Techo | DRÄGER | PONTA | ASBM-0375 L | AHVRHPRTRP0CUNAB10 | 2011-06-15 | 2013-01-10
0012150 | 0013589-01 | Brazos para Instalaciones Hospitalarias, Montados en el Techo | DRÄGER | PONTA | ASBM-0421 L | AHVRHPRTRP0IB6 | 2011-06-15 | 2013-01-10
0012151 | 0013589-02 | Brazos para Instalaciones Hospitalarias, Montados en el Techo | DRÄGER | PONTA | ASBM-0376 L | AHVRHPRTRP0CUNAB06 | 2011-06-15 | 2013-01-10
0012483 | 0020928-00 | Unidades de Anestesia | DRÄGER | PRIMUS IE | ASKK-0001 | AHVRHPGENP2SDC | 2017-10-04 | 2019-10-04
0012486 | 0020927-00 | Unidades de Anestesia | DRÄGER | PRIMUS IE | ASKK-0009 | AHVRHPGENP2SDC | 2017-10-04 | 2019-10-04
0012492 | 0020925-00 | Unidades de Anestesia | DRÄGER | PRIMUS IE | ASKK-0006 | AHVRHPRTRP5CQUI | 2017-10-04 | 2019-10-04
0012495 | 0020924-00 | Unidades de Anestesia | DRÄGER | PRIMUS IE | ASKK-0002 | AHVRHPGENP2SDC | 2017-10-04 | 2019-10-04
0012498 | 0020929-00 | Unidades de Anestesia | DRÄGER | PRIMUS IE | ASKK-0008 | AHVRHPGENP2SDC | 2017-10-04 | 2019-10-04
0012565 | 0020974-00 | Ventiladores, Transportación | DRÄGER | OXYLOG 1000 | ASKA-0043 | AHVRHPGENSSUCE | 2017-10-17 | 2019-10-17
0012573 | 0020956-00 | Ventiladores, Transportación | DRÄGER | OXYLOG 1000 | ASKA-0042 | AHVRHPRTRSSIOBSCEN | 2017-10-19 | 2019-10-19
0012574 | 0020977-00 | Ventiladores, Transportación | DRÄGER | OXYLOG 1000 | ASKA-0041 | AHVRHPRTRSSIOBSCONEME | 2017-10-19 | 2019-10-19
0012638 | 0021508 | Brazos para Instalaciones Hospitalarias, Montados en el Techo | DRÄGER | DVE 4000 | ARTH0162 | AHVRHPRTRSS103 | 2017-12-27 | 2019-12-27
0012639 | 0021509 | Brazos para Instalaciones Hospitalarias, Montados en el Techo | DRÄGER | DVE 4000 | ARTH0161 | AHVRHPRTRSS101 | 2017-12-27 | 2019-12-27
0012641 | 0021475 | Unidades de Anestesia | DRÄGER | FABIUS TIRO | ASKM-0173 | AHVRHPMUJP0CQ1 | 2017-12-28 | 2019-12-28
0012867 | 0021377 | Brazos para Instalaciones Hospitalarias, Montados en el Techo | DRÄGER | AGILA | ASJK-0154 | AHVRHPRTRP4402 | 2016-11-28 | 2018-11-28
0012868 | 0021378-00 | Brazos para Instalaciones Hospitalarias, Montados en el Techo | DRÄGER | AGILA | ASJK-0155 | AHVRHPRTRP4402 | 2016-11-28 | 2018-11-28
0013123 | 0021577-00 | Unidades de Anestesia | DRÄGER | PRIMUS IE | ASKM-0441 | AHVRHPGENP4CQUIQ43 | 2018-01-24 | 2020-01-24
0013129 | 0021578-00 | Unidades de Anestesia | DRÄGER | PRIMUS IE | ASKM-0443 | AHVRHPGENP2QU2 | 2018-01-24 | 2020-01-24
0013320 | 0021900-00 | Ventiladores, Cuidados Intensivos | DRÄGER | EVITA V300 | ASKN-0088 | AHVRHPINFP1DCP | 2018-03-23 | 2020-03-23
0013550 | 0013550 | Ventiladores, Cuidados Intensivos, Neonatales/Pediátricos | DRÄGER | BABYLOG VN500 | ASBF-0030 | AHVRHPMUJP1C50 | 2011-06-01 | 2013-06-01
0013671 | 0015684 | Ventiladores, Cuidados Intensivos | DRÄGER | EVITA INFINITY V500 | ASEE-0061 | AHVRHPGENP1UCI | 2013-01-01 | 2015-01-01
0013805 | 0021579-00 | Unidades de Anestesia | DRÄGER | PRIMUS IE | ASKM-0444 | AHVRHPGENP2QU1 | 2018-01-24 | 2020-01-24
0013931 | 0022151-00 | Unidades de Anestesia | DRÄGER | PERSEUS A500 | ASKL-0111 | AHVRHPINFP1AIL | 2018-05-18 | 2020-05-18
0013933 | 0022152-00 | Unidades de Anestesia | DRÄGER | PERSEUS A500 | ASKL-0113 | AHVRHPGENP2PQC | 2018-05-18 | 2020-05-18
0013935 | 0022153-00 | Unidades de Anestesia | DRÄGER | PERSEUS A500 | ASKL-0112 | AHVRHPGENP2PQC | 2018-05-18 | 2020-05-18
0013937 | 0022154-00 | Unidades de Anestesia | DRÄGER | PERSEUS A500 | ASKL-0099 | AHVRHPGENP2PQC | 2018-05-18 | 2020-05-18
0014167 | 0022392-00 | Unidades de Anestesia | DRÄGER | FABIUS TIRO | ASLE-0149 | AHVRHPINFP1CBLQQ01 | 2018-06-25 | 2020-06-25
0014583 | 0022617-00 | Ventiladores, Transportación | DRÄGER | OXYLOG 3000 PLUS | ASLF-0017 | AHVRHPINFSSICT | 2018-09-17 | 2020-09-17
0014937 | 0010352 | Ventiladores, Cuidados Intensivos | DRÄGER | EVITA XL | ARYA-0127 | AHVRHPGENP1PAC | 2006-01-29 | 2008-01-29
0016047 | 0023248-00 | Ventiladores, Transportación | DRÄGER | OXYLOG 3000 PLUS | ASLN-0091 | AHVRHPRTRP0CUNBB01 | 2019-02-12 | 2021-02-12
0017072 | 0013547 | Ventiladores, Cuidados Intensivos, Neonatales/Pediátricos | DRÄGER | BABYLOG VN500 | ASBF-0027 | AHVRHPMUJP1CCRIUCIQUI | 2011-06-01 | 2013-06-01
0018871 | 0025667-00 | Unidades de Anestesia | DRÄGER | PRIMUS IE | ASNC-0217 | AHVRHPRTRP4401 | 2020-07-07 | 2022-07-07
0019368 | 0025987-00 | Cunas para Neonatos | DRÄGER | RESUSCITAIRE | DSNK-0003 | AHVRHPMUJP1IADMRES | 2020-10-06 | 2022-05-28
0020926-00 | 0020926-00 | Unidades de Anestesia | DRÄGER | PRIMUS IE | ASKK-0010 | AHVRHPMUJP0CAN | 2017-10-04 | 2019-10-04
0026682 | 0026682-00 | Brazos para Instalaciones Hospitalarias, Montados en el Techo | DRÄGER | AGILA | ASNM-0295 | AHVRHPGENP1CUCI | 2021-01-18 | 2022-12-18
0026683 | 0026683-00 | Brazos para Instalaciones Hospitalarias, Montados en el Techo | DRÄGER | AGILA | ASNM-0316 | AHVRHPGENP1CUCI | 2021-01-18 | 2022-12-18
0026690 | 0026690-00 | Brazos para Instalaciones Hospitalarias, Montados en el Techo | DRÄGER | AGILA | ASNM-0293 | AHVRHPGENP1CUCI | 2021-01-18 | 2022-12-18
0026691 | 0026691-00 | Brazos para Instalaciones Hospitalarias, Montados en el Techo | DRÄGER | AGILA | ASNM-0307 | AHVRHPGENP1CUCI | 2021-01-18 | 2022-12-18
0026698 | 0026698-00 | Brazos para Instalaciones Hospitalarias, Montados en el Techo | DRÄGER | AGILA | ASNM-0292 | AHVRHPGENP1CUCI | 2021-01-18 | 2022-12-18
0026699 | 0026699-00 | Brazos para Instalaciones Hospitalarias, Montados en el Techo | DRÄGER | AGILA | ASNM-0305 | AHVRHPGENP1CUCI | 2021-01-18 | 2022-12-18
0026706 | 0026706-00 | Brazos para Instalaciones Hospitalarias, Montados en el Techo | DRÄGER | AGILA | ASNM-0298 | AHVRHPGENP1CUCI | 2021-01-18 | 2022-12-18
0026707 | 0026707-00 | Brazos para Instalaciones Hospitalarias, Montados en el Techo | DRÄGER | AGILA | ASNM-0308 | AHVRHPGENP1CUCI | 2021-01-18 | 2022-12-18
0026714 | 0026714-00 | Brazos para Instalaciones Hospitalarias, Montados en el Techo | DRÄGER | AGILA | ASNM-0299 | AHVRHPGENP1CUCI | 2021-01-18 | 2022-12-18
0026715 | 0026310-00 | Brazos para Instalaciones Hospitalarias, Montados en el Techo | DRÄGER | AGILA | ASNM-0310 | AHVRHPGENP1CUCI | 2021-01-18 | 2022-12-18
0026722 | 0026722-00 | Brazos para Instalaciones Hospitalarias, Montados en el Techo | DRÄGER | AGILA | ASNM-0303 | AHVRHPGENP1CUCI | 2021-01-18 | 2022-12-18
0026723 | 0026723-00 | Brazos para Instalaciones Hospitalarias, Montados en el Techo | DRÄGER | AGILA | ASNM-0311 | AHVRHPGENP1CUCI | 2021-01-18 | 2022-12-18
0026730 | 0026730-00 | Brazos para Instalaciones Hospitalarias, Montados en el Techo | DRÄGER | AGILA | ASNM-0296 | AHVRHPGENP1CUCI | 2021-01-18 | 2022-12-18
0026731 | 0026731-00 | Brazos para Instalaciones Hospitalarias, Montados en el Techo | DRÄGER | AGILA | ASNM-0317 | AHVRHPGENP1CUCI | 2021-01-18 | 2022-12-18
0026738 | 0026738-00 | Brazos para Instalaciones Hospitalarias, Montados en el Techo | DRÄGER | AGILA | ASNM-0290 | AHVRHPGENP1CUCI | 2021-01-18 | 2022-12-18
0026739 | 0026739-00 | Brazos para Instalaciones Hospitalarias, Montados en el Techo | DRÄGER | AGILA | ASNM-0304 | AHVRHPGENP1CUCI | 2021-01-18 | 2022-12-18
0026746 | 0026746-00 | Brazos para Instalaciones Hospitalarias, Montados en el Techo | DRÄGER | AGILA | ASNM-0291 | AHVRHPGENP1CUCI | 2021-01-18 | 2022-12-18
0026747 | 0026747-00 | Brazos para Instalaciones Hospitalarias, Montados en el Techo | DRÄGER | AGILA | ASNM-0314 | AHVRHPGENP1CUCI | 2021-01-18 | 2022-12-18
0026754 | 0026754-00 | Brazos para Instalaciones Hospitalarias, Montados en el Techo | DRÄGER | AGILA | ASNM-0301 | AHVRHPGENP1CUCI | 2021-01-18 | 2022-12-18
0026755 | 0026755-00 | Brazos para Instalaciones Hospitalarias, Montados en el Techo | DRÄGER | AGILA | ASNM-0309 | AHVRHPGENP1CUCI | 2021-01-18 | 2022-12-18
0026762 | 0026762-00 | Brazos para Instalaciones Hospitalarias, Montados en el Techo | DRÄGER | AGILA | ASNM-0294 | AHVRHPGENP1CUCI | 2021-01-18 | 2022-12-18
0026763 | 0026763-00 | Brazos para Instalaciones Hospitalarias, Montados en el Techo | DRÄGER | AGILA | ASNM-0312 | AHVRHPGENP1CUCI | 2021-01-18 | 2022-12-18
0026770 | 0026770-00 | Brazos para Instalaciones Hospitalarias, Montados en el Techo | DRÄGER | AGILA | ASNM-0306 | AHVRHPGENP1CUCI | 2021-01-18 | 2022-12-18
0026771 | 0026771-00 | Brazos para Instalaciones Hospitalarias, Montados en el Techo | DRÄGER | AGILA | ASNM-0297 | AHVRHPGENP1CUCI | 2021-01-18 | 2022-12-18
0026778 | 0026778-00 | Brazos para Instalaciones Hospitalarias, Montados en el Techo | DRÄGER | AGILA | ASNM-0313 | AHVRHPGENP1CUCI | 2021-01-18 | 2022-12-18
0026779 | 0026779-00 | Brazos para Instalaciones Hospitalarias, Montados en el Techo | DRÄGER | AGILA | ASNM-0300 | AHVRHPGENP1CUCI | 2021-01-18 | 2022-12-18
0026786 | 0026786-00 | Brazos para Instalaciones Hospitalarias, Montados en el Techo | DRÄGER | AGILA | ASNM-0302 | AHVRHPGENP1CUCI | 2021-01-18 | 2022-12-18
0026787 | 0026787-00 | Brazos para Instalaciones Hospitalarias, Montados en el Techo | DRÄGER | AGILA | ASNM-0315 | AHVRHPGENP1CUCI | 2021-01-18 | 2022-12-18
0027561 | 0027561-00 | Incubadoras, Pediátricas | DRÄGER | ISOLETTE 8000 PLUS | DSPC-0074 | AHVRHPMUJP1IADMRES | 2021-05-04 | 2023-04-29
0028385 | 0028385-00 | Unidades de Anestesia | DRÄGER | PERSEUS A500 | ASHB-0017 | AHVRHPGENP3Q2C | 2021-09-07 | 2017-05-16
0028668 | 0028668-00 | Unidades de Anestesia | DRÄGER | ATLAN A350 | ASMM-0031 | AHVRHPRTRP2A22 | 2021-10-27 | 2023-10-26
0028729 | 0028729-00 | Ventiladores, Transportación | DRÄGER | OXYLOG 3000 | ASPM-0030 | AHVRHPGENS1ALE | 2021-12-03 | 2021-12-02
0028991-00 | 0028991-00 | Bilirrubinómetros, Cutáneos | DRÄGER | JM-105 | H3507539 | AHVRHPINFP0CADMJEFE | 2022-02-04 | 2024-02-04
0028545 | 0028545-00 | Incubadoras/Calefactores por Radiación Térmica, Infantiles, Móviles | DRÄGER | BABYLEO TN500 | ASMA-0027 | AHVRHPMUJP1IADMDIR | 2020-10-15 | 2022-10-15
029935-00 | 0029935-00 | Unidades de Anestesia | DRÄGER | FABIUS MRI | ASRC-0006 | AHVRHPRTRSTCRADR7B | 2022-07-17 | 2024-07-17
729148 | 729148 | Unidades de Anestesia | DRÄGER | FABIUS MRI | ASHJ-0128 | AHVRHPINFP0CRADR7A | 2023-03-31 | 2025-03-31

## Lote 4
Activo | Nº de Matrícula | Descripción | Fabricante | Modelo | Número de serie | Ubicación | Fecha de Instalación | Fecha de Final de Garantía | Revisión
0005041 | 0014070 | Analizadores, Fisiológicos, de la Función Neuromuscular, Movimientos del Cuerpo | BTS BIOENGINEERING | SMART-D | SM2-W02-0109-097 | AHVRHPRTRSSCFISLAB | 2011-05-13 | 2013-05-13 | SI
0009908-00 | 0009908-00 | Analizadores, Fisiológicos, Mecánica de la Función Pulmonar | JAEGER | MASTERSCREEN BODY | 693548 | AHVRAXLABP0UMQ | 2007-01-01 | 2017-05-21 | SI
0026689 | 0026689-00 | Aparatos Auxiliares para Transferir Pacientes | GULDMANN | GULDMANN | 87346 | AHVRHPGENP1CUCI | 2021-01-18 | 2022-12-18 | SI
0026697 | 0026697-00 | Aparatos Auxiliares para Transferir Pacientes | GULDMANN | GULDMANN | 87357 | AHVRHPGENP1CUCI | 2021-01-18 | 2022-12-18 | SI
0026705 | 0026705-00 | Aparatos Auxiliares para Transferir Pacientes | GULDMANN | GULDMANN | 87354 | AHVRHPGENP1CUCI | 2021-01-18 | 2022-12-18 | SI
0026713 | 0026713-00 | Aparatos Auxiliares para Transferir Pacientes | GULDMANN | GULDMANN | 87356 | AHVRHPGENP1CUCI | 2021-01-18 | 2022-12-18 | SI
0026721 | 0026721-00 | Aparatos Auxiliares para Transferir Pacientes | GULDMANN | GULDMANN | 87349 | AHVRHPGENP1CUCI | 2021-01-18 | 2022-12-18 | SI
0017760 | 0024804-01 | Accesorios, quirurgicos, para traumatologia | STRYKER | 6203131000 | 18304 | AHVRHPRTRP4CQUI | 2020-01-23 | 2022-12-16
0017761 | 0024805-01 | Accesorios, quirurgicos, para traumatologia | STRYKER | 6203131000 | 19066 | AHVRHPRTRP4CQUI | 2020-01-23 | 2022-12-16
0017762 | 0024806-01 | Accesorios, quirurgicos, para traumatologia | STRYKER | 6203131000 | 19277 | AHVRHPRTRP4CQUI | 2020-01-23 | 2022-12-16
0017763 | 0024807-01 | Accesorios, quirurgicos, para traumatologia | STRYKER | 6203131000 | 19266 | AHVRHPRTRP4CQUI | 2020-01-23 | 2022-12-16
0017764 | 0024808-01 | Accesorios, quirurgicos, para traumatologia | STRYKER | 6203131000 | 19268 | AHVRHPRTRP4CQUI | 2020-01-23 | 2022-12-16
0005543-17 | 0005543-17 | Acoplamientos/Adaptadores | STRYKER | WIRE COLLET 4100-62 | 13008 | AHVRHPRTRP3302 | 2016-07-20 | 2017-07-20
0007293-16 | 0007293-16 | Acoplamientos/Adaptadores | STRYKER | WIRE COLLET 4100-62 | 00111423 | AHVRHPRTRSS101 | 2016-07-20 | 2017-07-20
0008302 | 0 | Acoplamientos/Adaptadores | STRYKER | MICRO DRILL | 1513101283 | AHVRHPDQIP1PES | 2008-02-01 | 2017-06-17
0008367 | 0 | Acoplamientos/Adaptadores | STRYKER | MICRO DRILL | 1410005253 | AHVRHPDQIP1PES | 2008-02-01 | 2017-06-17
0008368 | 0 | Acoplamientos/Adaptadores | STRYKER | MICRO DRILL | 1208708773 | AHVRHPDQIP1PES | 2008-02-01 | 2017-06-17
0008369 | 0 | Acoplamientos/Adaptadores | STRYKER | MICRO DRILL | s/n | AHVRHPDQIP1PES | 2008-02-01 | 2017-06-17
0008600-06 | 0008600-06 | Acoplamientos/Adaptadores | STRYKER | 5100-015-250 | 0526201063 | AHVRHPRTRP5501 | 2005-11-28 | 2007-11-28
0008600-51 | 0008600-51 | Acoplamientos/Adaptadores | STRYKER | 5100-015-250 | s/n | AHVRHPRTRP5CMAX | 2018-07-12 | 2020-07-12
0010349 | 0019328-06 | Acoplamientos/Adaptadores | STRYKER | WIRE COLLET 4100-62 | 16098 | AHVRHPDQIP1PQ1 | 2016-07-20 | 2017-07-20
0010350 | 0019329-07 | Acoplamientos/Adaptadores | STRYKER | WIRE COLLET 4100-62 | 19098-01 | AHVRHPDQIP1PQ1 | 2016-07-20 | 2017-07-20
0010372 | 0011023-52 | Acoplamientos/Adaptadores | MEDTRONIC IBERICA | MIDAS REX - AA10 | p-06293393 | AHVRHPRTRP2201 | 2010-08-23 | 2012-01-01
0010459 | 0008600-31 | Acoplamientos/Adaptadores | STRYKER | 4100-400 | 1432101363 | AHVRHPDQIP1PQ1 | 2016-09-26 | 2018-09-26
0010470 | 0009961-42 | Acoplamientos/Adaptadores | MEDTRONIC IBERICA | MIDAS REX - AS08 | 06732320 | AHVRHPINFP1AQ1 | 2016-09-26 | 2018-09-26
0010474 | 0009520-17 | Acoplamientos/Adaptadores | MEDTRONIC IBERICA | MIDAS REX - AA10 | P-06702519 | AHVRHPRTRP2201 | 2010-09-29 | 2012-01-01
0010853 | 0011430 | Acoplamientos/Adaptadores | STRYKER | 6203-231 | 16267 | AHVRHPRTRP2201 | 2017-01-16 | 2019-01-16
0010858 | 0007295 | Acoplamientos/Adaptadores | STRYKER | 5100-120-450 | 16291 | AHVRHPINFP1AA2 | 2017-01-16 | 2019-01-16
0010871 | 0011023 | Acoplamientos/Adaptadores | MEDTRONIC IBERICA | MIDAS REX - AA10 | P-06248596 | AHVRHPRTRP2201 | 2016-11-22 | 2018-11-22
0010891 | 0016600-09 | Acoplamientos/Adaptadores | STRYKER | 5100-015-250 | 15244 | AHVRHPRTRP5503 | 2017-01-24 | 2019-01-24
0010892 | 0006895-19 | Acoplamientos/Adaptadores | STRYKER | 277-84-110 | 0524402683 | AHVRHPRTRP4401 | 2017-01-24 | 2019-01-24
0011038 | 0006895-19 | Acoplamientos/Adaptadores | STRYKER | 277-84-110 | 0524402683 | AHVRHPRTRP4402 | 2010-01-24 | 2012-01-01
0011065 | 0019773-01 | Acoplamientos/Adaptadores | ZIMMER | MOD.89-8509-410-80 | 430240 | AHVRHPRTRP3302 | 2016-08-25 | 2018-08-25
0011328 | 0008837-16 | Acoplamientos/Adaptadores | STRYKER | WIRE COLLET 4100-62 | 1628008833 | AHVRHPRTRP4401 | 2017-04-05 | 2019-04-05
0011331 | 0011430-45 | Acoplamientos/Adaptadores | STRYKER | 6203-135 | 17020 | AHVRHPRTRP4401 | 2017-04-06 | 2019-04-06
0011332 | 0011431-15 | Acoplamientos/Adaptadores | STRYKER | 6203-135 | 17020 | AHVRHPRTRP4402 | 2017-04-06 | 2019-04-06
0012567 | 0011023-68 | Acoplamientos/Adaptadores | MEDTRONIC IBERICA | F2-B1 | P07396450 | AHVRHPRTRP2A21 | 2017-10-18 | 2019-10-18
0013153 | 0011023-70 | Acoplamientos/Adaptadores | MEDTRONIC IBERICA | MIDAS REX - AA10 | P04226372 | AHVRHPRTRP2203 | 2018-01-12 | 2020-01-12
0013496 | 0008600-41 | Acoplamientos/Adaptadores | STRYKER | 5100-015-250 | 17142 | AHVRHPDQIP1PQ1 | 2018-03-12 | 2020-03-12
0013791 | 0009520-24 | Acoplamientos/Adaptadores | MEDTRONIC IBERICA | MIDAS REX - AF02 | P00354405 | AHVRHPRTRP2202 | 2018-05-02 | 2020-05-02
0013869 | 0008600-42 | Acoplamientos/Adaptadores | STRYKER | 5100-015-250 | 18075 | AHVRHPDQIP1PQ1 | 2018-05-15 | 2020-05-15
0014043 | 0022223-07 | Acoplamientos/Adaptadores | STRYKER | 4100-135 | 1808835803 | AHVRHPRTRP2202 | 2018-05-21 | 2020-05-22
0014045 | 0022225-07 | Acoplamientos/Adaptadores | STRYKER | 4100-135 | 1808835783 | AHVRHPRTRP2202 | 2018-05-22 | 2020-05-22
0026729 | 0026729-00 | Aparatos Auxiliares para Transferir Pacientes | GULDMANN | GULDMANN | 87358 | AHVRHPGENP1CUCI | 2021-01-18 | 2022-12-18 | SI
0014046 | 0022226-07 | Acoplamientos/Adaptadores | STRYKER | 4100-135 | 1808720533 | AHVRHPINFP1AA1 | 2018-05-22 | 2020-05-22
0026737 | 0026737-00 | Aparatos Auxiliares para Transferir Pacientes | GULDMANN | GULDMANN | 87348 | AHVRHPGENP1CUCI | 2021-01-18 | 2022-12-18 | SI
0014404 | 0008600-45 | Acoplamientos/Adaptadores | STRYKER | 4100-400 | 1813410413 | AHVRHPDQIP1PQ1 | 2018-07-12 | 2020-07-12
0014405 | 0008600-46 | Acoplamientos/Adaptadores | STRYKER | 5100-015-250 | 18101 | AHVRHPDQIP1PQ1 | 2018-07-12 | 2020-07-12
0014408 | 0008600-47 | Acoplamientos/Adaptadores | STRYKER | 5100-015-250 | 18101 | AHVRHPDQIP1PQ1 | 2018-07-12 | 2020-07-12
0026745 | 0026745-00 | Aparatos Auxiliares para Transferir Pacientes | GULDMANN | GULDMANN | 87353 | AHVRHPGENP1CUCI | 2021-01-18 | 2022-12-18 | SI
0014409 | 0008600-48 | Acoplamientos/Adaptadores | STRYKER | 5100-015-250 | 18101 | AHVRHPDQIP1PQ1 | 2018-07-12 | 2020-07-12
0014419 | 0016600-08 | Acoplamientos/Adaptadores | STRYKER | 5100-015-250 | 15325 | AHVRHPRTRP5502 | 2015-06-20 | 2016-06-19
0014436 | 0022421-02 | Acoplamientos/Adaptadores | STRYKER | 6203-135 | 1804709153 | AHVRHPRTRSS103 | 2018-07-19 | 2020-07-19
0014480 | 0011023-72 | Acoplamientos/Adaptadores | MEDTRONIC IBERICA | F2-B1 | P06291516 | AHVRHPRTRP2202 | 2017-03-03 | 2019-03-03
0014687 | 0022762-02 | Acoplamientos/Adaptadores | STRYKER | 6203-135 | 18177 | AHVRHPRTRP4C | 2018-10-11 | 2020-10-11
0015671 | 0011023-76 | Acoplamientos/Adaptadores | MEDTRONIC IBERICA | MIDAS REX - AA10 | P00552672 | AHVRHPRTRP2203 | 2018-12-05 | 2020-12-05
0015718 | 0011023-77 | Acoplamientos/Adaptadores | MEDTRONIC IBERICA | F2-B1 | D4645-02 | AHVRHPRTRP2201 | 2018-12-10 | 2020-12-10
0015756 | 0009520-27 | Acoplamientos/Adaptadores | MEDTRONIC IBERICA | MIDAS REX - AA10 | P06678808 | AHVRHPRTRP2202 | 2018-12-19 | 2020-12-19
0015958 | 0011023-80 | Acoplamientos/Adaptadores | MEDTRONIC IBERICA | F2-B1 | P06765889 | AHVRHPRTRP3302 | 2019-01-31 | 2021-01-31
0016106 | 0011023-81 | Acoplamientos/Adaptadores | MEDTRONIC IBERICA | MIDAS REX - AF02 | P07348559 | AHVRHPRTRP2202 | 2019-02-19 | 2021-02-19
0016123 | 0019531-03 | Acoplamientos/Adaptadores | STRYKER | 5100-015-250 | 18284 | AHVRHPRTRP5503 | 2019-02-26 | 2021-02-26
0016286 | 0023517-03 | Acoplamientos/Adaptadores | STRYKER | 6203-135 | 18208 | AHVRHPRTRP3301 | 2019-03-19 | 2020-11-09
0016545 | 0008837-18 | Acoplamientos/Adaptadores | STRYKER | 4100-400 | 1909307483 | AHVRHPRTRP4401 | 2019-05-17 | 2021-05-17
0017429 | 0016467-10 | Acoplamientos/Adaptadores | STRYKER | 4100-400 | 1923307353 | AHVRHPRTRSS101 | 2019-11-22 | 2021-11-20
0017431 | 0011430-52 | Acoplamientos/Adaptadores | STRYKER | 6203-135 | 19255 | AHVRHPRTRP4401 | 2019-11-25 | 2021-11-18
0017742 | 0024809-02 | Acoplamientos/Adaptadores | STRYKER | 4100-400 | 1909104863 | AHVRHPRTRP4CQUI402 | 2020-01-23 | 2022-12-16
0026753 | 0026753-00 | Aparatos Auxiliares para Transferir Pacientes | GULDMANN | GULDMANN | 26 | AHVRHPGENP1CUCI | 2021-01-18 | 2022-12-18 | SI
0017747 | 0024810-02 | Acoplamientos/Adaptadores | STRYKER | 4100-400 | 1923307283 | AHVRHPRTRP4CQUI401 | 2020-01-23 | 2022-12-16
0017748 | 0024810-03 | Acoplamientos/Adaptadores | STRYKER | WIRE COLLET 4100-62 | 1923815313 | AHVRHPRTRP4CQUI401 | 2020-01-23 | 2022-12-16
0017749 | 0024810-04 | Acoplamientos/Adaptadores | STRYKER | WIRE COLLET 4100-62 | 1925316713 | AHVRHPRTRP4CQUI401 | 2020-01-23 | 2022-12-16
0017752 | 0024811-02 | Acoplamientos/Adaptadores | STRYKER | 4100-400 | 1926123833 | AHVRHPRTRP4CQUI402 | 2020-01-23 | 2022-12-16
0017753 | 0024811-03 | Acoplamientos/Adaptadores | STRYKER | WIRE COLLET 4100-62 | 1924721503 | AHVRHPRTRP4CQUI402 | 2020-01-23 | 2022-12-16
0017754 | 0024811-04 | Acoplamientos/Adaptadores | STRYKER | WIRE COLLET 4100-62 | 1926717243 | AHVRHPRTRP4CQUI402 | 2020-01-23 | 2022-12-16
0018329 | 0017104-15 | Acoplamientos/Adaptadores | STRYKER | 4100-400 | 1509500043 | AHVRHPRTRP4CQUI402 | 2016-09-26 | 2018-09-26
0018560 | 0025193-01 | Acoplamientos/Adaptadores | STRYKER | 4100-400 | 1912219523 | AHVRHPDQIP1PQ1 | 2020-04-29 | 2022-03-25
0026761 | 0026761-00 | Aparatos Auxiliares para Transferir Pacientes | GULDMANN | GULDMANN | 87350 | AHVRHPGENP1CUCI | 2021-01-18 | 2022-12-18 | SI
0018561 | 0025194-01 | Acoplamientos/Adaptadores | STRYKER | 4100-400 | 1928908153 | AHVRHPDQIP1PQ1 | 2020-04-29 | 2022-03-25
0018696 | 0016600-12 | Acoplamientos/Adaptadores | STRYKER | 5100-015-250 | 19171 | AHVRHPRTRP5502 | 2015-06-20 | 2016-06-19
0019040 | 0025664-03 | Acoplamientos/Adaptadores | STRYKER | 6203-135 | 20029 | AHVRHPRTRSSDURGQUI103 | 2020-07-06 | 2022-06-26
0019065 | 0009611-22 | Acoplamientos/Adaptadores | STRYKER | WIRE COLLET 4100-62 | 060040 | AHVRHPDQIP1PQ4 | 2015-08-06 | 2017-08-06
0019328-07 | 0019328-07 | Acoplamientos/Adaptadores | STRYKER | WIRE COLLET 4100-62 | 0016092 | AHVRHPDQIP1PQ1 | 2016-07-20 | 2017-07-20
0026769 | 0026769-00 | Aparatos Auxiliares para Transferir Pacientes | GULDMANN | GULDMANN | 87355 | AHVRHPGENP1CUCI | 2021-01-18 | 2022-12-18 | SI
0020772 | 0026679-00 | Acoplamientos/Adaptadores | STRYKER | 6203-135 | 20288 | AHVRHPRTRSSDURG | 2021-01-11 | 2022-12-18
0020951 | 0016899-13 | Acoplamientos/Adaptadores | STRYKER | 5100-15-252 | 19135 | AHVRHPRTRP5503 | 2021-02-18 | 2023-02-16
0027890-00 | 0027890-00 | Acoplamientos/Adaptadores | STRYKER | 4100-400 | 2111212923 | AHVRHPDQIP1PQ1 | 2021-06-09 | 2023-06-07
0028362 | 0028362-00 | Acoplamientos/Adaptadores | STRYKER | 5100-015-250 | 21155 | AHVRHPRTRP5501 | 2021-09-01 | 2023-08-26
0028811 | 0028811-00 | Acoplamientos/Adaptadores | STRYKER | 6203-135 | 12031 | AHVRHPRTRP3CQUI | 2019-08-18 | 2021-08-18
0028897 | 0028897-00 | Acoplamientos/Adaptadores | MEDTRONIC IBERICA | MIDAS REX - AA10 | P29552417 | AHVRHPINFP1AQ1 | 2021-12-28 | 2023-12-28
0026777 | 0026777-00 | Aparatos Auxiliares para Transferir Pacientes | GULDMANN | GULDMANN | 87347 | AHVRHPGENP1CUCI | 2021-01-18 | 2022-12-18 | SI
0026785 | 0026785-00 | Aparatos Auxiliares para Transferir Pacientes | GULDMANN | GULDMANN | 87352 | AHVRHPGENP1CUCI | 2021-01-18 | 2022-12-18 | SI
0026793 | 0026793-00 | Aparatos Auxiliares para Transferir Pacientes | GULDMANN | GULDMANN | 87359 | AHVRHPGENP1CUCI | 2021-01-18 | 2022-12-18 | SI
0011972 | 0020690-02 | Adaptadores para Unidades de Electrocirugía, de Control Manual | ERBE | IPX8 | 02608 | AHVRHPGENP01DN | 2016-12-22 | 2018-12-22
0013299 | 0005912-03 | Adaptadores para Unidades de Electrocirugía, de Control Manual | VALLEYLAB | E6009 | 495614 | AHVRHPRTRP5CQUI501 | 2014-07-06 | 2016-01-01
0014492 | 0005918-02 | Adaptadores para Unidades de Electrocirugía, de Control Manual | VALLEYLAB | E6009 | LOT-495602 | AHVRHPRTRP4CQUI403 | 2001-09-14 | 2003-09-14
0016279 | 0010770-02 | Adaptadores para Unidades de Electrocirugía, de Control Manual | VALLEYLAB | E6009 | 709500 | AHVRHPINFP1CBLQQ01 | 2008-12-03 | 2010-12-03
0016293 | 0023061-01 | Adaptadores para Unidades de Electrocirugía, de Control Manual | VALLEYLAB | E6009 | 341105CXI | AHVRHPMUJP0CQ1 | 2019-03-21 | 2021-03-21
0016294 | 0023061-02 | Adaptadores para Unidades de Electrocirugía, de Control Manual | VALLEYLAB | E6009 | 341105CXII | AHVRHPMUJP0CQ1 | 2019-03-21 | 2021-03-21
0007985 | 0016078 | Baños, para Flotación de Tejidos | LEICA MICROSISTEMAS | HI 1210 | 11390/09/13 | AHVRAXANPP1DD19 | 2013-01-01 | 2015-01-01 | SI
0007992 | 0009586 | Baños, para Flotación de Tejidos | LEICA MICROSISTEMAS | HI 1210 | 6852/08/06 | AHVRAXANPP1DD19 | 2006-01-01 | 2008-01-01 | SI
0008060 | 0009589 | Baños, para Flotación de Tejidos | LEICA MICROSISTEMAS | HI 1210 | 6856/08/06 | AHVRAXANPP1DD23 | 2007-01-01 | 2009-01-01 | SI
0008145 | 0009590 | Baños, para Flotación de Tejidos | LEICA MICROSISTEMAS | HI 1210 | 041521466 | AHVRAXANPP1DD25 | 2000-01-01 | 2002-01-01 | SI
0016295 | 0023061-03 | Adaptadores para Unidades de Electrocirugía, de Control Manual | VALLEYLAB | E6009 | 341105CXIII | AHVRHPMUJP0CQ1 | 2019-03-21 | 2021-03-21
0016408 | 0023060-03 | Adaptadores para Unidades de Electrocirugía, de Control Manual | VALLEYLAB | E6008 | 342962-CX-I | AHVRHPMUJP0CQ1 | 2019-04-11 | 2021-04-11
0016409 | 0023060-01 | Adaptadores para Unidades de Electrocirugía, de Control Manual | VALLEYLAB | E6008 | 341099-CX | AHVRHPMUJP0CQ1 | 2019-04-11 | 2021-04-11
0016410 | 0023060-02 | Adaptadores para Unidades de Electrocirugía, de Control Manual | VALLEYLAB | E6008 | 342962-CX | AHVRHPMUJP0CQ1 | 2019-04-11 | 2021-04-11
0016870 | 0012896-02 | Adaptadores para Unidades de Electrocirugía, de Control Manual | VALLEYLAB | E6009 | 922821-4 | AHVRHPRTRP2C | 2011-08-12 | 2013-08-12
0017436 | 0005916-04 | Adaptadores para Unidades de Electrocirugía, de Control Manual | VALLEYLAB | E6009 | LOT-495602 | AHVRHPRTRP2CQUIQ02 | 2017-01-02 | 2009-01-02
0018774 | 0005913-01 | Adaptadores para Unidades de Electrocirugía, de Control Manual | VALLEYLAB | E6009 | 365109-CX | AHVRHPGENSTTRAACD | 2020-06-19 | 2022-06-10
0020439 | 0026655-00 | Adaptadores para Unidades de Electrocirugía, de Control Manual | VALLEYLAB | E6008 | 368050-CX | AHVRHPRTRP5CQUI | 2021-02-03 | 2023-01-25
0008157 | 0010913-00 | Baños, para Flotación de Tejidos | LEICA MICROSISTEMAS | HI 1210 | 6854/08/06 | AHVRAXANPP1DD18 | 2005-01-01 | 2007-01-01 | SI
0020440 | 0026658-00 | Adaptadores para Unidades de Electrocirugía, de Control Manual | VALLEYLAB | E6009 | 369428-CX | AHVRHPRTRP5CQUI | 2021-02-03 | 2023-01-25
0020899 | 0027194-01 | Adaptadores para Unidades de Electrocirugía, de Control Manual | VALLEYLAB | E6009 | 368050CX | AHVRHPGENP5CQUIQ54 | 2021-02-17 | 2023-02-04
0020900 | 0027194-02 | Adaptadores para Unidades de Electrocirugía, de Control Manual | VALLEYLAB | E6008 | 371970CX | AHVRHPGENP5CQUIQ54 | 2021-02-17 | 2023-02-04
0027375-00 | 0027375-00 | Adaptadores para Unidades de Electrocirugía, de Control Manual | VALLEYLAB | E6009 | 373169-CX | AHVRHPINFP1CBLQ | 2021-02-11 | 2023-02-11
0027376-00 | 0027376-00 | Adaptadores para Unidades de Electrocirugía, de Control Manual | VALLEYLAB | E6008 | 369427-CX | AHVRHPINFP1CBLQ | 2021-02-11 | 2023-02-11
0027718 | 0027718-00 | Adaptadores para Unidades de Electrocirugía, de Control Manual | VALLEYLAB | E6009 | LOT371018CX | AHVRHPRTRP4CQUI | 2021-05-19 | 2023-05-10
0027719 | 0027719-00 | Adaptadores para Unidades de Electrocirugía, de Control Manual | VALLEYLAB | E6008 | LOT374137CX | AHVRHPRTRP4CQUI | 2021-05-19 | 2023-05-10
0027884-00 | 0027884-00 | Adaptadores para Unidades de Electrocirugía, de Control Manual | VALLEYLAB | E6009 | 37511-CX-I | AHVRHPGENP3CQUI | 2021-06-30 | 2023-05-26
0027885-00 | 0027885-00 | Adaptadores para Unidades de Electrocirugía, de Control Manual | VALLEYLAB | E6009 | 37511-CX-II | AHVRHPGENP3CQUI | 2021-06-30 | 2023-05-26
0027886-00 | 0027886-00 | Adaptadores para Unidades de Electrocirugía, de Control Manual | VALLEYLAB | E6009 | 37511-CX-III | AHVRHPGENP3CQUI | 2021-06-30 | 2023-05-26
0027887-00 | 0027887-00 | Adaptadores para Unidades de Electrocirugía, de Control Manual | VALLEYLAB | E6009 | 37511-CX-IV | AHVRHPGENP3CQUIQ01 | 2021-06-30 | 2023-05-26
0027888-00 | 0027888-00 | Adaptadores para Unidades de Electrocirugía, de Control Manual | VALLEYLAB | E6009 | 37511-CX-V | AHVRHPGENP4Q3C | 2021-06-30 | 2023-05-26
0027889-00 | 0027889-00 | Adaptadores para Unidades de Electrocirugía, de Control Manual | VALLEYLAB | E6009 | 37511-CX-VI | AHVRHPMUJP0CP1 | 2021-06-30 | 2023-05-26
0027940-00 | 0027940-00 | Adaptadores para Unidades de Electrocirugía, de Control Manual | VALLEYLAB | E6008 | 374137-CX-I | AHVRHPGENP3CQUI | 2021-06-30 | 2023-05-26
0027941-00 | 0027941-00 | Adaptadores para Unidades de Electrocirugía, de Control Manual | VALLEYLAB | E6008 | 374137-CX-II | AHVRHPGENP3CQUI | 2021-06-30 | 2023-05-26
0027942-00 | 0027942-00 | Adaptadores para Unidades de Electrocirugía, de Control Manual | VALLEYLAB | E6008 | 374137-CX-III | AHVRHPGENP3CQUI | 2021-06-30 | 2023-05-26
0027943-00 | 0027943-00 | Adaptadores para Unidades de Electrocirugía, de Control Manual | VALLEYLAB | E6008 | 374138-CX-I | AHVRHPGENP3CQUIQ01 | 2021-06-30 | 2023-05-26
0027944-00 | 0027944-00 | Adaptadores para Unidades de Electrocirugía, de Control Manual | VALLEYLAB | E6008 | 377795-CX-I | AHVRHPGENP4Q3C | 2021-06-30 | 2023-05-26
0027945-00 | 0027945-00 | Adaptadores para Unidades de Electrocirugía, de Control Manual | VALLEYLAB | E6008 | 377785-CX-II | AHVRHPMUJP0CP1 | 2021-06-30 | 2023-05-26
0028117 | 0028117 | Adaptadores para Unidades de Electrocirugía, de Control Manual | VALLEYLAB | E6009 | LOT-381506 | AHVRHPRTRP3CQUI301 | 2021-08-13 | 2021-08-13
0028166-02 | 0028166-02 | Adaptadores para Unidades de Electrocirugía, de Control Manual | ERBE | IPX8 | 20189-303 | AHVRHPGENP01DN | 2021-08-03 | 2023-07-22
0028372-00 | 0028372-00 | Adaptadores para Unidades de Electrocirugía, de Control Manual | ERBE | IPX8 | WO360960 | AHVRHPGENP01DN | 2021-09-06 | 2023-09-06
0028446-00 | 0028446-00 | Adaptadores para Unidades de Electrocirugía, de Control Manual | VALLEYLAB | E6008 | 386239 | AHVRHPMUJP0CQ4 | 2021-09-17 | 2023-09-17
0028448-00 | 0028448-00 | Adaptadores para Unidades de Electrocirugía, de Control Manual | VALLEYLAB | E6009 | 381506 | AHVRHPMUJP0CQ4 | 2021-09-17 | 2023-09-17
0009587-00 | 0009587-00 | Baños, para Flotación de Tejidos | LEICA MICROSISTEMAS | HI 1210 | 6849/08/06 | AHVRAXANPP1DD19 | 2005-01-01 | 2007-01-01 | SI
0027426-00 | 0027426-00 | Baños, para Flotación de Tejidos | LAN TECHNICS | MOD. 52010 | 51-A-164 | AHVRAXANPP1 | 2021-05-20 | 2023-03-31 | SI
0028450-00 | 0028450-00 | Adaptadores para Unidades de Electrocirugía, de Control Manual | VALLEYLAB | E6008 | 386238 | AHVRHPGENSSCURG | 2021-09-17 | 2023-09-17
0027428-00 | 0027428-00 | Baños, para Flotación de Tejidos | LAN TECHNICS | MOD. 52010 | 51-A-168 | AHVRAXANPP1 | 2021-05-20 | 2023-03-31 | SI
0028451-00 | 0028451-00 | Adaptadores para Unidades de Electrocirugía, de Control Manual | VALLEYLAB | E6009 | 381505 | AHVRHPMUJP0CQ1 | 2021-09-17 | 2023-09-17
0028532 | 0028532-00 | Adaptadores para Unidades de Electrocirugía, de Control Manual | VALLEYLAB | E6008 | 386236 | AHVRHPGENP3Q2C | 2021-09-24 | 2023-09-24
0028533 | 0028533-00 | Adaptadores para Unidades de Electrocirugía, de Control Manual | VALLEYLAB | E6009 | LOT-I 381506 | AHVRHPGENP3Q2C | 2021-09-24 | 2023-09-24
0028639 | 0028639-00 | Adaptadores para Unidades de Electrocirugía, de Control Manual | VALLEYLAB | E6009 | 381506-III | AHVRHPGENP4CQUIQ42 | 2021-10-21 | 2023-07-12
0028640 | 0028640-00 | Adaptadores para Unidades de Electrocirugía, de Control Manual | VALLEYLAB | E6008 | 381506-III | AHVRHPGENP4CQUIQ42 | 2021-10-21 | 2023-07-12
0028641 | 0028641-00 | Adaptadores para Unidades de Electrocirugía, de Control Manual | VALLEYLAB | E6009 | 381506-I | AHVRHPGENP4CQUIQ43 | 2021-10-21 | 2023-05-26
0028648 | 0028648 | Adaptadores para Unidades de Electrocirugía, de Control Manual | VALLEYLAB | E6009 | 381506-II | AHVRHPINFP1CCIP | 2021-10-21 | 2023-07-12
0027429-00 | 0027429-00 | Baños, para Flotación de Tejidos | LAN TECHNICS | MOD. 52010 | 51-A-167 | AHVRAXANPP1 | 2021-05-20 | 2023-03-31 | SI
0028649 | 0028649-00 | Adaptadores para Unidades de Electrocirugía, de Control Manual | VALLEYLAB | E6008 | 386239-I | AHVRHPINFP1CCIP | 2021-10-21 | 2023-07-12
0028687-00 | 0028687-00 | Adaptadores para Unidades de Electrocirugía, de Control Manual | ERBE | IPX8 | WO364237 | AHVRHPGENP01DN | 2021-11-05 | 2023-11-05
0028699-00 | 0028699-00 | Adaptadores para Unidades de Electrocirugía, de Control Manual | ERBE | IPX8 | 01658 | AHVRHPMUJP4CREP | 2021-11-22 | 2023-11-22
0028741-00 | 0028741-00 | Adaptadores para Unidades de Electrocirugía, de Control Manual | VALLEYLAB | E6009 | 382457 | AHVRHPRTRP2CQUIQ02 | 2021-11-19 | 2023-11-19
0028917-00 | 0028917-00 | Adaptadores para Unidades de Electrocirugía, de Control Manual | ERBE | IPX8 | 2123010723 | AHVRHPINFP1AQ1 | 2022-01-11 | 2024-01-11
0008037 | 0004774 | Afiladores, Cuchillas de Micrótomo | LKB | 7800 | 7801B 3655 | AHVRAXANPP1 | 2000-01-01 | 2002-01-01
0001521 | 0004085 | Agitadores de Laboratorio | HEIDOLPH | REAX 2000 | 54119 | AHVRAXLABP5HMA | 2000-01-01 | 2017-05-14
0002029 | 0005132 | Agitadores de Laboratorio | J.P.SELECTA, S.A. | AGIMATIC-N | 230708 | AHVRAXLABP3LPY | 1990-01-01 | 2017-05-19
0002124 | 0004101 | Agitadores de Laboratorio | HEIDOLPH | REAX 2000 | 11118 | AHVRAXLABP5 | 1990-01-01 | 2017-05-14
0002169 | 0004252 | Agitadores de Laboratorio | THERMOLYNE | 37600-MIXER | 3764731 | AHVRAXLABP5CUA | 2000-01-01 | 2017-05-15
0002171 | 0007623 | Agitadores de Laboratorio | EPPENDORF | THERMOMIXER COMPACT | 5350-03404 | AHVRAXLABP5CUA | 2004-01-01 | 2017-05-15
0002185 | 0010045 | Agitadores de Laboratorio | OVAN | VIBRAMIX R | 26610 | AHVRAXLABP4LDG | 2006-01-01 | 2017-05-19
0002199 | 0009702 | Agitadores de Laboratorio | SCIENTIFIC INDUSTRIES | GENIE 2 G-560E | 2-122548 | AHVRAXLABP3INM | 2007-01-01 | 2017-05-19
0002212 | 0004441 | Agitadores de Laboratorio | SCIENTIFIC INDUSTRIES | GENIE 2 G-560E | 83295 | AHVRAXLABP3INM | 1990-01-01 | 2017-05-19
0002213 | 0004504 | Agitadores de Laboratorio | SBS | A-06 | 2504/174/89/2 | AHVRAXLABP3INM | 1990-01-01 | 2017-05-19
0002214 | 0023201 | Agitadores de Laboratorio | HEIDOLPH | REAX 2000 | 109135223 | AHVRAXLABP3INM | 1990-01-01 | 2017-05-19
0002225 | 0004454 | Agitadores de Laboratorio | J.P.SELECTA, S.A. | ROTABIT | 287226 | AHVRAXLABP3INM | 1990-01-01 | 2017-05-20
0002234 | 0010018 | Agitadores de Laboratorio | LABNET INTERNATIONAL | VORTEX MIXER | Z707141 | AHVRAXLABP3INM | 2006-01-01 | 2017-05-20
0027430-00 | 0027430-00 | Baños, para Flotación de Tejidos | LAN TECHNICS | MOD. 52010 | 51-A-166 | AHVRAXANPP1 | 2021-05-20 | 2023-03-31 | SI
0002248 | 00022480002248 | Agitadores de Laboratorio | LABNET INTERNATIONAL | VORTEX MIXER | Z3091408 | AHVRAXLABP3INM | 2001-01-01 | 2017-05-20
0002252 | 0009728 | Agitadores de Laboratorio | THERMOLYNE | MOD. 37600 MIXER | 1254060135183 | AHVRAXLABP3INM | 1998-01-01 | 2017-05-20
0027431-00 | 0027431-00 | Baños, para Flotación de Tejidos | LAN TECHNICS | MOD. 52010 | 51-A-165 | AHVRAXANPP1 | 2021-05-20 | 2023-03-31 | SI
0002313 | 0004376 | Agitadores de Laboratorio | SBS | AVO-1 | 836/0000026 | AHVRAXLABP3HLA | 1996-01-01 | 2017-05-20
0002319 | 0004493 | Agitadores de Laboratorio | SBS | A-160 | 134/20/8911 | AHVRAXLABP3HLA | 1994-01-01 | 2017-05-20
0002325 | 0004488 | Agitadores de Laboratorio | HEIDOLPH | REAX 2000 | 109135237 | AHVRAXLABP3HLA | 1994-01-01 | 2017-05-20
0002349 | 0004577 | Agitadores de Laboratorio | ATOM | ATOM-85 | 60708 | AHVRAXLABP2 | 1990-01-01 | 2017-05-20
0002376 | 0010651 | Agitadores de Laboratorio | J.P.SELECTA, S.A. | MOVIL-ROD | 512407 | AHVRAXLABP1 | 2008-01-01 | 2017-05-18
0002450 | S/N | Agitadores de Laboratorio | DENLEY | COULTER MIXER | 93/4907 | AHVRAXLABP4LHG | 1993-01-01 | 2017-05-19
0002451 | 0004276 | Agitadores de Laboratorio | LAB-LINE | SUPER-MIXER | 80905230 | AHVRAXLABP4LDG | 2000-01-01 | 2019-05-25
0002512 | 0004980 | Agitadores de Laboratorio | J.P.SELECTA, S.A. | AGIMATIC | 29621 | AHVRAXLABP3HLA | 1994-01-01 | 2017-05-19
0002515 | 0004978 | Agitadores de Laboratorio | ATOM | ATOM-85 | 506 | AHVRAXLABP3HLA | 1994-01-01 | 2017-05-19
0002516 | 0004993 | Agitadores de Laboratorio | HEIDOLPH | DSG 304/M4 | 12174 | AHVRAXLABP3HLA | 2010-01-01 | 2017-05-19
0002525 | 0004966 | Agitadores de Laboratorio | TECHMATIC | TM1 | 12419 | AHVRAXLABP3HLA | 2000-01-01 | 2017-05-19
0002555 | 0004208 | Agitadores de Laboratorio | J.P.SELECTA, S.A. | ROTABIT | 280741 | AHVRAXLABP3HLA | 2000-01-01 | 2017-05-20
0002572 | S/M | Agitadores de Laboratorio | IBX INSTRUMENTS | V05 SERIES | VB3B008866 | AHVRAXLABP2LHO | 2010-01-01 | 2017-05-20
0003406 | 0004174 | Agitadores de Laboratorio | HEIDOLPH | REAX 1 | 25554 | AHVRAXLABP5 | 1990-05-18 | 2017-05-18
0003462 | 0005137 | Agitadores de Laboratorio | HEIDOLPH | REAX 2000 | 69132323 | AHVRAXLABP3LPY | 2007-01-01 | 2009-01-01
0003469 | 0004612 | Agitadores de Laboratorio | HEIDOLPH | REAX TOP | 89905350 | AHVRAXLABP4LCA | 2000-01-01 | 2017-05-19
0003483 | 0004562 | Agitadores de Laboratorio | LAB-LINE | SUPER-MIXER | 80005361 | AHVRAXLABP3 | 1984-01-01 | 2017-05-19
0003486 | 0010734 | Agitadores de Laboratorio | HEIDOLPH | TITRAMAX 1000 | 40812093 | AHVRAXLABP3LLI | 2008-01-01 | 2017-05-19
0003496 | 0008917 | Agitadores de Laboratorio | CONTROLTECNICA | VARIOMAG MONOSHAKE | 40578830 | AHVRAXLABP3 | 2006-01-01 | 2017-05-19
0003557 | 0004953 | Agitadores de Laboratorio | HUCOA ELROSS | BORTIMIXER68 | NA | AHVRAXLABP2 | 2000-01-01 | 2001-01-01
0003606 | 0023202 | Agitadores de Laboratorio | HEIDOLPH | REAX 2000 | 119655771 | AHVRAXLABP3 | 2000-01-01 | 2017-05-21
0003609 | 0023199 | Agitadores de Laboratorio | MEDGENIX | DSG304/4 | 19716320 | AHVRAXLABP3LME | 2002-01-01 | 2017-05-21
0003955 | 0003955 | Agitadores de Laboratorio | SCIENTIFIC INDUSTRIES | GENIE 2 G-560E | 2136667 | AHVRHPMUJP2DL1 | 2006-01-01 | 2017-06-05
0003971 | 0014473 | Agitadores de Laboratorio | LABNET INTERNATIONAL | S2025-XL-B | 11090825 | AHVRHPMUJP2DL1 | 2012-01-01 | 2017-06-05
0004108-00 | 0004108-00 | Agitadores de Laboratorio | J.P.SELECTA, S.A. | AGIMATIC-E | 239496 | AHVRAXLABP5HMA | 1994-01-01 | 2017-05-18
0004178-00 | 0004178-00 | Agitadores de Laboratorio | HEIDOLPH | REAX 3 | 02938 | AHVRAXLABP5 | 1988-01-01 | 2017-05-18
0004443-00 | 0004443-00 | Agitadores de Laboratorio | HUCOA ELROSS | BORTIMIXER68 | 6115 | AHVRAXLABP3HLA | 2010-04-04 | 2012-04-04
0004505-00 | 0004505-00 | Agitadores de Laboratorio | SBS | TOP MIXER AT-1 | 62/8/88/12 | AHVRAXLABP3HLA | 2000-01-01 | 2017-05-20
0004603-00 | 0004603-00 | Agitadores de Laboratorio | BIOTRON | BTR-87 | 747 | AHVRAXLABP4LCA | 2000-01-01 | 2017-05-19
0005442 | 0015043 | Bilirrubinómetros, Cutáneos | KONICA MINOLTA | JM-103 | 3203896 | AHVRHPMUJP1IDS | 2012-10-31 | 2014-10-31 | SI
0004747 | 0007836 | Agitadores de Laboratorio | HEIDOLPH | REAX TOP | 010314350 | AHVRHPMUJP4CL1 | 1998-01-01 | 2017-05-28
0004906 | 0014493 | Agitadores de Laboratorio | VORTEX | MVOR-03 | 12732/000 1469 / 09105657 | AHVRHPMUJP2DL1 | 2012-01-01 | 2014-01-01
0005027 | 0023213 | Agitadores de Laboratorio | HEIDOLPH | REAX TOP | 070419658 | AHVRHPMUJP4CL4 | 2005-01-01 | 2017-05-28
0005216 | 0006599 | Agitadores de Laboratorio | THERMOLYNE | THERMOLINE 37600 | 376 | AHVRHPMUJP4CL3 | 2008-01-01 | 2017-05-29
0005357 | 0014572 | Agitadores de Laboratorio | EPPENDORF | MIXMATE | 5353AT811332 | AHVRHPMUJP2DL1 | 2012-01-01 | 2014-01-01
0005780-00 | 0005780-00 | Agitadores de Laboratorio | SBS | AOS-O | 5502-0000628 | AHVRAXLABP2 | 2015-05-19 | 2017-05-19
0008055 | 0016902 | Agitadores de Laboratorio | VELP SCIENTIFICA | ARE | 2518 | AHVRAXANPP1DD23 | 2015-06-15 | 2017-06-15
0008123 | 0004892 | Agitadores de Laboratorio | IKA WORKS, INC | MS1 MINISHAKER | 008633 | AHVRAXANPP1D293 | 2010-01-01 | 2012-01-01
0008156 | 0015427 | Agitadores de Laboratorio | IKA-LABORTECHNIK | MS 3 BASIC | 00300276 | AHVRAXANPP1 | 2010-01-01 | 2017-06-15
0008160 | 0015426 | Agitadores de Laboratorio | IKA WORKS, INC | MS2 MINISHAKER | 0318828 | AHVRAXANPP1DD18 | 2010-01-01 | 2012-01-01
0008562-00 | 0008562 | Agitadores de Laboratorio | J.P.SELECTA, S.A. | MOVIL-TUB | 0446571 | AHVRAXLAB | 2015-04-22 | 2017-04-22
0008582-00 | 0008582-00 | Agitadores de Laboratorio | BIOSAN | PSU-10I | 042571 | AHVRHPGENS1ALE | 2015-05-19 | 2017-05-19
0008693-00 | 0008693 | Agitadores de Laboratorio | BIOSAN | MINI ROCKER MR1 | 048052 | AHVRAXLAB | 2015-04-23 | 2017-04-23
0008695-00 | 0008695 | Agitadores de Laboratorio | BIOSAN | MINI ROCKER MR1 | 08041102 | AHVRAXLAB | 2015-04-23 | 2017-04-23
0008698-00 | 0008698-00 | Agitadores de Laboratorio | BIOSAN | PSU-10I | 042900 | AHVRHPGENS1ALE | 2015-05-19 | 2017-05-19
0009534-00 | 0009534 | Agitadores de Laboratorio | MEDLINE ITALIA | SI-600R | L129278 | AHVRAXLAB | 2015-04-23 | 2017-04-23
0009851-00 | 0009851 | Agitadores de Laboratorio | ELMI | SKY LINE | S-ES-054 | AHVRAXLAB | 2015-04-23 | 2017-04-23
0010326 | 0005240 | Agitadores de Laboratorio | HEIDOLPH | RZR 2041 | 029826837 | AHVRHPINFP0ALF | 2013-07-09 | 2015-01-01
0010628-00 | 0010628 | Agitadores de Laboratorio | KINEMATICA | POLITRON PT 4000 | PF319-003-01 | AHVRAXLAB | 2015-04-23 | 2017-04-23
0010672 | 0012777 | Agitadores de Laboratorio | HEIDOLPH | TCR 190 | 03084 | AHVRAXLABP2IIBI | 2015-05-14 | 2017-05-14
0011536-00 | 0011536 | Agitadores de Laboratorio | LABNET INTERNATIONAL | VX-100 | 70320079 | AHVRAXLABP4LDM | 2007-01-01 | 2017-05-19
0011782 | 0004509 | Agitadores de Laboratorio | NEW BRUNSWICK SCIENTIFIC | SHAKER G2 | 01336 | AHVRAXLABP4LIV | 1998-01-01 | 2000-01-01
0013534 | 0021882-00 | Agitadores de Laboratorio | NAHITA | 690-1 MAGNETIC STIRRER | E-33022 | AHVRHPGENSSFAL | 2018-03-20 | 2020-03-20
0014980 | 0022857 | Agitadores de Laboratorio | HEIDOLPH | HEI-TORQUE 200 | 200145839 | AHVRHPGENSSFAL | 2018-05-30 | 2019-05-30
0015603 | 0009701 | Agitadores de Laboratorio | SCIENTIFIC INDUSTRIES | GENIE 2 G-560E | 122549 | AHVRAXLABP3INM | 2006-07-10 | 2007-07-10
0015605 | 0004439 | Agitadores de Laboratorio | HEIDOLPH | REAX 2000 | 10895 | AHVRAXLABP3INM | 2017-01-01 | 2018-01-01
0015608 | 0021645 | Agitadores de Laboratorio | RSLAB | RSLAB 7 O | SJ6H003906 | AHVRAXLABP3PCR | 2018-02-01 | 2019-02-01
0015609 | 0004442 | Agitadores de Laboratorio | HUCOA ELROSS | BORTIMIXER68 | 80006104 | AHVRAXLABP3PCR | 2018-01-01 | 2019-01-01
0015626 | 0021094 | Agitadores de Laboratorio | VWR | 444-1372 | 121231573 | AHVRAXLABP2LMB | 2017-01-01 | 2018-01-01
0016576-00 | 0016576-00 | Agitadores de Laboratorio | OVAN | VM3 | 0409331130T054 | AHVRAXLABP3LPY | 2013-01-01 | 2017-05-22
0017078 | 0024347-00 | Agitadores de Laboratorio | J.P.SELECTA, S.A. | AGIMATIC-E | 654328 | AHVRHPINFP0ALF | 2019-10-28 | 2021-10-23
0017809 | 0025159-00 | Agitadores de Laboratorio | EPPENDORF | THERMOMIXER COMPACT | 5360-IM-022122 | AHVRAXANPP1PQ1 | 2020-01-17 | 2022-01-17
0018385 | 0004208 | Agitadores de Laboratorio | J.P.SELECTA, S.A. | ROTABIT | 287226 | AHVRHPGENS1ALE | 1990-01-01 | 2017-05-20
0018386 | 0004275 | Agitadores de Laboratorio | LAB-LINE | SUPER-MIXER | 1291 | AHVRHPGENS1ALE | 2000-01-01 | 2019-05-25
0018387 | 0004442 | Agitadores de Laboratorio | HUCOA ELROSS | BORTIMIXER68 | 0015609 | AHVRHPGENS1ALE | 2018-01-01 | 2019-01-01
0018396 | 0007359 | Agitadores de Laboratorio | EPPENDORF | THERMOMIXER COMPACT | 535508488 | AHVRHPGENS1ALE | 2010-01-01 | 2012-01-01
0018410 | 0011531 | Agitadores de Laboratorio | BIOSAN | TS-100 | 430810015 | AHVRHPGENS1ALE | 2014-10-26 | 2016-01-01
0018416 | 0015328 | Agitadores de Laboratorio | BIOSAN | TS-100 | 11287 | AHVRHPGENS1ALE | 2014-10-26 | 2016-01-01
0018420 | 0023200 | Agitadores de Laboratorio | J.P.SELECTA, S.A. | AGIMATIC | 281698 | AHVRHPGENS1ALE | 1994-01-01 | 2017-05-19
0018427 | 0010536 | Agitadores de Laboratorio | EPPENDORF | MIXMATE | 535305188 | AHVRHPGENS1ALE | 2012-01-01 | 2014-01-01
0018428 | 0011494 | Agitadores de Laboratorio | VWR | VV3 | 01496633 | AHVRHPGENS1ALE | 2011-01-01 | 2017-06-15
0018430 | 0014520 | Agitadores de Laboratorio | IKA-LABORTECHNIK | MS 3 BASIC | 03349870 | AHVRHPGENS1ALE | 2012-01-01 | 2017-06-03
0018431 | 0015426 | Agitadores de Laboratorio | IKA WORKS, INC | MS2 MINISHAKER | 03188888 | AHVRHPGENS1ALE | 2010-01-01 | 2012-01-01
0018432 | 0004895 | Agitadores de Laboratorio | HEIDOLPH | REAX 2000 | 79342648 | AHVRHPGENS1ALE | 2000-01-01 | 2017-05-14
0018433 | 0005013 | Agitadores de Laboratorio | SCIENTIFIC INDUSTRIES | VORTEX 2 | 280428 | AHVRHPGENS1ALE | 2006-01-01 | 2017-05-18
0018434 | 0005018 | Agitadores de Laboratorio | IKA WORKS, INC | MS1 MINISHAKER | 007159 | AHVRHPGENS1ALE | 2010-01-01 | 2012-01-01
0018435 | 0005079 | Agitadores de Laboratorio | SCIENTIFIC INDUSTRIES | VORTEX 2 | 280425 | AHVRHPGENS1ALE | 2000-01-01 | 2017-05-14
0018436 | 0005113 | Agitadores de Laboratorio | HEIDOLPH | REAX 2000 | 19340301 | AHVRHPGENS1ALE | 2001-01-01 | 2017-05-19
0018437 | 0005114 | Agitadores de Laboratorio | HEIDOLPH | REAX 2000 | 69550948 | AHVRHPGENS1ALE | 2001-01-01 | 2017-05-19
0018438 | 0005121 | Agitadores de Laboratorio | HEIDOLPH | REAX 2000 | 039757319 | AHVRHPGENS1ALE | 2001-01-01 | 2017-05-19
0018439 | 0005800 | Agitadores de Laboratorio | HEIDOLPH | REAX TOP | 050004516 | AHVRHPIBIS | 2000-01-01 | 2017-05-19
0018440 | 0005995 | Agitadores de Laboratorio | HEIDOLPH | REAX 2000 | 0392842 | AHVRHPIBIS | 2000-01-01 | 2017-05-14
0018441 | 0006993 | Agitadores de Laboratorio | IKA WORKS, INC | MS1 MINISHAKER | 03116056 | AHVRHPIBIS | 2010-01-01 | 2012-01-01
0018442 | 0005994 | Agitadores de Laboratorio | HEIDOLPH | REAX 2000 | 06558 | AHVRHPIBIS | 2000-01-01 | 2017-05-14
0018443 | 0008238 | Agitadores de Laboratorio | SCIENTIFIC INDUSTRIES | VORTEX 2 | 20118318 | AHVRHPIBIS | 2000-01-01 | 2017-05-14
0018444 | 0008535 | Agitadores de Laboratorio | HEIDOLPH | REAX TOP | 070419712 | AHVRHPIBIS | 2000-01-01 | 2017-05-19
0018445 | 0008565 | Agitadores de Laboratorio | HEIDOLPH | REAX TOP | 070419097 | AHVRHPIBIS | 2000-01-01 | 2017-05-19
0018446 | 0008686 | Agitadores de Laboratorio | HEIDOLPH | REAX TOP | 070419707 | AHVRHPIBIS | 2000-01-01 | 2017-05-19
0018447 | 0008691 | Agitadores de Laboratorio | HEIDOLPH | REAX TOP | 070419705 | AHVRHPIBIS | 2000-01-01 | 2017-05-19
0018448 | 0010665 | Agitadores de Laboratorio | LABNET INTERNATIONAL | VORTEX MIXER | VX06023174 | AHVRHPIBIS | 2005-01-01 | 2007-01-01
0018449 | 0010880 | Agitadores de Laboratorio | SCIENTIFIC INDUSTRIES | VORTEX 2 | 2136721 | AHVRHPIBIS | 2000-01-01 | 2017-05-14
0018454 | 0010253 | Agitadores de Laboratorio | HEIDOLPH | DUOMAX 1030 | 110603433 | AHVRHPGENS1ALE | 2010-04-14 | 2012-04-14
0018458 | 0005476 | Agitadores de Laboratorio | J.P.SELECTA, S.A. | AGIMATIC | 41766 | AHVRHPIBIS | 1994-01-01 | 2017-05-19
0018461 | 0010664-01 | Agitadores de Laboratorio | VELP SCIENTIFICA | ARE | 10075 | AHVRHPIBIS | 2015-06-15 | 2017-06-15
0018465 | 0005645 | Agitadores de Laboratorio | SCIENTIFIC INDUSTRIES | GENIE 2 G-560E | 280447 | AHVRHPIBIS | 2006-07-10 | 2007-07-10
0018472 | 0004383 | Agitadores de Laboratorio | J.P.SELECTA, S.A. | AGIMATIC | 41756 | AHVRHPGENS1ALE | 1994-01-01 | 2017-05-19
0018473 | 0004500 | Agitadores de Laboratorio | SBS | TOP MIXER AT-1 | 467.8.88.12 | AHVRHPGENS1ALE | 2000-01-01 | 2017-05-20
0018474 | 0005112 | Agitadores de Laboratorio | VELP SCIENTIFICA | RX3 | 2941293 | AHVRHPGENS1ALE | 2010-04-15 | 2012-04-15
0018475 | 0005117 | Agitadores de Laboratorio | J.P.SELECTA, S.A. | AGIMATIC-N | 287378 | AHVRHPGENS1ALE | 1990-01-01 | 2017-05-19
0018476 | 0005476 | Agitadores de Laboratorio | J.P.SELECTA, S.A. | AGIMATIC | 41765 | AHVRHPGENS1ALE | 1994-01-01 | 2017-05-19
0018477 | 0005658 | Agitadores de Laboratorio | BIOSAN | 3D SUNFLOWER MINI-SHAKER | 004707 | AHVRHPGENS1ALE | 2010-04-15 | 2012-04-15
0018478 | 0006027 | Agitadores de Laboratorio | J.P.SELECTA, S.A. | ROTABIT | 0391079 | AHVRHPGENS1ALE | 1990-01-01 | 2017-05-20
0018480 | 0007835 | Agitadores de Laboratorio | HEIDOLPH | REAX TOP | 08316784 | AHVRHPMUJP4CL1 | 1998-01-01 | 2017-05-28
0018481 | 0009813 | Agitadores de Laboratorio | IKA-LABORTECHNIK | MS 3 BASIC | 03259767 | AHVRHPGENS1ALE | 2012-01-01 | 2017-06-03
0018482 | 0010528 | Agitadores de Laboratorio | HEIDOLPH | D-91126 | 505-200000 | AHVRHPGENS1ALE | 2010-04-15 | 2012-04-15
0018483 | 0010664 | Agitadores de Laboratorio | VELP SCIENTIFICA | ARE | 100075 | AHVRAXLABSTDDCH | 2015-06-15 | 2017-06-15
0018486 | 0010666 | Agitadores de Laboratorio | HEIDOLPH | DUOMAX 1030 | 070603927 | AHVRHPGENS1ALE | 2010-04-14 | 2012-04-14
0018488 | 0011532 | Agitadores de Laboratorio | RAYPA | AG-2 | 66431 | AHVRHPGENS1ALE | 2010-04-15 | 2012-04-15
0018490 | 0011563 | Agitadores de Laboratorio | IKA-LABORTECHNIK | MS 3 BASIC | 03.323403 | AHVRHPGENS1ALE | 2012-01-01 | 2017-06-03
0018495 | 0004798 | Agitadores de Laboratorio | STUART SCIENTIFIC | S01 | 6292 | AHVRHPGENS1ALE | 2010-04-22 | 2012-04-22
0018502 | 0005682 | Agitadores de Laboratorio | SCIENTIFIC INDUSTRIES | GENIE 2 G-560E | 2.80448 | AHVRAXLAB | 2015-04-22 | 2017-04-22
0018511 | 0009318 | Agitadores de Laboratorio | LABNET INTERNATIONAL | VX-100 | 60914051 | AHVRAXLAB | 2015-04-22 | 2017-04-22
0018514 | 0010144 | Agitadores de Laboratorio | VWR | VV3 | 01.482157 | AHVRAXLAB | 2015-04-23 | 2017-04-23
0018526 | 0008563 | Agitadores de Laboratorio | BIOSAN | MINI ROCKER MR1 | 080411003 | AHVRAXLAB | 2015-04-23 | 2017-04-23
0018529 | 0008580 | Agitadores de Laboratorio | FINE PCR | SH30 | 0505457 | AHVRAXLAB | 2015-04-23 | 2017-04-23
0018530 | 0008940 | Agitadores de Laboratorio | STUART SCIENTIFIC | GYRO ROCKER STR9 | 8000102576 | AHVRAXLAB | 2015-04-23 | 2017-04-23
0018531 | 0009319 | Agitadores de Laboratorio | TECHNICA | ROTAMIX SHP10 | 0112. | AHVRAXLAB | 2015-04-23 | 2017-04-23
0018539 | 0011283 | Agitadores de Laboratorio | FINE PCR | AG ROTATOR | 050100460 | AHVRAXLAB | 2015-04-23 | 2017-04-23
0018549 | 0005014 | Agitadores de Laboratorio | HEIDOLPH | ROTAMAX 120 | 129600382 | AHVRAXLAB | 2018-04-24 | 2020-04-24
0018585 | 0003186 | Agitadores de Laboratorio | BIOTEC MEDICA, S.A. | MAX MIX | 376 | AHVRHPIBIS | 2018-05-11 | 2020-05-11
0018588 | 0005979 | Agitadores de Laboratorio | SCIENTIFIC INDUSTRIES | GENIE 2 G-560E | 280425 | AHVRHPIBIS | 2018-05-11 | 2020-05-11
0018590 | 0004170 | Agitadores de Laboratorio | SELECTA | ASINCRO | 238979 | AHVRAXLABP2IIBI | 2018-05-11 | 2020-05-11
0018595 | 0000163 | Agitadores de Laboratorio | RAYPA | AG-2 | 8689 | AHVRAXLABP2IIBI | 2015-05-13 | 2017-05-13
0018602 | 0008916 | Agitadores de Laboratorio | CONTROLTECNICA | VARIOMAG MONOSHAKE | H0578831 | AHVRAXLABP3LME | 2015-05-13 | 2017-05-13
0018604 | 0008540 | Agitadores de Laboratorio | VELP SCIENTIFICA | P20520162 | 38673 | AHVRAXLABP2IIBI | 2015-05-13 | 2017-05-13
0018624 | 0014476 | Agitadores de Laboratorio | STUART SCIENTIFIC | SB2 ROTATOR | R900000717 | AHVRAXLABP2IIBI | 2015-05-15 | 2017-05-15
0018628 | 0015413 | Agitadores de Laboratorio | LABNET INTERNATIONAL | ORBIT 300 | 8010624 | AHVRAXLABP2IIBI | 2015-05-15 | 2017-05-15
0019967 | 0026434-00 | Agitadores de Laboratorio | RSLAB | RSLAB10 | VF19CAE0001800 | AHVRAXLABP5CUA | 2020-11-25 | 2022-11-25
0019968 | 0026433-00 | Agitadores de Laboratorio | RSLAB | RSLAB10 | VF19CAE0001799 | AHVRAXLABP5CIT | 2020-11-25 | 2022-11-25
0021770-00 | 0021770-00 | Agitadores de Laboratorio | LABNET INTERNATIONAL | VORTEX MIXER | Z0102678 | AHVRAXLABP3LPR | 2005-01-01 | 2007-01-01
0027273 | 0027273-00 | Agitadores de Laboratorio | BOECO | VORTEX V1 PLUS | 0102031710147 | AHVRAXLABP2I | 2015-05-16 | 2017-05-16
0027560 | 0027560-00 | Agitadores de Laboratorio | FISHERBRAND | F202A0176FI | 573131 | AHVRAXLABP5DCTM | 2021-04-28 | 2023-04-13
0002467 | 0004540 | Agitadores de Laboratorio, Magnéticos | STUART SCIENTIFIC | SM1 | 11543 | AHVRAXLABP4LCA | 2000-01-01 | 2017-05-19
0006862 | 0005236 | Agitadores de Laboratorio, Magnéticos | STUART SCIENTIFIC | MAGNETIC STIRRER HOTPLATS | 22758 | AHVRHPINFP0CPA3FAR | 2002-06-09 | 2017-06-09
0008538-00 | 0008538 | Agitadores de Laboratorio, Magnéticos | BIOSAN | MSH-300 | 043903 | AHVRAXLAB | 2015-04-22 | 2017-04-22
0018489 | 0011560 | Agitadores de Laboratorio, Magnéticos | NAHITA | HOT STIRRER 690-5 | NA | AHVRHPGENS1ALE | 2010-04-15 | 2012-04-15
0018581 | 0003150 | Agitadores de Laboratorio, Magnéticos | PENTA | 8188111354 | 1220 | AHVRHPMUJP4CL1 | 1995-01-01 | 1996-01-01
0018586 | 0003911 | Agitadores de Laboratorio, Magnéticos | PENTA | 8188111354 | 1216 | AHVRHPMUJP4CPA | 2018-05-11 | 2020-05-11
0018610 | 0011492 | Agitadores de Laboratorio, Magnéticos | NAHITA | HOT STIRRER 690-5 | 100129002 | AHVRAXLABP2IIBI | 2015-05-14 | 2017-05-14
0018619 | 0010528 | Agitadores de Laboratorio, Magnéticos | HEIDOLPH | MR HEI STANDAR | 100709708 | AHVRAXLABP2IIBI | 2015-05-15 | 2017-05-15
0027427-00 | 0027427-00 | Agitadores de Laboratorio, Magnéticos | VELP SCIENTIFICA | AREC.X | 397659 | AHVRAXANPP1 | 2021-05-20 | 2023-03-31
0013426 | 0021800 | Agitadores de Laboratorio, Motorizados | BIOSAN | MPS-1 | 010216150300311 | AHVRAXLABP3INM | 2018-03-23 | 2018-03-23
0018592 | 0005673 | Agitadores de Laboratorio, Motorizados | INFORS | UNITRON | 0739-01 | AHVRAXLABP2DIBI | 2015-05-12 | 2017-05-12
0004732 | 0013847 | Amplificadores de Señales Eléctricas, Audio | LOUROE ELECTRONICS | APR-1 | 63957 | AHVRHPRTRP1IPA | 2013-01-01 | 2015-01-01
0004702 | 0011198 | Amplificadores para Microelectrodos | VIASYS HEALTHCARE | NICOLET M24 | M40-040092 | AHVRHPRTRSTIC6 | 2010-01-01 | 2012-01-01
0004711 | 0011582 | Amplificadores para Microelectrodos | BRAINBOX | EEG-1042 | 10BB70 | AHVRHPRTRSTCNEUC04 | 2010-01-01 | 2017-05-28
0007176 | 0 | Amplificadores para Microelectrodos | ALLERGAN MEDICAL OPTICS | MOD. 90016 | 31707 | AHVRCEDTOP2209 | 2005-01-01 | 2017-06-10
0009335-01 | 0009335-01 | Amplificadores para Microelectrodos | VIASYS HEALTHCARE | NATUS | Z140724 082 | AHVRHPRTRSTCNEUC02 | 2010-01-01 | 2012-01-01
0012447 | 0020666-00 | Amplificadores para Microelectrodos | NIHON KOHDEN CORP. | JB-944BK | 02035 | AHVRHPRTRSTCC1 | 2017-09-25 | 2019-09-25
0020669-00 | 0020669-00 | Amplificadores para Microelectrodos | NIHON KOHDEN CORP. | JE-921A | 14787 | AHVRHPRTRSTCNEUSU2 | 2017-09-25 | 2019-09-25
0021455-01 | 0021455-01 | Amplificadores para Microelectrodos | CAREFUSION | NICOLET EEG V32 | V32-17290140 | AHVRHPRTRSTCC1 | 2017-12-19 | 2019-12-19
0018617 | 0009855 | Analizadores | AGILENT TECHNOLOGIES | MX3005P | 0603112 | AHVRAXLABP2IIBI | 2015-05-18 | 2017-05-18
0008511 | 13265 | Analizadores de Oxido Nitroso | NO VARIO ANALYSER | FILT 1 | 100050 | AHVRCEFLEP1DNEU106 | 2005-01-01 | 2007-01-01
0003563 | 0 | Analizadores para Inmunoensayo Nefelómetricos | SHERWOOD | MK2 CHLORIDE ANALYZER 926S | 20428 | AHVRAXLABP0 | 2000-01-01 | 2017-05-21
0006951 | 15936 | Analizadores, Ambiente/Sistemas de Gases | THERMO SCIENTIFIC | GM2 | 41479896 | AHVRHPMUJSSCLF | 2005-01-01 | 2007-01-01
0006321 | 0016137 | Analizadores, Ambiente/Sistemas de Gases, para Dióxido de Carbono | GEOTECH | G100 | IN00524 | AHVRHPMUJSSCLR | 2013-01-01 | 2015-01-01
0006452 | 0 | Analizadores, Fisiológicos, de la Composición del Cuerpo | TANITA | TBF-300 | 07050243 | AHVRHPINFP0APF | 2005-01-01 | 2017-06-08
0010171-00 | 0010171-00 | Analizadores, Fisiológicos, de la Composición del Cuerpo | BODYSTAT | BODYSTAT 1500 | 210529 | AHVRHPGENP6CREH | 2004-04-13 | 2005-04-13
0016443 | 0023674-00 | Analizadores, Fisiológicos, de la Composición del Cuerpo | OMRON | BF306 | 20080102021LF | AHVRHPGENP6GRR | 2015-01-10 | 2017-01-10
0028945-00 | 0028945-00 | Analizadores, Fisiológicos, de la Composición del Cuerpo | AKERN SRL | NUTRILAB | LAB-202111002 | AHVRCEDTOP1106 | 2022-01-17 | 2023-12-13
0002962 | 0000592 | Analizadores, Fisiológicos, de la Función Visual | ESSILOR | C-50 | CG-01 | AHVRHPGENP0LBN | 1990-01-01 | 2017-05-21
0015557-00 | 0015557 | Analizadores, Fisiológicos, del Oído Medio | RESONANSE | R26M | R26M13E000020 | AHVRCEREYP4OA1 | 2014-01-01 | 2016-01-01
0016184-00 | 0016184-00 | Analizadores, Fisiológicos, del Oído Medio | RESONANSE | R26M | R26M14B000034 | AHVRCEREYP4DAU2 | 2014-01-01 | 2016-01-01
0009874-00 | 0009874-00 | Analizadores, Fisiológicos, del Oído Medio, por Impedancia Timpanométrica | INTERACOUSTICS | MT-10 | 205745 | AHVRHPINFP0CPA1OTO | 2007-01-01 | 2009-01-01
0013865 | 0022140-00 | Analizadores, Fisiológicos, del Oído Medio, por Impedancia Timpanométrica | INTERACOUSTICS | AT235 | 0957810 | AHVRCEREYP4OA1 | 2018-05-15 | 2020-05-15
0014563 | 0022589-00 | Analizadores, Fisiológicos, del Oído Medio, por Impedancia Timpanométrica | INTERACOUSTICS | AT235 | 0964432 | AHVRHPINFP0CPA1OTO | 2018-09-06 | 2020-09-06
0022142-00 | 0022142-00 | Analizadores, Fisiológicos, del Oído Medio, por Impedancia Timpanométrica | INTERACOUSTICS | AT235 | 0963733 | AHVRCEDTOP3353 | 2018-05-15 | 2020-05-15
0013599 | 0012874-00 | Analizadores, generico | SYSMEX | RD-100I | 11013 | AHVRAXANP | 2011-01-01 | 2020-04-04
0002460 | 0 | Analizadores, Laboratorio | EIKEN | OC-SENSOR MICRO | 02CE004 | AHVRAXLABP4LDG | 2000-01-01 | 2002-02-01
0002461 | 0 | Analizadores, Laboratorio | EIKEN | OC-SENSOR MICRO | 11CE486 | AHVRAXLABP4LDG | 2010-01-01 | 2012-01-01
0005377 | 0016115 | Analizadores, Laboratorio | MIRIS | HUMAN MILK ANALYZER | 10-02-001-3.8 | AHVRHPMUJP1ILM | 2012-01-01 | 2014-01-01
0015624 | S/M | Analizadores, Laboratorio | SYSMEX | XN10 | 23868 | AHVRAXLABP1 | 2018-01-01 | 2019-01-01
0016312 | 0012862-00 | Bilirrubinómetros, Cutáneos | KONICA MINOLTA | JM-103 | 3202016 | AHVRHPMUJP2CNEO | 2011-01-12 | 2013-01-12 | SI
0015627 | S/M | Analizadores, Laboratorio | SYSMEX | XN10 | 23869 | AHVRAXLABP1 | 2018-01-01 | 2019-01-01
0015630 | S/M | Analizadores, Laboratorio | SYSMEX | XN10 | 23870 | AHVRAXLABP1 | 2018-01-01 | 2019-01-01
0015698 | S/N | Analizadores, Laboratorio | SYSMEX | XN10 | 25430 | AHVRAXLABP1 | 2018-01-01 | 2019-01-01
0015704 | S/N | Analizadores, Laboratorio | SYSMEX | XN10 | 25429 | AHVRAXLABP1 | 2018-01-01 | 2019-01-01
0015705 | S/N | Analizadores, Laboratorio | SYSMEX | XN20 | 13274 | AHVRAXLABP1 | 2018-01-01 | 2019-01-02
0015707 | S/N | Analizadores, Laboratorio | SYSMEX | XN10 | 25427 | AHVRAXLABP1 | 2018-01-01 | 2019-01-01
0015708 | S/N | Analizadores, Laboratorio | SYSMEX | XN10 | 22807 | AHVRAXLABP1 | 2018-01-01 | 2019-01-01
0010255 | 0019290-00 | Analizadores, Laboratorio, de Ensayo Molecular | EUROIMMUN | EUROBLOTONE | 2114-0177 | AHVRAXLABP3 | 2016-04-20 | 2017-04-20
0018727 | 0024897-01 | Analizadores, Laboratorio, de Ensayo Molecular | LONZA | 4D-NUCLEOFECTOR X UNIT | 819-B-0345 | AHVRHPMUJP2DGEN | 2020-01-13 | 2022-01-13
0018728 | 0024897-00 | Analizadores, Laboratorio, de Ensayo Molecular | LONZA | 4D-NUCLEOFECTOR CORE UNIT | 819-B-0341 | AHVRHPMUJP2DGEN | 2020-01-13 | 2022-01-13
0008150 | 0009651 | Analizadores, Laboratorio, de Ensayo Molecular, para Microarreglos | BEECHER INSTRUMENTS | MTA-1 | MTA1708 | AHVRAXANPP1 | 2005-01-01 | 2007-01-01
0021816-00 | 0021816-00 | Analizadores, Laboratorio, de Ensayo Molecular, para Pruebas Genéticas | THERMO FISHER SCIENTIFIC | ION GENESTUDIO S5 | 2774918020056 | AHVRAXANPP1 | 2018-02-26 | 2020-02-26
0021817-00 | 0021817-00 | Analizadores, Laboratorio, de Ensayo Molecular, para Pruebas Genéticas | THERMO FISHER SCIENTIFIC | ION CHEF SYSTEM | 242471023 | AHVRAXANPP1 | 2018-02-26 | 2020-02-26
0019765 | 0026592-00 | Analizadores, Laboratorio, de Gases/pH en la Sangre | MENNEN MEDICAL | 1000E | 7202 | AHVRHPINFP2CCAR | 2020-11-09 | 2022-11-09
0002130 | 0009083 | Analizadores, Laboratorio, de Hematología | DIAMED | TECHNO TWINSTATION | 196 | AHVRAXLABP6INM | 2008-01-01 | 2017-05-15
0002942 | 0011184 | Analizadores, Laboratorio, de Hematología | PERKIN ELMER | DBS PUNCHER | 2964062 | AHVRAXLABP3LME | 2009-01-01 | 2017-05-21
0002944 | 0007868 | Analizadores, Laboratorio, de Hematología | PERKIN ELMER | DBS PUNCHER | 2963353 | AHVRAXLABP3LME | 2004-08-01 | 2006-01-01
0000340 | 0001010 | Bombas, para Perfusión Extracorpórea | TERUMO BCT EUROPE NV | SARNS | 3004 | AHVRHPGENP5CQUIQ51 | 2004-11-19 | 2006-11-19 | SI
0002156 | 0015594 | Analizadores, Laboratorio, de Hematología, Agregados de Plaquetas | SIEMENS | PFA 100 | 3841 | AHVRAXLABP5CUA | 2013-01-01 | 2017-05-15
0002163 | 0010793 | Analizadores, Laboratorio, de Hematología, Agregados de Plaquetas | HELENA LABORATORIES | AGGRAM | 650727002 | AHVRAXLABP5CUA | 2008-01-01 | 2010-01-01
0013289 | 0021610 | Analizadores, Laboratorio, de Hematología, Agregados de Plaquetas | SIEMENS | PFA 100 | 00998 | AHVRHPGENP1ALC | 2018-01-24 | 2014-01-01
0015667 | S/M | Analizadores, Laboratorio, de Hematología, Agregados de Plaquetas | SIEMENS | PFA 100 | 00108R | AHVRAXLABP1 | 2018-01-24 | 2019-01-24
0001566 | 0 | Analizadores, Laboratorio, de Hematología, Coagulación | STAGO | START | BT3208A832 | AHVRAXLABP0UMQ | 2010-01-01 | 2017-05-21
0002168 | 0 | Analizadores, Laboratorio, de Hematología, Coagulación | DADE-BEHRING | BFT II | C2064378 | AHVRAXLABP5CUA | 2000-01-01 | 2017-05-15
0002978 | 0 | Analizadores, Laboratorio, de Hematología, Coagulación | H-AMELUNG | KC 10 A | 4044282 | AHVRAXLABP5CUA | 1990-01-01 | 2017-05-22
0002979 | 0 | Analizadores, Laboratorio, de Hematología, Coagulación | H-AMELUNG | CR-A | 8730291 | AHVRAXLABP5CUA | 1990-01-01 | 2017-05-22
0015618 | 0011104 | Analizadores, Laboratorio, de Hematología, Coagulación | TEM | ROTEM DELTA | 06111223 | AHVRAXLABP1 | 2009-05-04 | 2010-05-04
0006290 | 3969 | Analizadores, Laboratorio, de Hematología, Conteo Celular | CRISON | LEUCOFORM | L-3295 | AHVRHPMUJSSCLR | 2000-01-01 | 2002-01-01
0009608 | 0011653 | Analizadores, Laboratorio, de Hematología, Conteo Celular | RTI | BARRACUDA | BC108110084 | AHVRHPGENP0ALR | 2010-06-17 | 2012-01-01
0002339 | 0009664 | Analizadores, Laboratorio, de Inmunoensayo | PHADIA AB | INMUNOCAP 1000 | NO0238 | AHVRAXLABP3LME | 2007-01-01 | 2017-05-20
0000342 | 0014699 | Bombas, para Perfusión Extracorpórea | MEDTRONIC IBERICA | BIO-CONSOLE 560 | 560B100927 | AHVRHPGENP5CQUIQ51 | 2010-02-01 | 2012-01-01 | SI
0007984 | 0009095 | Analizadores, Laboratorio, de Inmunoensayo | HERAEUS INSTRUMENTS | T6 THERMO ELECTRON CORP. | 40628584 | AHVRAXANPP1DD25 | 2005-01-01 | 2007-01-01
0007993 | 0009094 | Analizadores, Laboratorio, de Inmunoensayo | HERAEUS INSTRUMENTS | T6 THERMO ELECTRON CORP. | 40628582 | AHVRAXANPP1DD19 | 2006-01-01 | 2008-01-01
0007999 | 0009093 | Analizadores, Laboratorio, de Inmunoensayo | HERAEUS INSTRUMENTS | T6 THERMO ELECTRON CORP. | 40628583 | AHVRAXANPP1DD19 | 2008-01-01 | 2010-01-01
0002154 | 0 | Analizadores, Laboratorio, de Inmunoensayo, Fotométricos, ELISA | EUROIMMUN | EUROIMMUN ANALYZER I | 9163980135 | AHVRAXLABP5CUA | 2009-01-01 | 2017-05-15
0002468 | 0010782 | Analizadores, Laboratorio, de Inmunoensayo, Fotométricos, ELISA | GRIFOLS | TRITURUS | 053-151-1261 | AHVRAXLABP4LCA | 2005-01-01 | 2017-05-19
0001225 | 0001010 | Bombas, para Perfusión Extracorpórea | TERUMO BCT EUROPE NV | SARNS | 12487 | AHVRHPGENP5AMQ | 2004-11-19 | 2006-11-19 | SI
0006651 | 0012710-02 | Bombas, para Perfusión Extracorpórea | MEDTRONIC IBERICA | BIO-CONSOLE 560 | 560-B-100976 | AHVRHPINFP1CUCICR1B13 | 2010-06-09 | 2013-01-10 | SI
0011072-00 | 0011072 | Analizadores, Laboratorio, de Inmunoensayo, Fotométricos, ELISA | DYNEX | OPSYS MW | 1AMB-1380 | AHVRAXLAB | 2015-04-23 | 2017-04-23
0015849 | 0001010-08 | Bombas, para Perfusión Extracorpórea | TERUMO BCT EUROPE NV | SARNS 8000 | 17303 | AHVRHPGENP5CQUIQ52 | 2010-01-15 | 2012-01-15 | SI
0015852 | 0001010-09 | Bombas, para Perfusión Extracorpórea | TERUMO BCT EUROPE NV | SARNS 8000 | 12496 | AHVRHPGENP5CQUIQ52 | 2010-01-15 | 2012-01-15 | SI
0002553 | 0006004 | Analizadores, Laboratorio, de Inmunoensayo, Fotométricos, Lectores de Microplaca | INGOS | AD001.D | 5047 | AHVRAXLABP3HLA | 2000-01-01 | 2017-05-20
0003493 | 0010711 | Analizadores, Laboratorio, de Inmunoensayo, Fotométricos, Lectores de Microplaca | BECKMAN COULTER | DTX 880 | 262501727 | AHVRAXLABP3LLI | 2005-01-01 | 2017-05-19
0028849 | 0028849-00 | Bombas, para Perfusión Extracorpórea-Centrifuga | STOCKERT | CP5 | 60-E-13249 | AHVRHPGENP5CQUIQ52 | 2021-12-21 | 2023-12-15 | SI
0003972 | 0011282-01 | Analizadores, Laboratorio, de Inmunoensayo, Fotométricos, Lectores de Microplaca | BECKMAN COULTER | DTX 880 | 262501888 | AHVRHPMUJP2DL1 | 2009-01-01 | 2011-01-01
0009860-00 | 0009860 | Analizadores, Laboratorio, de Inmunoensayo, Fotométricos, Lectores de Microplaca | DYNEX | OPSYS MR | 1MRA2301 | AHVRAXLAB | 2015-04-23 | 2017-04-23
0010917-00 | 0010917 | Analizadores, Laboratorio, de Inmunoensayo, Fotométricos, Lectores de Microplaca | GENETIC | 4100A | 122910 | AHVRAXLAB | 2015-04-23 | 2015-04-23
0011480-00 | 0011480 | Analizadores, Laboratorio, de Inmunoensayo, Fotométricos, Lectores de Microplaca | BERTHOLD TECHNOLOGIES | LB 970 | LB970 | AHVRAXLAB | 2015-04-23 | 2015-04-23
0027026 | 0027026-00 | Analizadores, Laboratorio, de Inmunoensayo, Fotométricos, Lectores de Microplaca | ROCHE DIAGNOSTIC | NIMBLEGEN MS 200 | 1007005456 | AHVRHPMUJP4CREP | 2021-04-02 | 2023-04-02
0012090 | 0004840 | Analizadores, Laboratorio, de Inmunoensayo, Nefelométricos | AGILENT TECHNOLOGIES | 5200A | 1818 | AHVRAXLABP4LCA | 2009-01-01 | 2011-01-01
0002338 | 0 | Analizadores, Laboratorio, de Inmunoensayo, por Enzimas (EIA) | PHADIA AB | INMUNOCAP 250 | NO1520 | AHVRAXLABP3LME | 2007-01-01 | 2017-05-20
0002506 | 0019124 | Analizadores, Laboratorio, de Inmunoensayo, Quimioluminiscencia | VIRCELL | VIRCLIA CHERMILUMINESCENCE | 141106-339 | AHVRAXLABP3PCR | 2010-01-01 | 2017-05-19
0006439 | 0 | Aparatos Auxiliares para el Posicionamiento | CODMAN | VPV | V06611 | AHVRHPINFP0DC2 | 2009-01-01 | 2017-06-08
0016638 | 0023826-03 | Aparatos Auxiliares para la Comunicación | STRYKER | SYNK WIRELESS PLATFORM | 15B042454 | AHVRHPGENP3CQUIQ03 | 2019-06-10 | 2021-06-10
00018914-00 | 00018914-00 | Aparatos Auxiliares para Transferir Pacientes | VIRMEDIC | XCEL E-175 | 008 | AHVRHPMUJP6611 | 2000-02-01 | 2002-02-01
0002620-00 | 0002620-00 | Aparatos Auxiliares para Transferir Pacientes | ARJO | MARISA | 14467W9919 | AHVRHPRTRP3IENF | 2002-01-01 | 2004-01-01
0002860 | 0009819 | Aparatos Auxiliares para Transferir Pacientes | VIRMEDIC | XCEL E-175 | 005 | AHVRHPRTRP3P3P | 2007-01-01 | 2009-01-01
0002879 | 0013893-00 | Aparatos Auxiliares para Transferir Pacientes | VIRMEDIC | XCEL E-175 | 07080412 LOT 004 | AHVRHPRTRP2P2I | 2007-01-01 | 2009-01-01
0004724-00 | 0004724-00 | Aparatos Auxiliares para Transferir Pacientes | ARJO | MINSTREL | MPLA0103A0137 | AHVRHPGENP4NDIGCEC | 2001-04-24 | 2003-04-24
0005881-00 | 0005881-00 | Aparatos Auxiliares para Transferir Pacientes | ARJO | MINSTREL | MPLA0103W0199 | AHVRHPGENP2SINTCEN | 2001-04-24 | 2003-04-24
0005882-00 | 0005882-00 | Aparatos Auxiliares para Transferir Pacientes | ARJO | MINSTREL | MPLA0103W0200 | AHVRHPGENP5SUROFUN | 2001-04-24 | 2003-04-24
0005883-00 | 0005883-00 | Aparatos Auxiliares para Transferir Pacientes | ARJO | MINSTREL | MPLA0103W0172 | AHVRHPGENP1CMH | 2001-04-24 | 2003-04-24
0005884-00 | 0005884-00 | Aparatos Auxiliares para Transferir Pacientes | ARJO | MINSTREL | MPLA-0104-A-0217 | AHVRHPGENP7NRESHAB | 2001-04-24 | 2003-04-24
0005906 | 0016880 | Aparatos Auxiliares para Transferir Pacientes | VIRMEDIC | XCEL E-175 | 001 | AHVRHPINFP2CCI2MAN | 2007-06-08 | 2009-06-08
0005910-00 | 0005910-00 | Aparatos Auxiliares para Transferir Pacientes | LINAK | GRUA ELECTRICA 24 V | 331138 | AHVRHPGENP3NCIRCEN | 2012-01-01 | 2014-01-01
0006583-00 | 0006583-00 | Aparatos Auxiliares para Transferir Pacientes | LINAK | GRUA ELECTRICA 24 V | 331140 | AHVRHPGENP3NCIRCEN | 2002-04-04 | 2004-04-04
0006867-00 | 0006867-00 | Aparatos Auxiliares para Transferir Pacientes | VIRMEDIC | XCEL E-175 | 002 | AHVRHPRTRP3PENF | 2007-01-01 | 2009-01-01
0007657-00 | 0007657-00 | Aparatos Auxiliares para Transferir Pacientes | VIRMEDIC | XCEL E-175 | 003 | AHVRHPGENP8CEN | 2009-02-01 | 2017-05-06
0008628-00 | 0008628-00 | Aparatos Auxiliares para Transferir Pacientes | VIRMEDIC | CONFORT E-215 | 8628 | AHVRHPGENP7CEN | 2008-01-01 | 2010-01-01
0009162-00 | 0009162-00 | Aparatos Auxiliares para Transferir Pacientes | VIRMEDIC | XCEL E-175 | 07080412 | AHVRHPGENP2NINTALM | 2008-02-01 | 2010-02-01
0009333-00 | 0009333-00 | Aparatos Auxiliares para Transferir Pacientes | INVACARE | REL250EU | GB13025286 | AHVRHPGENP6NINFCEN | 2007-02-01 | 2009-02-01
0009742-00 | 0009742-00 | Aparatos Auxiliares para Transferir Pacientes | VIRMEDIC | XCEL E-175 | 07080412 LOTE 006 | AHVRHPRTRP1IAMPENF | 2005-04-12 | 2007-04-12
0010090-00 | 0010090-00 | Aparatos Auxiliares para Transferir Pacientes | VIRMEDIC | XCEL E-175 | 002 LOTE 07080412 | AHVRHPGENP4NDIGHAB | 2005-01-01 | 2007-01-01
0010140-00 | 0010140-00 | Aparatos Auxiliares para Transferir Pacientes | LINAK | GRUA ELECTRICA 24 V | 331139 | AHVRHPGENP2NINTALM | 2008-02-01 | 2010-02-01
0010554-00 | 0010554-00 | Aparatos Auxiliares para Transferir Pacientes | VIRMEDIC | XCEL E-175 | 004 | AHVRHPGENP1CHS | 2008-01-01 | 2010-01-01
0010715-00 | 0010715-00 | Aparatos Auxiliares para Transferir Pacientes | ARJO | MINSTREL | MPLAT0608W2592 | AHVRHPGENP1NNUTALM | 2010-01-01 | 2011-01-01
0011091-00 | 0011091-00 | Aparatos Auxiliares para Transferir Pacientes | ARJO | MINSTREL | D04090233 | AHVRHPGENP1 | 2008-11-25 | 2010-11-25
0011340-00 | 0011340-00 | Aparatos Auxiliares para Transferir Pacientes | VIRMEDIC | ONFOR C-215 | 023 LOTE 03190310 | AHVRHPRTRP5PQUEB01 | 2003-01-01 | 2005-01-01
0011343-00 | 0011343-00 | Aparatos Auxiliares para Transferir Pacientes | VIRMEDIC | XCEL E-175 | 010-07131221 | AHVRHPGENP2NINTALM | 2009-10-27 | 2011-10-27
0011421-00 | 0011421-00 | Aparatos Auxiliares para Transferir Pacientes | VIRMEDIC | CONFORT E-215 | 006 LOT 07080223 | AHVRHPGENP3PAS | 2007-02-01 | 2008-02-01
0013286-00 | 0013286-00 | Aparatos Auxiliares para Transferir Pacientes | VIRMEDIC | XCEL E-175 | 007 | AHVRHPRTRP5IHOSENF | 2007-01-01 | 2009-01-01
0026417 | 0026417-00 | Brazos para Instalaciones Hospitalarias, Montados en el Techo | KARL STORZ | ORBITER 300 | 4320-H-002286450 | AHVRHPRTRP5503 | 2020-11-16 | 2022-11-16 | SI
0013461 | 0021823-00 | Aparatos Auxiliares para Transferir Pacientes | ARJO | MINSTREL | P0479629 | AHVRHPRTR | 2018-03-06 | 2020-03-06
0013851-00 | 0013851 | Aparatos Auxiliares para Transferir Pacientes | VIRMEDIC | XCEL E-175 | 011 | AHVRHPDQIP1PRI | 2005-02-01 | 2007-02-01
0014272-00 | 0014272 | Aparatos Auxiliares para Transferir Pacientes | VIRMEDIC | XCEL E-175 | 005 LOT 07131221 | AHVRHPGENP5NONCALM | 2012-02-01 | 2014-02-01
0014506 | 0008353 | Aparatos Auxiliares para Transferir Pacientes | DEWERT | DYMAT | 1295 | AHVRHPRTRSTICEXC06 | 2014-10-02 | 2016-10-02
0014507 | 0008354 | Aparatos Auxiliares para Transferir Pacientes | DEWERT | DYMAT | 1299 | AHVRHPRTRSTICEXC06 | 2014-10-02 | 2016-10-02
0014837-00 | 0014837-00 | Aparatos Auxiliares para Transferir Pacientes | VIRMEDIC | CONFORT E-215 | 024 | AHVRHPGENP6SUCACEN | 2015-06-18 | 2017-06-18
0015199-00 | 0015199-00 | Aparatos Auxiliares para Transferir Pacientes | VIRMEDIC | CONFORT E-215 | 016 | AHVRHPGENP0TLA | 2002-06-19 | 2004-06-19
0015298-00 | 0015298-00 | Aparatos Auxiliares para Transferir Pacientes | ARJO | MINSTREL | MPLAT0610W2668 | AHVRHPGENP1NAMPHEM | 2012-02-01 | 2014-01-01
0016365-00 | 0016365-00 | Aparatos Auxiliares para Transferir Pacientes | VIRMEDIC | XCEL E-175 | 006 | AHVRHPRTRP1PENF | 2010-01-01 | 2012-01-01
0018946-00 | 0018946-00 | Aparatos Auxiliares para Transferir Pacientes | ARJO | MINSTREL | 340568-00 | AHVRHPRTRP1PENF | 2015-05-26 | 2016-05-26
0018961-00 | 0018961-00 | Aparatos Auxiliares para Transferir Pacientes | VIRMEDIC | XCEL E-175 | 001 | AHVRHPMUJP6616 | 2015-12-15 | 2016-12-15
0019458-00 | 0019458-00 | Aparatos Auxiliares para Transferir Pacientes | VIRMEDIC | XCEL E-175 | 0004 | AHVRHPGENP1CE1 | 2016-10-05 | 2018-10-05
0019649-00 | 0019649-00 | Aparatos Auxiliares para Transferir Pacientes | ARJO | MINSTREL | P0423232 | AHVRHPRTRP5IMAX525 | 2017-03-10 | 2019-03-10
0019930-00 | 0019930-00 | Aparatos Auxiliares para Transferir Pacientes | SUNRISE MEDICAL | SUNLIFT 175 E | 17517038505 | AHVRHPRTRP3IENF | 2017-04-10 | 2019-04-10
0019933-00 | 0019933-00 | Aparatos Auxiliares para Transferir Pacientes | ARJO | MINSTREL | P0438911 | AHVRHPRTRP1PMED | 2017-06-13 | 2019-06-13
0021556-00 | 0021556-00 | Aparatos Auxiliares para Transferir Pacientes | VIRMEDIC | XCEL E-175 | 07080412 LOT 007 | AHVRHPRTRSTC | 2007-01-01 | 2009-01-01
0021822-00 | 0021822-00 | Aparatos Auxiliares para Transferir Pacientes | ARJO | MINSTREL | P0479628 | AHVRHPRTRP2IENF | 2018-03-06 | 2020-03-06
0021822-01 | 0021822-01 | Aparatos Auxiliares para Transferir Pacientes | ARJO | MINSTREL | P0479627 | AHVRHPRTRP2C3I | 2018-03-06 | 2020-03-06
0022375-00 | 0022375-00 | Aparatos Auxiliares para Transferir Pacientes | SUNRISE MEDICAL | SUNLIFT 150 E | 15012039606 | AHVRHPGENP7NRESHAB | 2016-06-11 | 2017-06-11
0022475-00 | 0022475-00 | Aparatos Auxiliares para Transferir Pacientes | SUNRISE MEDICAL | SUNLIFT 175 E | 17518079430 | AHVRHPGENP8CES | 2018-07-05 | 2020-07-05
0022574-00 | 0022574-00 | Aparatos Auxiliares para Transferir Pacientes | VIRMEDIC | XCEL E-175 | 17518089577 | AHVRCEFLE | 2007-01-01 | 2017-05-28
0025666-00 | 0025666-00 | Aparatos Auxiliares para Transferir Pacientes | ARJO | MINSTREL | P-0611073 | AHVRCEDTOP3IOTO | 2020-07-03 | 2020-07-07
0011297 | 0019917 | Arregladores de Microarreglos para Ensayos Moleculares | MILESTONE | BONESTATION | 151800053 | AHVRAXANPP1DD15 | 2014-04-24 | 2016-01-01
0006105 | 0 | Artroscopios | STRYKER | 502-477-031 4MM 30º | 954338 | AHVRHPRTRP4IN4 | 2000-01-01 | 2017-06-04
0006107 | 0 | Artroscopios | STRYKER | 502-104-030 | 996914 | AHVRHPRTRP4IN4 | 2010-01-01 | 2017-06-04
0006110 | 0 | Artroscopios | STRYKER | 502-477-031 4MM 30º | 996136 | AHVRHPRTRP4401 | 2000-01-01 | 2017-06-04
0006112 | 0 | Artroscopios | STRYKER | 502-343-030 | 995279 | AHVRHPRTRP4A4C | 2005-01-01 | 2017-06-04
0006335 | 0014247-00-30 | Artroscopios | STRYKER | 502-477-031 4MM 30º | 437711 | AHVRHPMUJP0CQ1 | 2015-06-22 | 2017-07-08
0006359 | 0007081-47 | Artroscopios | DYONICS | 3894 30º 4MM | QH819648 | AHVRHPDQIP1PQ1 | 2013-12-04 | 2015-12-04
0006703 | 0011411-32 | Artroscopios | STRYKER | 502-477-031 4MM 30º | 996136 | AHVRHPRTRP3A31 | 2005-01-01 | 2007-01-01
0006704 | 0011411-33 | Artroscopios | STRYKER | 502-104-030 | 933401 | AHVRHPRTRP3A31 | 2005-01-01 | 2007-01-01
0006706 | 0010061-108 | Artroscopios | STRYKER | 502-104-030 | 996914 | AHVRHPRTRP3A31 | 2005-01-01 | 2007-01-01
0007498 | 0006202-01 | Artroscopios | KARL STORZ | 28301 B 30º 2MM | 01 | AHVRHPINFP1ASE | 2005-01-01 | 2007-01-01
0007502 | 0002008-07 | Artroscopios | DYONICS | 3894 30º 4MM | QH-246672 | AHVRHPINFP1ASE | 2005-01-01 | 2007-01-01
0007503 | 0002008-24 | Artroscopios | DYONICS | 3894 30º 4MM | HH-414963 | AHVRHPINFP1ASE | 2005-01-01 | 2007-01-01
0007504 | 0002008-32 | Artroscopios | DYONICS | 3894 30º 4MM | QH-451188 | AHVRHPINFP1ASE | 2005-01-01 | 2007-01-01
0007774 | 0010061-109 | Artroscopios | STRYKER | 502-104-030 | 971784 | AHVRHPRTRP3A31 | 2005-01-01 | 2007-01-01
0007775 | 0010061-26 | Artroscopios | STRYKER | 502-343-030 | 363571 | AHVRHPRTRP4403 | 2005-01-01 | 2007-01-01
0007776 | 0010061-27 | Artroscopios | STRYKER | 502-477-031 4MM 30º | 481883 | AHVRHPRTRP4403 | 2005-01-01 | 2007-01-01
0007777 | 0010061-38 | Artroscopios | STRYKER | 502-477-031 4MM 30º | 503640 | AHVRHPRTRP4403 | 2005-01-01 | 2007-01-01
0007778 | 0010061-39 | Artroscopios | STRYKER | 502-477-031 4MM 30º | 481894 | AHVRHPRTRP4401 | 2005-01-01 | 2007-01-01
0007779 | 0010061-40 | Artroscopios | STRYKER | 502-477-031 4MM 30º | 521758 | AHVRHPRTRP4401 | 2005-01-01 | 2007-01-01
0007780 | 0010061-41 | Artroscopios | STRYKER | 502-477-031 4MM 30º | 521660 | AHVRHPRTRP4401 | 2005-01-01 | 2007-01-01
0026420 | 0026420-00 | Brazos para Instalaciones Hospitalarias, Montados en el Techo | KARL STORZ | ORBITER 300 | 4020-H-002273556 | AHVRHPRTRP5503 | 2020-11-16 | 2022-11-16 | SI
0007781 | 0010061-42 | Artroscopios | STRYKER | 502-343-030 | 375689 | AHVRHPRTRP4401 | 2005-01-01 | 2007-01-01
0007782 | 0010061-43 | Artroscopios | STRYKER | 502-343-030 | 372262 | AHVRHPRTRP4401 | 2005-01-01 | 2007-01-01
0007783 | 0010061-45 | Artroscopios | STRYKER | 502-477-031 4MM 30º | 548106 | AHVRHPRTRP4401 | 2005-01-01 | 2007-01-01
0007784 | 0010061-46 | Artroscopios | STRYKER | 502-477-031 4MM 30º | 522529 | AHVRHPRTRP4401 | 2005-01-01 | 2007-01-01
0007785 | 0010061-51 | Artroscopios | STRYKER | 502-477-031 4MM 30º | 532387 | AHVRHPRTRP4401 | 2005-01-01 | 2007-01-01
0007786 | 0010061-52 | Artroscopios | STRYKER | 502-477-031 4MM 30º | 450348 | AHVRHPRTRP4401 | 2005-01-01 | 2007-01-01
0007787 | 0010061-54 | Artroscopios | STRYKER | 502-477-031 4MM 30º | 478919 | AHVRHPINFP1ASE | 2005-01-01 | 2007-01-01
0007788 | 0010061-65 | Artroscopios | STRYKER | 502-477-031 4MM 30º | 542529 | AHVRHPRTRP4401 | 2005-01-01 | 2007-01-01
0007789 | 0010061-75 | Artroscopios | STRYKER | 502-104-030 | 712474 | AHVRHPRTRP4401 | 2005-01-01 | 2007-01-01
0007790 | 0010061-76 | Artroscopios | STRYKER | 502-477-031 4MM 30º | 291895 | AHVRHPRTRP4401 | 2005-01-01 | 2007-01-01
0007791 | 0010061-98 | Artroscopios | STRYKER | 502-104-030 | 670002 | AHVRHPRTRP4401 | 2005-01-01 | 2007-01-01
0007792 | 0012898-16 | Artroscopios | STRYKER | 502-477-031 4MM 30º | 939895 | AHVRHPRTRP4401 | 2005-01-01 | 2007-01-01
0009957 | 0014247-31 | Artroscopios | STRYKER | 502-477-031 4MM 30º | 15274 | AHVRHPMUJP0CQ1 | 2016-10-11 | 2018-10-11
0010061-114 | 0010061-114 | Artroscopios | STRYKER | 502-343-030 | 780357 | AHVRHPRTRP4402 | 2016-01-14 | 2018-01-14
0010843 | 0007081-49 | Artroscopios | DYONICS | 3894 30º 4MM | qh756713 | AHVRHPDQIP1PQ1 | 2010-01-03 | 2012-01-01
0011963 | 0012898-22 | Artroscopios | STRYKER | 502-477-031 4MM 30º | 1194629 | AHVRHPRTRP4401 | 2017-07-18 | 2019-07-18
0012230 | 0010061-122 | Artroscopios | STRYKER | 502-104-030 | 1126791 | AHVRHPRTRP4401 | 2017-09-07 | 2019-09-07
0012607 | 0010061-123 | Artroscopios | STRYKER | 502-104-030 | 962877 | AHVRHPRTRP4402 | 2017-10-25 | 2019-10-25
0013150 | 0007081-51 | Artroscopios | KARL STORZ | 28731BWA 30º 4MM | 121PJQ | AHVRHPDQIP1PQ2 | 2018-01-11 | 2019-01-11
0013303 | 0009611 | Artroscopios | KARL STORZ | 28731BWA 30º 4MM | 121R92 | AHVRHPDQIP1PQ1 | 2018-02-05 | 2020-02-05
0014478-00 | 0011411-46 | Artroscopios | STRYKER | 502-104-030 | 1254090 | AHVRHPRTRP3A31 | 2018-08-31 | 2020-08-31
0016430 | 0023658-00 | Artroscopios | KARL STORZ | 28731BWA 30º 4MM | 1225-EG | AHVRHPDQIP1PQ1 | 2019-04-12 | 2021-04-12
0016434 | 0011411-53 | Artroscopios | STRYKER | 502-104-030 | 1414541 | AHVRHPRTRP3P3C | 2019-04-16 | 2021-04-16
0017423 | 0024439-00 | Artroscopios | KARL STORZ | 28731BWA 30º 4MM | 122BAQ | AHVRHPDQIP1PQ4 | 2019-11-18 | 2021-10-22
0018341 | 0010061-128 | Artroscopios | STRYKER | 502-477-031 4MM 30º | 13936065 | AHVRHPRTRP4401 | 2020-03-12 | 2022-03-09
0019881-00 | 0019881-00 | Artroscopios | KARL STORZ | 28731BWA 30º 4MM | 121CZ0 | AHVRHPDQIP1PQ1 | 2017-03-22 | 2019-03-22
00200850 | 0010061-130 | Artroscopios | STRYKER | 502-104-030 | 1543014 | AHVRHPRTRP3301 | 2021-02-08 | 2023-02-03
0020783 | 0010061-129 | Artroscopios | STRYKER | 502-104-030 | 1563298 | AHVRHPRTRP4402 | 2021-01-28 | 2023-01-26
0027472-00 | 0027472-00 | Artroscopios | KARL STORZ | 28731BWA 30º 4MM | 122-ZQX | AHVRHPDQIP1PQ4 | 2021-04-12 | 2023-04-07
0027682-00 | 0027682-00 | Artroscopios | KARL STORZ | 28731BWA 30º 4MM | 1230-UU | AHVRHPDQIP1PQ4 | 2021-05-12 | 2022-12-28
0027913-00 | 0027913-00 | Artroscopios | KARL STORZ | 28731BWA 30º 4MM | 1231-SS | AHVRHPDQIP1PQ2 | 2021-06-15 | 2023-06-14
0028112 | 0028112-00 | Artroscopios | KARL STORZ | 28731AWA 0º 4MM | 1201KM | AHVRHPRTRP2CQUIQ02 | 2021-07-27 | 2023-07-21
0028253-00 | 0028253-00 | Artroscopios | KARL STORZ | 28731BWA 30º 4MM | 12332G | AHVRHPDQIP1PQ1 | 2021-08-23 | 2023-07-21
0004702-00 | 0004702-00 | Ascensores, para Trasladar Pacientes | HUNTLEIG COMUNITY CARE | PORTA 180 WHEELED HOISTS | 275323 | AHVRHPRTRP4PENF | 2000-01-01 | 2002-01-01
0026421 | 0026421-00 | Brazos para Instalaciones Hospitalarias, Montados en el Techo | KARL STORZ | ORBITER 300 | 4320-H-002286449 | AHVRHPRTRP5504 | 2020-11-16 | 2022-11-16 | SI
0011447 | 0011668 | Aspiradoras al Vacío, Líquidos de Laboratorio | IBS BIOSCIENCES | VACUSAFE COMFORT | 090671 | AHVRAXANPP1D293 | 2003-01-01 | 2004-01-01
0000307 | 0015319 | Aspiradores | TBH | LN 100 | 209560 | AHVRHPGENP4CQUIQ44 | 2013-02-01 | 2015-01-01
0002353-00 | 0002353-00 | Aspiradores | ORDISI | N.D | 15495 | AHVRCEFLEP1DNEU106 | 2002-02-01 | 2004-02-01
0016599-00 | 0016599-00 | Aspiradores | MEDELA | BASIC 30 | 1483361 | AHVRHPDQIP2PRQ | 2014-01-01 | 2016-01-01
0028730-00 | 0028730-00 | Aspiradores | MEDELA | VARIO 18 | 1831900 | AHVRHPRTRSSISE | 2021-12-03 | 2023-12-03
0007168-01 | 0007168-01 | Aspiradores al Vacío para Cortadores de Yeso | STRYKER | CAST VAC | 0313500973 | AHVRHPRTRSTDCEXC13 | 2003-04-15 | 2005-04-15
0010959 | 0019646-01 | Aspiradores al Vacío para Cortadores de Yeso | STRYKER | MOD.996 | 1633300079 | AHVRHPINFSS | 2017-01-10 | 2019-01-10
0011463-00 | 0011463-00 | Aspiradores al Vacío para Cortadores de Yeso | STRYKER | CAST VAC | 0935100029 | AHVRCEREYP3DYE1 | 2008-01-01 | 2010-01-01
0014423 | 0022417-00 | Aspiradores al Vacío para Cortadores de Yeso | STRYKER | MOD.996 | 1714400349 | AHVRHPRTRP3CQUI302 | 2018-07-18 | 2020-07-18
0019327 | 0025937-01 | Aspiradores al Vacío para Cortadores de Yeso | LINDHAUS | MOD. 061102 | 200311 | AHVRHPINFP1CBLQ | 2020-09-30 | 2022-09-24
0020055 | 0026629-01 | Aspiradores al Vacío para Cortadores de Yeso | LINDHAUS | MOD. 061102 | 200306 | AHVRHPRTRSSIOBSCONYES | 2020-12-16 | 2022-12-15
0028458-00 | 0028458-00 | Aspiradores al Vacío para Cortadores de Yeso | LINDHAUS | MOD. 061102 | 200406 | AHVRCEDTOP3 | 2021-09-28 | 2023-09-28
0006063 | 0013658 | Aspiradores, Quirúrgicos | MEDELA | DOMINANT 50 | 1330446 | AHVRHPMUJP0CQ1 | 2011-01-01 | 2013-01-01
0006201 | 0003957 | Aspiradores, Quirúrgicos | ORDISI | A-70 | 161902 | AHVRHPINFP0CPA1OTO | 1997-06-08 | 1999-06-08
0011542-00 | 0011542-00 | Aspiradores, Quirúrgicos | MEDELA | DOMINANT 50 | 1272897 | AHVRHPMUJP0CP3 | 2009-12-15 | 2011-12-15
0011543-00 | 0011543-00 | Aspiradores, Quirúrgicos | MEDELA | DOMINANT 50 | 1272896 | AHVRHPMUJP0CP2 | 2009-12-15 | 2011-12-15
0011544-00 | 0011544-00 | Aspiradores, Quirúrgicos | MEDELA | DOMINANT 50 | 1272895 | AHVRHPMUJP0CP1 | 2009-12-15 | 2011-12-15
0014664-00 | 0014664-00 | Aspiradores, Quirúrgicos | MEDELA | DOMINANT 50 | 1288686 | AHVRHPGENP2Q2C | 2012-01-01 | 2015-01-01
0017209 | 0024412-00 | Aspiradores, Quirúrgicos | MEDELA | DOMINANT FLEX | 1795373 | AHVRAXANPP0QAU | 2019-11-20 | 2022-11-20
0018193 | 0025221-00 | Aspiradores, Quirúrgicos | MEDELA | DOMINANT FLEX | 1790111 | AHVRHPRTRP2CQUI | 2020-05-22 | 2022-05-15
0018194 | 0025222-00 | Aspiradores, Quirúrgicos | MEDELA | DOMINANT FLEX | 1789276 | AHVRHPDQIP1PQ1 | 2020-05-22 | 2022-05-15
0018198 | 0025226-00 | Aspiradores, Quirúrgicos | MEDELA | DOMINANT FLEX | 1790117 | AHVRHPRTRP2CQUI | 2020-05-22 | 2022-05-15
0019808 | 0026406-00 | Aspiradores, Quirúrgicos | MEDELA | DOMINANT FLEX | 1775800 | AHVRHPGENSSCURG | 2019-09-18 | 2021-09-18
0022425-00 | 0022425-00 | Aspiradores, Quirúrgicos | MEDELA | DOMINANT FLEX | 1713070 | AHVRCEDTOP2QU2 | 2018-07-20 | 2020-07-20
0022428-00 | 0022428-00 | Aspiradores, Quirúrgicos | MEDELA | DOMINANT FLEX | 1714090 | AHVRHPGENS1ALE | 2018-07-02 | 2020-07-02
0022429-00 | 0022429-00 | Aspiradores, Quirúrgicos | MEDELA | DOMINANT FLEX | 1716315 | AHVRHPRTRP1CUR | 2018-07-02 | 2020-07-02
0022430-00 | 0022430-00 | Aspiradores, Quirúrgicos | MEDELA | DOMINANT FLEX | 1713067 | AHVRCEDTOP3IOTO384 | 2018-07-02 | 2020-07-02
0022431-00 | 0022431-00 | Aspiradores, Quirúrgicos | MEDELA | DOMINANT FLEX | 1716312 | AHVRHPMUJP0CQ2 | 2018-07-02 | 2020-07-02
0022432-00 | 0022432-00 | Aspiradores, Quirúrgicos | MEDELA | DOMINANT FLEX | 1714106 | AHVRHPMUJP0CQ2 | 2018-07-02 | 2020-07-02
0022525-00 | 0022525-00 | Aspiradores, Quirúrgicos | MEDELA | DOMINANT FLEX | 1716310 | AHVRHPMUJP0CUCI | 2019-11-20 | 2019-11-20
0022527-00 | 0022527-00 | Aspiradores, Quirúrgicos | MEDELA | DOMINANT FLEX | 1713071 | AHVRHPDQIP2AN1 | 2018-07-31 | 2020-07-31
0022536-00 | 0022536-00 | Aspiradores, Quirúrgicos | MEDELA | DOMINANT FLEX | 1714089 | AHVRHPRTRP1CDEQREA | 2018-07-25 | 2020-07-25
0022544-00 | 0022544-00 | Aspiradores, Quirúrgicos | MEDELA | DOMINANT FLEX | 1712587 | AHVRHPRTRP1CDEQREA | 2018-07-31 | 2020-07-31
0022787-00 | 0022787-00 | Aspiradores, Quirúrgicos | MEDELA | DOMINANT FLEX | 1730454 | AHVRHPRTRP4ICMA | 2018-10-18 | 2020-10-18
0023074-00 | 0023074-00 | Aspiradores, Quirúrgicos | MEDELA | DOMINANT FLEX | 1733343 | AHVRAXLABSTIDIL | 2019-01-14 | 2021-01-14
0024137-00 | 0024137-00 | Aspiradores, Quirúrgicos | MEDELA | DOMINANT FLEX | 1773572 | AHVRCEDTOP3IOTO | 2019-09-18 | 2021-09-18
0024138-00 | 0024138-00 | Aspiradores, Quirúrgicos | MEDELA | DOMINANT FLEX | 1775798 | AHVRCEDTOP3IOTO | 2019-09-18 | 2021-09-18
0026422 | 0026421-00 | Brazos para Instalaciones Hospitalarias, Montados en el Techo | KARL STORZ | ORBITER 300 | 4120-H-002279432 | AHVRHPRTRP5504 | 2020-11-16 | 2022-11-16 | SI
0024139-00 | 0024139-00 | Aspiradores, Quirúrgicos | MEDELA | DOMINANT FLEX | 1775805 | AHVRHPRTRSS101 | 2019-09-18 | 2021-09-18
0024140-00 | 0024140-00 | Aspiradores, Quirúrgicos | MEDELA | DOMINANT FLEX | 1765967 | AHVRHPRTRSS103 | 2019-09-18 | 2021-09-18
0024143-00 | 0024143-00 | Aspiradores, Quirúrgicos | MEDELA | DOMINANT FLEX | 1786780 | AHVRHPGENSSNNUC | 2019-09-18 | 2021-09-18
0024879-00 | 0024879-00 | Aspiradores, Quirúrgicos | MEDELA | DOMINANT FLEX | 1795380 | AHVRHPRTRP3CQUI | 2020-03-04 | 2022-02-07
0024880-00 | 0024880-00 | Aspiradores, Quirúrgicos | MEDELA | DOMINANT FLEX | 1795385 | AHVRHPRTRSSIOBS | 2020-03-04 | 2022-02-07
0024881-00 | 0024881-00 | Aspiradores, Quirúrgicos | MEDELA | DOMINANT FLEX | 1795383 | AHVRHPRTRP4CQUI | 2020-03-04 | 2022-02-07
0024882-00 | 0024882-00 | Aspiradores, Quirúrgicos | MEDELA | DOMINANT FLEX | 1795381 | AHVRHPGENP0SCT | 2020-03-04 | 2022-02-07
0024883-00 | 0024883-00 | Aspiradores, Quirúrgicos | MEDELA | DOMINANT FLEX | 1795374 | AHVRHPRTRP5 | 2020-03-04 | 2022-02-07
0024884-00 | 0024884-00 | Aspiradores, Quirúrgicos | MEDELA | DOMINANT FLEX | 1795384 | AHVRHPINFP1CBLQ | 2020-03-04 | 2022-02-07
0024885-00 | 0024885-00 | Aspiradores, Quirúrgicos | MEDELA | DOMINANT FLEX | 1765968 | AHVRHPINFP0CRADT5A | 2020-03-04 | 2022-02-07
0024886-00 | 0024886-00 | Aspiradores, Quirúrgicos | MEDELA | DOMINANT FLEX | 1795386 | AHVRHPGENSSNNUC | 2020-03-04 | 2022-02-07
0025220-00 | 0025220-00 | Aspiradores, Quirúrgicos | MEDELA | DOMINANT FLEX | 1789281 | AHVRHPRTRP2CQUI | 2020-05-22 | 2022-05-15
0025223-00 | 0025223-00 | Aspiradores, Quirúrgicos | MEDELA | DOMINANT FLEX | 1790098 | AHVRHPRTRP2CQUI | 2020-05-22 | 2022-05-15
0025224-00 | 0025224-00 | Aspiradores, Quirúrgicos | MEDELA | DOMINANT FLEX | 1790105 | AHVRHPRTRP2CQUI | 2020-05-22 | 2022-05-15
0025225-00 | 0025225-00 | Aspiradores, Quirúrgicos | MEDELA | DOMINANT FLEX | 1790106 | AHVRHPGENSSNNUC | 2020-05-22 | 2022-05-15
0025227-00 | 0025227-00 | Aspiradores, Quirúrgicos | MEDELA | DOMINANT FLEX | 1790100 | AHVRHPGENP1ALQ | 2020-05-22 | 2022-05-15
0025228-00 | 0025228-00 | Aspiradores, Quirúrgicos | MEDELA | DOMINANT FLEX | 1790121 | AHVRHPGENP7NRESCUR | 2020-05-22 | 2022-05-15
0025236-00 | 0025236-00 | Aspiradores, Quirúrgicos | MEDELA | DOMINANT FLEX | 1823206 | AHVRHPGENP5CQUIQ54 | 2020-05-22 | 2022-05-15
0025237-00 | 0025237-00 | Aspiradores, Quirúrgicos | MEDELA | DOMINANT FLEX | 1791289 | AHVRHPGENP1ALQ | 2020-05-22 | 2022-05-15
0025238-00 | 0025238-00 | Aspiradores, Quirúrgicos | MEDELA | DOMINANT FLEX | 1789282 | AHVRHPGENP1ALQ | 2020-05-22 | 2022-05-15
0025239-00 | 0025239-00 | Aspiradores, Quirúrgicos | MEDELA | DOMINANT FLEX | 1789279 | AHVRHPGENP1ALQ | 2020-05-22 | 2022-05-15
0025242-00 | 0025242-00 | Aspiradores, Quirúrgicos | MEDELA | DOMINANT FLEX | 1790120 | AHVRHPMUJP0CUCIQ01 | 2020-05-22 | 2022-05-15
0025243-00 | 0025243-00 | Aspiradores, Quirúrgicos | MEDELA | DOMINANT FLEX | 1790116 | AHVRHPGENS1ALE | 2020-05-22 | 2022-05-15
0025244-00 | 0025244-00 | Aspiradores, Quirúrgicos | MEDELA | DOMINANT FLEX | 1790118 | AHVRHPINFP2DSX | 2020-05-22 | 2022-05-15
0025641-00 | 0025641-00 | Aspiradores, Quirúrgicos | MEDELA | DOMINANT FLEX | 1791286 | AHVRHPINFSSCCURCEN | 2020-07-23 | 2022-03-30
0025706-00 | 0025706-00 | Aspiradores, Quirúrgicos | MEDELA | DOMINANT FLEX | 1790107 | AHVRHPGENS1ALE | 2020-07-23 | 2022-03-30
0028121 | 0028121-00 | Aspiradores, Quirúrgicos | MEDELA | DOMINANT FLEX | 1823242 | AHVRHPGENP2SINTCEN | 2021-08-23 | 2023-12-20
0028454 | 0028454 | Aspiradores, Quirúrgicos | ATMOS MEDICA, S.L. | ATMOS C451 | 200015719 | AHVRHPGENP4CQUI403 | 2019-03-09 | 2021-03-08
0028460-00 | 0028460-00 | Aspiradores, Quirúrgicos | MEDELA | DOMINANT FLEX | 1911371 | AHVRCEDTOP2 | 2021-09-28 | 2023-09-28
0028823 | 0028823-00 | Aspiradores, Quirúrgicos | MEDELA | DOMINANT FLEX | 1833237 | AHVRHPGENS1ALE | 2020-12-21 | 2022-12-21
0028824-00 | 0028824-00 | Aspiradores, Quirúrgicos | MEDELA | DOMINANT FLEX | 1865322 | AHVRHPGENS1ALE | 2020-12-21 | 2022-12-21
0028825 | 0028825-00 | Aspiradores, Quirúrgicos | MEDELA | DOMINANT FLEX | 1833359 | AHVRHPGENS1ALE | 2020-12-21 | 2022-12-21
0028826 | 0028826-00 | Aspiradores, Quirúrgicos | MEDELA | DOMINANT FLEX | 1833363 | AHVRHPGENS1ALE | 2020-12-21 | 2022-12-21
0001122 | 0008345 | Aspiradores/Irrigadores, Quirúrgicos, Ultrasónicos | VALLEYLAB | CUSAEXCEL | U5E2128S | AHVRHPGENP5AQ3 | 2005-01-01 | 2007-01-01
0003674 | 0009242 | Aspiradores/Irrigadores, Quirúrgicos, Ultrasónicos | VALLEYLAB | CUSAEXCEL | U6I2551S | AHVRHPRTRP2CQUIPAS | 2006-01-01 | 2007-01-01
0010928-00 | 0010928 | Audiómetros | INTERACOUSTICS | AUDIOTEST 330 | 285909 | AHVRCEREYP4O09 | 2010-09-12 | 2012-01-01
0013195-00 | 0013195-00 | Audiómetros | MAICO | MA 50 | 9856535 | AHVRCEREYP4DAU1 | 2008-01-01 | 2010-01-01
0022139-00 | 0022139-00 | Audiómetros | INTERACOUSTICS | AD629 | 0961582 | AHVRCEREYP4OA1 | 2018-05-15 | 2020-05-15
0022141-00 | 0022141-00 | Audiómetros | INTERACOUSTICS | AD629 | 0962379 | AHVRCEDTOP3353 | 2018-05-15 | 2020-05-15
0023195-00 | 0023195-00 | Audiómetros | INTERACOUSTICS | AD226 | 0964370 | AHVRCEREYP4OA1 | 2019-01-29 | 2020-06-06
0003582 | 0016396 | Balanzas | SOEHNLE | OLYMPIA PLUS | 66111 | AHVRAXLABSSPER | 2005-01-01 | 2007-01-01
0007188-00 | 0007188 | Balanzas | SOEHNLE | PROFESSION.2755 | 400302006073 | AHVRHPINFP0CPA8ESP | 2005-01-01 | 2007-01-01
0008074 | 0016888 | Balanzas | GRAM | DSH-15 | 12356696 | AHVRAXANPP0DAUT | 2014-01-01 | 2016-01-01
0008073 | 0011021 | Balanzas, Electrónicas | COBOS PRECISION | JC-3 | 07011133 | AHVRAXANPP0QAU | 2009-01-01 | 2011-01-01
0008495 | 0 | Balanzas, Electrónicas | ACCULAB | VIC-303 | 24708774 | AHVRCEFLEP1D00 | 2008-02-01 | 2009-02-01
0002260 | 0004480 | Balanzas, Electrónicas, Analíticas | SARTORIUS | A 120S | 38060003 | AHVRAXLABP3LPO | 2000-01-01 | 2017-05-20
0002541 | 0004466 | Balanzas, Electrónicas, Analíticas | A D COMPANY | ER-120-A | 3501366 | AHVRAXLABP3INM | 2000-01-01 | 2017-05-20
0008141 | 0016577 | Balanzas, Electrónicas, Analíticas | INTELL-LAB | LF224R | 128974007 | AHVRAXANPP1DD25 | 2015-06-15 | 2017-06-15
0001423 | 0 | Balanzas, Electrónicas, de Precisión | GRAM | ST-210 | 0000158 | AHVRHPGENP0FAN | 2000-01-01 | 2017-05-14
0002607 | 0007001 | Balanzas, Electrónicas, de Precisión | COBOS PRECISION | C-4200CBC | 87820004 | AHVRHPGENSSFSE | 2005-01-01 | 2017-05-22
0003472 | 0009955 | Balanzas, Electrónicas, de Precisión | KERN | ARJ 120-4N | 3710 | AHVRAXLABP3LLI | 2009-01-01 | 2017-05-19
0003534 | 0009443 | Balanzas, Electrónicas, de Precisión | SARTORIUS | BP 310 P | 51207496 | AHVRAXLABP3 | 1995-01-01 | 2017-05-20
0003920 | 0015354 | Balanzas, Electrónicas, de Precisión | PACISA + GIRALT | SARTORIUS 1265 | 27008112 | AHVRHPMUJP4CL1 | 2010-01-01 | 2012-01-01
0004096 | 0013184 | Balanzas, Electrónicas, de Precisión | COBOS PRECISION | M-300CB | 023133001 | AHVRHPGENSSFEB | 2005-01-01 | 2007-01-01
0004465 | 0014656 | Balanzas, Electrónicas, de Precisión | GRAM | SV-420 | CH1101633 | AHVRHPMUJP4CL1 | 2010-01-01 | 2017-05-28
0004901 | 0014478 | Balanzas, Electrónicas, de Precisión | NAHITA | 5062 | C87875 | AHVRHPMUJP2DL1 | 2010-01-01 | 2012-01-01
0005014 | 0003170 | Balanzas, Electrónicas, de Precisión | SARTORIUS | PT1200 | 40247045 | AHVRHPMUJP4CL1 | 2000-01-01 | 2002-01-01
0005359 | 0023015 | Balanzas, Electrónicas, de Precisión | COBOS PRECISION | CB COMPLET | 093910004 | AHVRHPGENSSRAD | 2000-01-01 | 2002-01-01
0006769 | 0014882 | Balanzas, Electrónicas, de Precisión | GRAM | SBZ-10 | 0000147409 | AHVRHPINFP1CNEUAL2 | 2012-01-01 | 2014-01-01
0006861 | 0 | Balanzas, Electrónicas, de Precisión | COBOS PRECISION | C-400-CS | 77295 | AHVRHPINFP0CPA3FAR | 2005-06-09 | 2017-06-09
0008056 | 0011267 | Balanzas, Electrónicas, de Precisión | OHAUS | PIONEER | 8728477681 | AHVRAXANPP1DD23 | 2015-06-15 | 2017-06-15
0008081 | 0016889 | Balanzas, Electrónicas, de Precisión | GRAM | S3R-2KD | AO7000655 | AHVRAXANPP0DAUT | 2015-06-15 | 2017-06-15
0008567-00 | 0008567-00 | Balanzas, Electrónicas, de Precisión | KERN | ARJ 120-4M | 31953 | AHVRAXLABP4LDG | 2000-01-01 | 2017-05-19
0010100 | 0019185-00 | Balanzas, Electrónicas, de Precisión | COBOS PRECISION | C-4200CBC | BL-151162012 | AHVRHPGENSSFEC | 2016-11-12 | 2017-11-12
0013032 | 0021469-00 | Balanzas, Electrónicas, de Precisión | SARTORIUS | GL323I-1CEU | 003508323 | AHVRHPGENSSFSE | 2017-12-12 | 2019-12-12
0013281 | 0022806-00 | Balanzas, Electrónicas, de Precisión | COBOS PRECISION | JT-120AI | 181841003 | AHVRAXLABP3LPY | 2018-10-29 | 2020-10-29
0014458 | 0022542-00 | Balanzas, Electrónicas, de Precisión | COBOS PRECISION | CB COMPLET | 181167002 | AHVRHPINFP0CPA11BIB | 2018-07-30 | 2020-07-30
0014462 | 0022545-00 | Balanzas, Electrónicas, de Precisión | COBOS PRECISION | CB COMPLET | 171161039 | AHVRHPINFP2CFAR | 2018-09-17 | 2020-09-17
0015586 | 0022933-00 | Balanzas, Electrónicas, de Precisión | COBOS PRECISION | AJ-320 | 171161043 | AHVRAXANPP1FLU | 2018-11-20 | 2020-11-20
0015781 | 0023036-00 | Balanzas, Electrónicas, de Precisión | COBOS PRECISION | CB COMPLET | 181162016 | AHVRAXLABP2IORI | 2018-12-20 | 2020-12-20
0016034 | 0023044-00 | Balanzas, Electrónicas, de Precisión | COBOS PRECISION | CB COMPLET | 181163002 | AHVRHPGENSSSLABDIS | 2019-02-07 | 2021-02-07
0016198 | 0023475-00 | Balanzas, Electrónicas, de Precisión | COBOS PRECISION | CBE-15000DI | 185019004 | AHVRHPINFP0CPA3FAR | 2019-03-14 | 2021-03-14
0016200 | 0023473-00 | Balanzas, Electrónicas, de Precisión | COBOS PRECISION | C-4200CBC | 181162024 | AHVRHPGENSSFAL | 2019-03-14 | 2021-03-14
0016201 | 0023476-00 | Balanzas, Electrónicas, de Precisión | COBOS PRECISION | CBE-15000DI | 185019003 | AHVRHPGENSSFAL | 2019-03-14 | 2021-03-14
0017094 | 0024353-00 | Balanzas, Electrónicas, de Precisión | COBOS PRECISION | CBE 6200CI | 185017005 | AHVRHPINFP1CUCIAL1 | 2019-10-31 | 2021-10-24
0017284 | 0024650-00 | Balanzas, Electrónicas, de Precisión | COBOS PRECISION | AJH-220CEN | 181160053 | AHVRAXLABP5DCTG | 2020-01-09 | 2022-01-09
0017285 | 0024651-00 | Balanzas, Electrónicas, de Precisión | COBOS PRECISION | CBE-15000DI | 195019001 | AHVRAXLABP5DMED | 2020-01-09 | 2022-01-09
0017303 | 0024652-00 | Balanzas, Electrónicas, de Precisión | COBOS PRECISION | ATX-124 | D309930194 | AHVRAXLABP5DCUL | 2020-01-09 | 2022-01-09
0026909 | 0026909-00 | Brazos para Instalaciones Hospitalarias, Montados en el Techo | KARL STORZ | ORBITER 300 | 4620-H-002303890 | AHVRHPINFP1CBLQQ01 | 2020-11-16 | 2022-11-16 | SI
0017304 | 0024653-00 | Balanzas, Electrónicas, de Precisión | COBOS PRECISION | CBE-15000DI | 195018002 | AHVRAXLABP5IBCO | 2020-01-09 | 2023-12-20
0017306 | 0024654-00 | Balanzas, Electrónicas, de Precisión | COBOS PRECISION | ATX-124 | D309930216 | AHVRAXLABP5DANM | 2020-01-09 | 2022-01-09
0024649-00 | 0024649-00 | Balanzas, Electrónicas, de Precisión | COBOS PRECISION | JC-15 | 100291075 | AHVRHPRTRP5502 | 2020-01-09 | 2023-12-20
0027358 | 0027358-00 | Balanzas, Electrónicas, de Precisión | COBOS PRECISION | CB COMPLET | 201174016 | AHVRHPMUJP1D01 | 2021-03-24 | 2023-03-19
0028693-00 | 0028693-00 | Balanzas, Electrónicas, de Precisión | COBOS PRECISION | CBE8200DI | 215018001 | AHVRAXLABP4LDG | 2021-11-12 | 2023-11-12
0000616 | 0016702 | Baños, de María | RAYPA | BAD-4 | 28591 | AHVRAXANPP0 | 2007-01-01 | 2009-01-01
0000759 | 0013279 | Baños, de María | J.P.SELECTA, S.A. | PRECISTERM | 06000140 | AHVRHPGENP3ALQ | 2000-01-01 | 2000-01-01
0000850-00 | 0000850-00 | Baños, de María | RAYPA | BAD-12 | 15857 | AHVRHPGENP5PQU | 2000-05-07 | 2002-02-01
0001523 | 0007039 | Baños, de María | GRICEL | DIGITERM 65 | 6551349 | AHVRAXLABP5HMA | 1994-01-01 | 2017-05-14
0001790-00 | 0001790-00 | Baños, de María | J.P.SELECTA, S.A. | PRECISTERM | No disponible | AHVRHPRTRP5PQUE505 | 2000-01-01 | 2002-01-01
0002027 | 0004921 | Baños, de María | MEMMERT | W270 | L392.0780 | AHVRAXLABP4LIV | 1998-01-01 | 2017-05-19
0002117 | 0004153 | Baños, de María | J.P.SELECTA, S.A. | PRECISTERM | 278742 | AHVRAXLABP5 | 2010-01-01 | 2017-05-14
0002138 | 0015582 | Baños, de María | GRANT INSTRUMENT | SUB-28 | 1-M-0418002 | AHVRAXLABP5HMA | 2008-01-01 | 2017-05-15
0002224 | 0004453 | Baños, de María | SBS | BT THERMOSTATIC BATH | 113/46/87/7 | AHVRAXLABP3INM | 1990-01-01 | 2017-05-20
0002242 | 0004432 | Baños, de María | SBS | BT THERMOSTATIC BATH | 36/56/88/9 | AHVRAXLABP3LPR | 1990-01-01 | 2017-05-20
0002342 | 0014420 | Baños, de María | J.P.SELECTA, S.A. | DIGITERM 100 | 518813 | AHVRAXLABP3PCR | 2007-01-01 | 2017-05-20
0002426 | 0004155 | Baños, de María | GRANT INSTRUMENT | KD | 119020004 | AHVRAXLABP5HMA | 2000-01-01 | 2017-05-19
0002779 | 00016015 | Baños, de María | J.P.SELECTA, S.A. | PRECISTERM | 6001170 | AHVRHPRTRP5CQUI501 | 2005-01-01 | 2007-01-01
0002806 | 0011046 | Baños, de María | J.P.SELECTA, S.A. | PRECISTERM | 0516010 | AHVRHPRTRSSDURGQUI103 | 2009-03-23 | 2011-03-23
0002887 | 0002330 | Baños, de María | COLORA | AT 5000T | 5252 | AHVRHPRTRP1CUR | 1998-01-01 | 2000-01-01
0003005 | 0017135 | Baños, de María | J.P.SELECTA, S.A. | DIGITERM 100 | 603402 | AHVRAXLABP5MOS | 2000-01-01 | 2017-05-18
0003395 | 0015580 | Baños, de María | GRANT INSTRUMENT | SUB-12 | 1K0421002 | AHVRAXLABP5HMA | 1995-01-01 | 2017-05-22
0003894 | 0001997 | Baños, de María | J.P.SELECTA, S.A. | PRECISTERM | 251382 | AHVRHPRTRP3C | 1998-01-01 | 2000-01-01
0004099 | 0000151 | Baños, de María | DARLAB | BATH-100 | 1B1298001 | AHVRHPGENSSFEB | 2005-01-01 | 2007-01-01
0004749 | 0003161 | Baños, de María | J.P.SELECTA, S.A. | PRECISTERM S-138 | 126326 | AHVRHPMUJP4CL1 | 1995-01-01 | 2014-01-01
0004791 | 0013373 | Baños, de María | NICKEL ELECTRO | UNSTIRRED BATH | 86857 | AHVRHPRTRSSCTER | 2010-01-01 | 2012-01-01
0004814-00 | 0004814-00 | Baños, de María | RAYPA | B0-2 | 20262 | AHVRHPGENS1ALE | 2015-04-22 | 2017-04-22
0004910 | 0010529 | Baños, de María | GRANT INSTRUMENT | JB AQUA 5 | LK0751004 | AHVRHPMUJP2DL1 | 2008-01-01 | 2010-01-01
0005047 | 0000055 | Baños, de María | J.P.SELECTA, S.A. | PRECISTERM | 118312 | AHVRHPGENSSRIA | 2000-01-01 | 2017-06-02
0026910 | 0026910-00 | Brazos para Instalaciones Hospitalarias, Montados en el Techo | KARL STORZ | ORBITER 300 | 4620-H-0023892 | AHVRHPINFP1CBLQQ01 | 2020-11-16 | 2022-11-16 | SI
0026914 | 0026914-00 | Brazos para Instalaciones Hospitalarias, Montados en el Techo | KARL STORZ | ORBITER 300 | 4620-H-0023891 | AHVRHPINFP1CBLQQ02 | 2020-11-16 | 2022-11-16 | SI
0026915 | 0026915-00 | Brazos para Instalaciones Hospitalarias, Montados en el Techo | KARL STORZ | ORBITER 300 | 4620-H-0023893 | AHVRHPINFP1CBLQQ02 | 2020-11-16 | 2022-11-16 | SI
0006863 | 0005239 | Baños, de María | J.P.SELECTA, S.A. | PRECISTERM | 0336646 | AHVRHPINFP0CPA3FAR | 2010-06-09 | 2017-06-09
0008151 | 0014805 | Baños, de María | J.P.SELECTA, S.A. | DIGITERM 100 | 572978 | AHVRAXANPP1 | 2010-01-01 | 2012-01-01
0009952 | 0019201 | Baños, de María | J.P.SELECTA, S.A. | PRECISTERM | 617353 | AHVRHPMUJP1ILM | 2016-03-17 | 2018-03-17
0010590 | 0023112 | Baños, de María | J.P.SELECTA, S.A. | PRECISTERM | 613964 | AHVRAXANPP1DD18 | 2013-01-09 | 2014-01-09
0010597 | 0019559 | Baños, de María | J.P.SELECTA, S.A. | PRECISTERM | 6000386 | AHVRAXANPP1DD18 | 2016-02-01 | 2017-02-01
0012972 | 0000837 | Baños, de María | J.P.SELECTA, S.A. | PRECISTERM | 255617 | AHVRHPGENP4Q3C | 2010-01-09 | 2012-01-01
0013925 | 0019983-00 | Baños, de María | J.P.SELECTA, S.A. | BAÑO J.P.SELECTA | 635225 | AHVRHPGENP0CTN | 2017-04-26 | 2019-04-26
0015543 |  | Baños, de María | RAYPA | BAE-4 | 28023 | AHVRAXLABP4LDM | 2018-01-01 | 2019-01-01
0015953 | 0023171-00 | Baños, de María | J.P.SELECTA, S.A. | DIGITERM 100 | 648901 | AHVRAXLABP5DHTG | 2019-01-21 | 2019-01-21
0018399 | 0008529 | Baños, de María | J.P.SELECTA, S.A. | PRECISTERM | 0437449 | AHVRHPGENS1ALE | 2000-01-01 | 2000-01-01
0018404 | 0009598 | Baños, de María | J.P.SELECTA, S.A. | PRECISTERM | 0483137 | AHVRHPGENS1ALE | 2000-01-01 | 2000-01-01
0018418 | 0015339 | Baños, de María | RAYPA | BAD-4 | 67492 | AHVRHPGENS1ALE | 2007-01-01 | 2009-01-01
0018459 | 0008260 | Baños, de María | J.P.SELECTA, S.A. | PRECISTERM | 0448719 | AHVRHPIBIS | 2000-01-01 | 2000-01-01
0018606 | 0008689 | Baños, de María | RAYPA | DIGI100 | 30720 | AHVRAXLABP2IIBI | 2015-05-13 | 2017-05-13
0024460-00 | 0024460-00 | Baños, de María | J.P.SELECTA, S.A. | DIGITERM S-150 | 648905 | AHVRAXLABP5I | 2019-12-03 | 2019-12-03
0002205 | 0004435 | Baños, de María, con Agitador | FORMA SCIENTIFIC | THERMO SHAKE BATH | 25626-14 | AHVRAXLABP3INM | 1990-01-01 | 2017-05-19
0002459 | 0010673 | Baños, de María, con Agitador | SELECTA | MICROTERM | 373388 | AHVRAXLABP4LDG | 2000-01-01 | 2017-05-19
0002556 | 0011549 | Baños, de María, con Agitador | NUVE | ST402 | 04-0472 | AHVRAXLABP3HLA | 2005-01-01 | 2017-05-20
0004918 | 0014507 | Baños, de María, con Agitador | J.P.SELECTA, S.A. | UNITRONIC | 562007 | AHVRHPMUJP2DL1 | 2012-05-02 | 2014-05-02
0005196 | 0007997 | Baños, de María, con Agitador | VWR | 1130S | 643310 | AHVRHPMUJP4CL2 | 2004-12-12 | 2006-12-12
0018394 | 0005947 | Baños, de María, con Agitador | J.P.SELECTA, S.A. | UNITRONIC | 0383775 | AHVRHPGENS1ALE | 2012-05-02 | 2014-05-02
0018411 | 0011549 | Baños, de María, con Agitador | NUVE | ST402 | 04301002 | AHVRHPGENS1ALE | 2005-01-01 | 2017-05-20
0005329 | 0000021 | Baños, de María, para Férulas de Plástico Moldeadas | ORFIT INDUSTRIES | SUSPAN-1 | 35240 | AHVRHPGENSSRTS | 2000-01-01 | 2002-01-01
0002314 | 0011143 | Baños, de María, para Laboratorio | LAUDA | AQUALINE AL 5 | LCB0724-08-0087 | AHVRAXLABP3HLA | 2009-01-01 | 2017-05-20
0008107 | 0009934 | Baños, de María, para Laboratorio | LAUDA | AL 12 | LLB0725-07-0049 | AHVRAXANPP1D293 | 2010-01-01 | 2012-01-01
0011921 | 0020648-00 | Baños, de María, para Laboratorio | KUNZ INSTRUMENTS | HIR-3 | 2481 | AHVRAXANPP1CP1 | 2017-07-04 | 2019-07-04
0016674 | 0023830-00 | Baños, de María, para Laboratorio | WISE CIRCU | WCB 22 | 10006811944008 | AHVRHPINFP1CBLQQ01 | 2019-06-12 | 2021-06-12
0016676 | 0023831-00 | Baños, de María, para Laboratorio | WISE CIRCU | WCB 22 | 10006811944009 | AHVRHPMUJP0CUCIQ02 | 2019-06-12 | 2021-06-12
0018407 | 0009887 | Baños, de María, para Laboratorio | LAUDA | AL 12 | 0725 | AHVRHPGENS1ALE | 2010-01-01 | 2012-01-01
0018616 | 0009833 | Baños, de María, para Laboratorio | BIOGEN CIENTIFICA | BS-11 | K019025 | AHVRAXLABP2IIBI | 2015-05-15 | 2017-05-15
0019605-00 | 0019605-00 | Baños, de María, para Laboratorio | WISE CIRCU | WCB 22 | 1000681147-L-002 | AHVRHPGENP3A2C | 2016-12-07 | 2019-12-07
0028923-00 | 0028923-00 | Baños, de María, para Laboratorio | WISE CIRCU | WCB 22 | 1000681218C004 | AHVRHPGENP3A2C | 2022-01-13 | 2024-01-13
0028965-00 | 0028965-00 | Baños, de María, para Laboratorio | OVAN | B120-DE | 10138-00001 | AHVRHPGENP4 | 2022-01-19 | 2024-01-19
0028966-00 | 0028966-00 | Baños, de María, para Laboratorio | OVAN | B120-DE | 10431-00002 | AHVRHPGENP4 | 2022-01-19 | 2024-01-19
0004673-00 | 0004673-00 | Baños, de Parafina | J.P.SELECTA, S.A. | MOD.3000459 | 254517 | AHVRAXANPP0QAU | 1995-01-01 | 1997-01-01
0013371-00 | 0013371-00 | Baños, de Parafina, para Fisioterapia | PARATHERAPY | PT-6-5-V | BORRADO | AHVRHPRTRSSCTO | 2005-01-01 | 2007-01-01
0017165-00 | 0017165-00 | Baños, de Parafina, para Fisioterapia | ELECTROMEDICARIN, S.A. | BAÑO DE PARAFINA | 03-0102306 | AHVRHPRTRSSCTER | 1990-01-01 | 1992-01-01
0019094-00 | 0019094-00 | Baños, de Parafina, para Fisioterapia | CHIRANA PROGRESS | TEP BMV 1115 | 1530-BP | AHVRHPRTRSSCTER | 2016-01-15 | 2017-01-15
0006236 | 0010747 | Básculas | SECA | SECA 778 | 1778352078627 | AHVRHPINFP1CUCICR4B33 | 2008-11-27 | 2010-11-27
0007090 | 0010498-00 | Básculas | SECA | SECA 778 | 1778351078572 | AHVRHPINFSSB01 | 2008-01-01 | 2010-01-01
0007542 | 0010745 | Básculas | SECA | SECA | 177835078624 | AHVRCEDTOP1ICAR114 | 2014-01-01 | 2016-01-01
0026919 | 0026919-00 | Brazos para Instalaciones Hospitalarias, Montados en el Techo | KARL STORZ | ORBITER 300 | 4620-H-0023885 | AHVRHPINFP1CBLQQ03 | 2020-11-16 | 2022-11-16 | SI
0008027 | 0011022 | Básculas | EPELSA | GB | 682685 | AHVRAXANPP1DD15 | 2005-01-01 | 2007-01-01
0012318 | 0020856-00 | Básculas | ASIMED | DP3600 | 21612767 | AHVRHPMUJSSI02 | 2017-09-20 | 2019-09-20
0020861-00 | 0020861-00 | Básculas | ASIMED | DP3600 | 21612857 | AHVRHPGENP3SCIRCEN | 2017-09-20 | 2019-09-20
0020862-00 | 0020862-00 | Básculas | ASIMED | DP3600 | 21612768 | AHVRHPGENP3C1N | 2017-09-20 | 2019-09-20
0006237 | 0009306 | Básculas, para Infantes | SECA | SECA 375 | 553751700664268 | AHVRHPINFP1CUCICR4B33 | 2006-01-01 | 2008-01-01
0006399 | 0009582 | Básculas, para Infantes | CAMPESA S.A. | BASIC SP | 1178031 | AHVRHPINFP2CCARCEN | 2000-01-01 | 2002-01-01
0006411 | 0017167 | Básculas, para Infantes | SECA | SECA 757 | 10000000052094 | AHVRHPINFP2DAL | 2015-06-08 | 2017-06-08
0006749 | 0009307 | Básculas, para Infantes | SECA | SECA 375 | 5375170064269 | AHVRHPINFP2CCI2CEN | 2006-01-01 | 2008-01-01
0006775 | 0011161 | Básculas, para Infantes | CAMPESA S.A. | BASIC SP | 1226173 | AHVRHPINFP1CINTCUR | 2005-01-01 | 2007-01-01
0007048 | 0009900 | Básculas, para Infantes | CAMPESA S.A. | BASIC SP | 1226174 | AHVRHPINFSSCCURVAL | 2000-01-01 | 2002-01-01
0007325-00 | 0007325-00 | Básculas, para Infantes | CAMPESA S.A. | BASIC SP | 1212319 | AHVRHPMUJP1DCE | 2003-01-01 | 2005-01-01
0013155 | 0021559-00 | Básculas, para Infantes | SECA | SECA 834 | 5834282174017 | AHVRHPINFSSIAU | 2018-01-15 | 2019-01-15
0014393 | 0022477-00 | Básculas, para Infantes | SECA | SECA 834 | 5834346178279 | AHVRHPINFP1C | 2018-07-17 | 2020-07-17
0026920 | 0026920-00 | Brazos para Instalaciones Hospitalarias, Montados en el Techo | KARL STORZ | ORBITER 300 | 4620-H-0023894 | AHVRHPINFP1CBLQQ03 | 2020-11-16 | 2022-11-16 | SI
0014600 | 0022731-00 | Básculas, para Infantes | GRAM | SERIE GM | 21704020 | AHVRHPMUJP2D | 2018-10-05 | 2020-10-05
0014640 | 0022848-00 | Básculas, para Infantes | SECA | SECA 834 | 5834164189318 | AHVRHPINFSSDA2 | 2018-11-15 | 2020-11-07
0014641 | 0022849-00 | Básculas, para Infantes | SECA | SECA 834 | 5834164189326 | AHVRHPINFSSCONC | 2018-11-15 | 2020-11-07
0014642 | 0022855-00 | Básculas, para Infantes | SECA | SECA 834 | 5834164189319 | AHVRHPMUJP1 | 2018-11-15 | 2020-11-07
0014643 | 0022850-00 | Básculas, para Infantes | SECA | SECA 834 | 5834164189324 | AHVRHPMUJP3I | 2018-11-07 | 2020-11-07
0014692-00 | 0014692-00 | Básculas, para Infantes | ADE | M106600 | 01121408 | AHVRHPMUJP1ILM | 2012-08-21 | 2014-08-21
0014964 | 0022844-00 | Básculas, para Infantes | SECA | SECA 834 | 5834164189313 | AHVRHPINFP2CDIQ | 2018-11-15 | 2020-11-07
0014965 | 0022845-00 | Básculas, para Infantes | SECA | SECA 834 | 5834164189327 | AHVRHPINFP0AAD | 2018-11-15 | 2020-11-07
0014967 | 0022482-00 | Básculas, para Infantes | SECA | SECA 834 | 5834164189314 | AHVRHPINFP2 | 2018-11-15 | 2020-11-07
0014968 | 0022847-00 | Básculas, para Infantes | SECA | SECA 834 | 5834164189316 | AHVRHPINF | 2018-11-15 | 2020-11-07
0014972 | 0022852-00 | Básculas, para Infantes | SECA | SECA 834 | 5834164189320 | AHVRHPMUJP1DEE | 2018-11-07 | 2020-11-07
0014973 | 0022863-00 | Básculas, para Infantes | SECA | SECA 834 | 5834164189315 | AHVRHPMUJP3CHIP | 2018-11-07 | 2020-11-07
0014974 | 0022843-00 | Básculas, para Infantes | SECA | SECA 834 | 5834164189312 | AHVRHPINFP0CPA1CEX | 2018-11-15 | 2020-11-07
0014976 | 0022854-00 | Básculas, para Infantes | SECA | SECA 834 | 5834164189311 | AHVRHPMUJP4CAL | 2018-11-07 | 2020-11-07
0014977 | 0022853-00 | Básculas, para Infantes | SECA | SECA 834 | 5834164189331 | AHVRHPMUJP4I | 2018-11-07 | 2020-11-07
0015556 | 0022866-00 | Básculas, para Infantes | SECA | SECA 834 | 5834164189309 | AHVRHPMUJP0CPARCEN | 2018-11-07 | 2020-11-07
0015557 | 0022864-00 | Básculas, para Infantes | SECA | SECA 834 | 5834164189310 | AHVRHPMUJP0CPARCEN | 2018-11-07 | 2020-11-07
0015558 | 0022668-00 | Básculas, para Infantes | SECA | SECA 834 | 5834164189308 | AHVRHPGENS1ALE | 2018-11-07 | 2020-11-07
0015559 | 0022867-00 | Básculas, para Infantes | SECA | SECA 834 | 5834164189325 | AHVRHPMUJP0CUCI | 2018-11-07 | 2020-11-07
0015560 | 0022865-00 | Básculas, para Infantes | SECA | SECA 834 | 5834164189321 | AHVRHPMUJP0CPARCEN | 2018-11-07 | 2020-11-07
0015639 | 0022955-00 | Básculas, para Infantes | SECA | SECA 757 | 10000000131639 | AHVRHPMUJP1IADMRES | 2018-11-29 | 2020-11-29
0017299 | 0024645-00 | Básculas, para Infantes | SECA | SECA 834 | 10000000255320 | AHVRHPINFP0CPA8ESP | 2019-12-20 | 2021-12-16
0017302 | 0024643-00 | Básculas, para Infantes | SECA | SECA 834 | 10000000286648 | AHVRHPMUJP1CCRIUCIQUI | 2019-12-20 | 2021-12-16
0017305 | 0024655-00 | Básculas, para Infantes | SECA | SECA 834 | 10000000255318 | AHVRHPINFP0CPA1NEU | 2020-01-09 | 2022-12-31
0018788 | 0025536-00 | Básculas, para Infantes | SECA | SECA 834 | 10000000325763 | AHVRHPINFSSCCUR | 2020-06-23 | 2022-06-22
0019024 | 0010493-00 | Básculas, para Infantes | SECA | SECA 375 | 5375016074617 | AHVRHPMUJP2COBSCEN | 2006-01-01 | 2008-01-01
0019143 | 0025935-00 | Básculas, para Infantes | SECA | SECA 834 | 10000000426399 | AHVRHPMUJSSCC1 | 2020-09-28 | 2022-09-21
0022851-00 | 0022851-00 | Básculas, para Infantes | SECA | SECA 834 | 5834164189317 | AHVRHPMUJP2IOBSENF | 2018-11-07 | 2020-11-07
0027825-00 | 0027825-00 | Básculas, para Infantes | SOEHNLE | MOD.8320 | 832021TH05735 | AHVRHPINFSSCCUR | 2021-06-17 | 2023-06-14
0028373-00 | 0028373-00 | Básculas, para Infantes | SECA | SECA 834 | 10000000624325 | AHVRHPMUJP5IFIBCPE | 2021-09-07 | 2023-09-07
0028724 | 0028724-00 | Básculas, para Infantes | ASIMED | CIRO | 21205402 | AHVRHPINFSSDC1 | 2020-08-04 | 2022-08-04
0000125 | 0014583 | Básculas, para Pacientes | SECA | SECA 700 | 1701224088564 | AHVRHPRTRP5IMAXCUR | 1996-06-15 | 1998-06-15
0000668 | 0011546 | Básculas, para Pacientes | SECA | SECA 799 | 5799293095250 | AHVRHPGENP6RRC | 2010-03-31 | 2012-03-31
0001562 | 0011128 | Básculas, para Pacientes | SECA | SECA 799 | 5,7992930952e+012 | AHVRAXLABP0UMQ | 2012-01-01 | 2014-01-01
0001683 | 0011087-00 | Básculas, para Pacientes | ASMEDIC | MPPS-250 ELEGANS PLUS | 9LC043355 | AHVRHPGENSSDIE | 2010-01-01 | 2012-01-01
0004528 | 0016219 | Básculas, para Pacientes | SECA | SECA 799 | 5799084134647 | AHVRHPMUJP2DL1 | 2013-01-01 | 2017-06-05
0004923 | 0010049-00 | Básculas, para Pacientes | ASIMED | BARYS | 101-C166 | AHVRHPMUJP2DL1 | 2007-05-25 | 2009-05-25
0006434 | 0005469 | Básculas, para Pacientes | AÑO SAYOL | ATLANTIDA S-11 | 2818 | AHVRHPINFP0CPA1CC1 | 2000-01-01 | 2002-01-01
0007125 | 0014532 | Básculas, para Pacientes | SECA | SECA 704 | 5704300104519 | AHVRCEDTOP1112 | 2008-06-10 | 2009-06-10
0007126 | 0001262 | Básculas, para Pacientes | AÑO SAYOL | ATLANTIDA | 1733 | AHVRCEDTOP1100 | 2000-06-10 | 2017-06-10
0007184 | 0014659 | Básculas, para Pacientes | ASIMED | BARYS PLUS | 501-A608 | AHVRCEDTOP1ICAR124 | 2011-01-01 | 2012-01-01
0007215 | 0014658 | Básculas, para Pacientes | ASIMED | BARYS PLUS | 501-A609 | AHVRCEDTOP1ICAR116 | 2002-07-03 | 2017-06-10
0007221 | 0013181 | Básculas, para Pacientes | SECA | SECA 704 | 5704251102708 | AHVRCEDTOP1INUTSEC | 2008-06-05 | 2010-01-01
0007468 | 0016552 | Básculas, para Pacientes | SECA | SECA 769 | 5799055147949 | AHVRCEDTOP0IDOLCON | 2000-06-11 | 2017-06-11
0007473 | 009811 | Básculas, para Pacientes | SECA | SECA 704 | 5704075079159 | AHVRCEDTOP0IDOLCON | 2000-06-11 | 2002-06-11
0008522 | 0011695 | Básculas, para Pacientes | SECA | SECA 799 | 5799293095240 | AHVRCEFLEP0ISFI | 2005-01-01 | 2007-01-01
0011625 | 0020120 | Básculas, para Pacientes | ADE | M303300 | 0311000454 | AHVRCEREYP1 | 2017-06-07 | 2018-06-07
0011988 | 0020632-00 | Básculas, para Pacientes | SECA | BMI | 21612705 | AHVRHPINFP0CPA8ESP | 2017-07-26 | 2019-07-26
0012708 | 0021134-00 | Básculas, para Pacientes | SECA | SECA 799 | 5799098168053 | AHVRHPGENP1APS | 2017-11-07 | 2019-11-07
0012722 | 0021168-00 | Básculas, para Pacientes | SECA | SECA 799 | 5799077166554 | AHVRHPGENP1CEN | 2017-11-10 | 2019-11-10
0012723 | 0021169-00 | Básculas, para Pacientes | SECA | SECA 799 | 5799055165100 | AHVRHPGENP1CEN | 2017-11-10 | 2019-11-10
0012724 | 0021170 | Básculas, para Pacientes | SECA | SECA 799 | 5799077166556 | AHVRHPGENP1CEN | 2017-11-10 | 2019-11-10
0012725 | 0021171-00 | Básculas, para Pacientes | SECA | SECA 799 | 5799077166551 | AHVRHPGENP1CEN | 2017-11-10 | 2019-11-10
0012726 | 0021172-00 | Básculas, para Pacientes | SECA | SECA 799 | 5799077166553 | AHVRHPGENP1CEN | 2017-11-10 | 2019-11-10
0012728 | 0021174-00 | Básculas, para Pacientes | SECA | SECA 799 | 5799055165101 | AHVRHPGENP1CEN | 2017-11-10 | 2019-11-10
0012729 | 0021175 | Básculas, para Pacientes | SECA | SECA 799 | 5799077166548 | AHVRCEDTOP2201 | 2017-11-16 | 2019-11-16
0012742 | 0021191-00 | Básculas, para Pacientes | SECA | SECA 799 | 5799077166543 | AHVRCEDTOP2243 | 2017-11-14 | 2019-11-14
0012743 | 0021192-00 | Básculas, para Pacientes | SECA | SECA 799 | 5799077166542 | AHVRCEDTOP2242 | 2017-11-14 | 2019-11-14
0012744 | 0021193-00 | Básculas, para Pacientes | SECA | SECA 799 | 5799077166545 | AHVRCEDTOP2250 | 2017-11-14 | 2019-11-14
0012745 | 0021194-00 | Básculas, para Pacientes | SECA | SECA 799 | 5799077166546 | AHVRCEDTOP2265 | 2017-11-14 | 2019-11-14
0012911 | 0021403 | Básculas, para Pacientes | ASIMED | M-125 | 21703397 | AHVRHPGENP1CNE | 2018-01-02 | 2020-01-02
0012912 | 0021404-00 | Básculas, para Pacientes | ASIMED | M-125 | 21703410 | AHVRHPDQIP2208 | 2018-01-02 | 2020-01-02
0012913 | 0021405 | Básculas, para Pacientes | ASIMED | M-125 | 21703401 | AHVRAXLABSSPR3 | 2018-01-02 | 2020-01-02
0012916 | 0021408 | Básculas, para Pacientes | ASIMED | M-125 | 21703404 | AHVRCEDTOP2296 | 2018-01-02 | 2020-01-02
0012917 | 0021409 | Básculas, para Pacientes | ASIMED | M-125 | 21703399 | AHVRCEDTOP2UE2 | 2018-01-02 | 2020-01-02
0012920 | 0021412 | Básculas, para Pacientes | ASIMED | M-125 | 21703398 | AHVRHPGENS1ALE | 2018-01-02 | 2020-01-02
0013081 | 0021516 | Básculas, para Pacientes | SECA | SECA 799 | 5799078166807 | AHVRHPRTRSTIC8 | 2018-01-03 | 2020-01-03
0013083 | 0021518 | Básculas, para Pacientes | SECA | SECA 799 | 5799078166798 | AHVRAX | 2018-01-03 | 2020-01-03
0013084 | 0021519 | Básculas, para Pacientes | SECA | SECA 799 | 5799078166805 | AHVRAX | 2018-01-03 | 2020-01-03
0013087 | 0021522 | Básculas, para Pacientes | SECA | SECA 799 | 5799082166962 | AHVRHPINFSSASE | 2018-01-03 | 2020-01-03
0013088 | 0021523 | Básculas, para Pacientes | SECA | SECA 799 | 5799057165227 | AHVRCEDTOP2QU1 | 2018-01-03 | 2020-01-03
0013089 | 0021524 | Básculas, para Pacientes | SECA | SECA 799 | 5799057165222 | AHVRCEDTOP2QU1 | 2018-01-03 | 2020-01-03
0013090 | 0021525-00 | Básculas, para Pacientes | SECA | SECA 799 | 5799057165221 | AHVRHPGENP0HD1 | 2018-01-29 | 2020-01-29
0013092 | 0021527 | Básculas, para Pacientes | SECA | SECA 799 | 5799082166964 | AHVRCEREYP1I01 | 2018-01-03 | 2020-01-03
0013095 | 0021530 | Básculas, para Pacientes | SECA | SECA 799 | 5799057165224 | AHVRHPRTRSTP17 | 2018-01-03 | 2020-01-03
0026924 | 0026924-00 | Brazos para Instalaciones Hospitalarias, Montados en el Techo | KARL STORZ | ORBITER 300 | 4620-H-0023889 | AHVRHPINFP1CBLQQ04 | 2020-11-16 | 2022-11-16 | SI
0013096 | 0021531 | Básculas, para Pacientes | SECA | SECA 799 | 5799057165224 | AHVRCEDTOP0AL1 | 2018-01-03 | 2020-01-03
0013097 | 0021532 | Básculas, para Pacientes | SECA | SECA 799 | 5799057165225 | AHVRCEDTOP1114 | 2018-01-03 | 2020-01-03
0013189-00 | 0013189-00 | Básculas, para Pacientes | SECA | SECA 799 | 5699299104454 | AHVRCEDTOP0IDOLCON | 2010-06-04 | 2012-06-04
0013270 | 0021612-00 | Básculas, para Pacientes | SECA | SECA 799 | 5799060165403 | AHVRHPGENP06ON | 2018-01-29 | 2020-01-29
0026925 | 0026925-00 | Brazos para Instalaciones Hospitalarias, Montados en el Techo | KARL STORZ | ORBITER 300 | 4620-H-0023896 | AHVRHPINFP1CBLQQ04 | 2020-11-16 | 2022-11-16 | SI
0013274 | 0021641-00 | Básculas, para Pacientes | SECA | SECA 704 | 10000000093528 | AHVRCEREYP6ESE | 2018-01-30 | 2020-01-30
0013452 | 0021992-00 | Básculas, para Pacientes | ASIMED | MC-250 NOVA PLUS | 0ec047202 | AHVRHPGENP4NDIGCEC | 2018-04-17 | 2019-04-17
0013494 | 0021837-00 | Básculas, para Pacientes | SECA | SECA 769 | 5769157071554 | AHVRHPGENP0C1O | 2018-03-09 | 2020-03-09
0013524 | 0021837-00 | Básculas, para Pacientes | SECA | SECA 799 | 10000000106477 | AHVRHPGENP01ON | 2018-03-09 | 2020-03-09
0013526 | 0021875-00 | Básculas, para Pacientes | SECA | SECA 799 | 10000000106478 | AHVRCEDTOP2257 | 2018-03-20 | 2020-03-20
0013527 | 0021876-00 | Básculas, para Pacientes | SECA | SECA 799 | 10000000106474 | AHVRCEDTOP2267 | 2018-03-20 | 2020-03-20
0013528 | 0021877-00 | Básculas, para Pacientes | SECA | SECA 799 | 10000000106472 | AHVRHPDQIP1DE3 | 2018-03-20 | 2020-03-20
0013530 | 0021879-00 | Básculas, para Pacientes | SECA | SECA 799 | 10000000106471 | AHVRHPGENP2SINTCE2 | 2018-03-20 | 2020-03-20
0013532 | 0021881-00 | Básculas, para Pacientes | SECA | SECA 799 | 10000000106473 | AHVRHPRTRSSIOBSCEN | 2018-03-20 | 2020-03-20
0013533 | 0021873-00 | Básculas, para Pacientes | SECA | SECA 799 | 10000000106475 | AHVRCEDTOP2253 | 2018-03-20 | 2020-03-20
0013586 | 0022009 | Básculas, para Pacientes | SECA | SECA 799 | 10000000108524 | AHVRHPINFP0CPA13ASM | 2018-01-03 | 2020-01-03
0013657 | 0011541 | Básculas, para Pacientes | SECA | SECA 799 | 5799293095251 | AHVRHPGENP2C1N | 2018-01-03 | 2020-01-03
0013704 | 0022014-00 | Básculas, para Pacientes | ASIMED | M-125 | 21703495 | AHVRAXLABP0NC7 | 2018-04-27 | 2020-04-27
0013705 | 0022041-00 | Básculas, para Pacientes | ASIMED | M-125 | 21703385 | AHVRAXLABP6CEN | 2018-04-27 | 2020-04-27
0013706 | 0022042-00 | Básculas, para Pacientes | ASIMED | M-125 | 21703416 | AHVRHPINFP0AC2 | 2018-04-30 | 2020-04-30
0013749 | 0022053-00 | Básculas, para Pacientes | ASIMED | M-125 | 21703387 | AHVRHPINFSSAA1 | 2018-05-10 | 2018-05-10
0026929 | 0026929-00 | Brazos para Instalaciones Hospitalarias, Montados en el Techo | KARL STORZ | ORBITER 300 | 4620-H-0023888 | AHVRHPINFP1CBLQQ05 | 2020-11-16 | 2022-11-16 | SI
0013750 | 0022054-00 | Básculas, para Pacientes | ASIMED | M-125 | 21703369 | AHVRHPINFSSAA1 | 2018-05-10 | 2018-05-10
0013752 | 0022056-00 | Básculas, para Pacientes | ASIMED | M-125 | 21703386 | AHVRHPINFSSIAU | 2018-05-10 | 2018-05-10
0026930 | 0026929-00 | Brazos para Instalaciones Hospitalarias, Montados en el Techo | KARL STORZ | ORBITER 300 | 4620-H-0023895 | AHVRHPINFP1CBLQQ05 | 2020-11-16 | 2022-11-16 | SI
0013753 | 0022057-00 | Básculas, para Pacientes | ASIMED | M-125 | 21703413 | AHVRHPINFSSCA1 | 2018-05-10 | 2018-05-10
0026934 | 0026934-00 | Brazos para Instalaciones Hospitalarias, Montados en el Techo | KARL STORZ | ORBITER 300 | 4620-H-0023218 | AHVRHPINFP1CBLQ | 2020-11-16 | 2022-11-16 | SI
0013754 | 0022058-00 | Básculas, para Pacientes | ASIMED | M-125 | 21703412 | AHVRHPINFP0AAD | 2018-05-10 | 2018-05-10
0013755 | 0022059-00 | Básculas, para Pacientes | ASIMED | M-125 | 21703381 | AHVRHPINFP0AD2 | 2018-05-10 | 2018-05-10
0013756 | 0022060-00 | Básculas, para Pacientes | ASIMED | M-125 | 21703383 | AHVRHPINFP0AAD | 2018-05-10 | 2018-05-10
0013757 | 0022061-00 | Básculas, para Pacientes | ASIMED | M-125 | 21703490 | AHVRCEDTOP1110 | 2018-05-03 | 2018-05-03
0013758 | 0022062-00 | Básculas, para Pacientes | ASIMED | M-125 | 21703492 | AHVRHPINFP0DAL | 2018-05-10 | 2018-05-10
0014051 | 0022212-00 | Básculas, para Pacientes | SECA | SECA 799 | 5799104184506 | AHVRHPGENSSFEC | 2018-06-06 | 2020-06-06
0014052 | 0022208-00 | Básculas, para Pacientes | SECA | SECA 799 | 5799104184507 | AHVRCEREYP4C | 2018-06-06 | 2020-06-06
0014053 | 0022210-00 | Básculas, para Pacientes | SECA | SECA 799 | 5799104184508 | AHVRCEREYP6DEND606 | 2018-06-06 | 2020-06-06
0014054 | 0022207-00 | Básculas, para Pacientes | SECA | SECA 799 | 5799104184499 | AHVRCEFLEP1DNEU106 | 2018-06-06 | 2020-06-06
0014055 | 0022209-00 | Básculas, para Pacientes | SECA | SECA 799 | 5799104184501 | AHVRHPINFSSICE | 2018-06-06 | 2020-06-06
0014056 | 0022211-00 | Básculas, para Pacientes | SECA | SECA 799 | 5799104184497 | AHVRHPGENSS | 2018-06-07 | 2020-06-06
0014057 | 0022254-00 | Básculas, para Pacientes | SECA | SECA 799 | 5799104184509 | AHVRHPGENP6CEN | 2018-06-04 | 2020-06-04
0014071 | 0022214-00 | Básculas, para Pacientes | SECA | SECA 799 | 5799104184504 | AHVRCEREYP6DEND603 | 2018-06-07 | 2020-06-06
0014072 | 0022215-00 | Básculas, para Pacientes | SECA | SECA 799 | 5799104184510 | AHVRCEREYP6DEND604 | 2018-06-07 | 2020-06-06
0014073 | 0022216-00 | Básculas, para Pacientes | SECA | SECA 799 | 5799104184512 | AHVRCEREYP6DEND602 | 2018-06-07 | 2020-06-06
0014074 | 0022217-00 | Básculas, para Pacientes | SECA | SECA 799 | 5799103184451 | AHVRHPGENP4USA | 2018-06-07 | 2020-06-06
0014075 | 0022218-00 | Básculas, para Pacientes | SECA | SECA 799 | 5799104184502 | AHVRHPGENP0HDN | 2018-06-07 | 2020-06-06
0014076 | 0022219-00 | Básculas, para Pacientes | SECA | SECA 799 | 5799104184503 | AHVRHPGENP0CEH | 2018-06-07 | 2020-07-06
0014077 | 0022220-00 | Básculas, para Pacientes | SECA | SECA 799 | 5799104184498 | AHVRHPGENP0NAFEDIOC10 | 2018-06-07 | 2020-06-07
0014078 | 0022221-00 | Básculas, para Pacientes | SECA | SECA 799 | 5799104184514 | AHVRHPGENP0CEH | 2018-06-07 | 2020-07-06
0014079 | 0022222-00 | Básculas, para Pacientes | SECA | SECA 799 | 5799104184513 | AHVRAX | 2018-06-01 | 2020-06-01
0014081 | 0022257-00 | Básculas, para Pacientes | SECA | SECA 799 | 5799104184511 | AHVRHPGENP0CEH | 2018-06-07 | 2020-07-06
0014082 | 0022258-00 | Básculas, para Pacientes | SECA | SECA 799 | 5799104184500 | AHVRHPGENP0CEH | 2018-06-07 | 2020-07-06
0014083 | 0022259-00 | Básculas, para Pacientes | SECA | SECA 799 | 5799103184449 | AHVRHPGENP0CEH | 2018-06-07 | 2020-07-06
0014195 | 0022396-00 | Básculas, para Pacientes | SECA | SECA 799 | 5799104184515 | AHVRHPRTRSSCC3 | 2018-07-11 | 2020-07-11
0014196 | 0022397-00 | Básculas, para Pacientes | SECA | SECA 799 | 5799104184525 | AHVRHPMUJSSE05 | 2018-07-11 | 2020-07-11
0014197 | 0022398-00 | Básculas, para Pacientes | SECA | SECA 799 | 5799104184526 | AHVRHPRTRSSCC2 | 2018-07-11 | 2020-07-11
0014198 | 0022399-00 | Básculas, para Pacientes | SECA | SECA 799 | 5799104184517 | AHVRHPGENP05DN | 2018-07-11 | 2020-07-11
0014200 | 0022401-00 | Básculas, para Pacientes | SECA | SECA 799 | 5799104184546 | AHVRAXLABP0NC8 | 2018-07-13 | 2020-07-13
0014201 | 0022402-00 | Básculas, para Pacientes | SECA | SECA 799 | 5799104184527 | AHVRHPGENP5CEN | 2018-07-10 | 2019-05-25
0014202 | 0022403-00 | Básculas, para Pacientes | SECA | SECA 799 | 5799104184518 | AHVRHPGENP2C1N | 2018-07-16 | 2020-07-16
0014203 | 0022404-00 | Básculas, para Pacientes | SECA | SECA 799 | 5799104184542 | AHVRHPGENP1SMD | 2018-07-16 | 2020-07-16
0014206 | 0022407-00 | Básculas, para Pacientes | SECA | SECA 799 | 5799104184550 | AHVRHPGENP02ON | 2018-07-16 | 2020-07-16
0014208 | 0022409-00 | Básculas, para Pacientes | SECA | SECA 799 | 5799104184521 | AHVRHPGENP7ALN | 2018-07-16 | 2020-07-16
0014210 | 0022411-00 | Básculas, para Pacientes | SECA | SECA 799 | 5799104184531 | AHVRHPGENSTTRAACF | 2018-07-16 | 2020-07-16
0014211 | 0022412-00 | Básculas, para Pacientes | SECA | SECA 799 | 5799104184541 | AHVRHPGENP3CE2 | 2018-07-16 | 2020-07-16
0014213 | 0022414-00 | Básculas, para Pacientes | SECA | SECA 799 | 5799104184523 | AHVRCEDTOP3320 | 2018-07-16 | 2020-07-16
0014214 | 0022415-00 | Básculas, para Pacientes | SECA | SECA 799 | 5799104184547 | AHVRHPGENP1NNUTTRA | 2018-07-16 | 2020-07-16
0014323 | 0022449-00 | Básculas, para Pacientes | SECA | SECA 799 | 5,7991041845e+012 | AHVRAXLABP0UMQ | 2018-07-16 | 2020-07-16
0014324 | 0022450-00 | Básculas, para Pacientes | SECA | SECA 799 | 5799104184583 | AHVRHPGENP03DN | 2018-07-16 | 2020-07-16
0014325 | 0022451-00 | Básculas, para Pacientes | SECA | SECA 799 | 5799104184520 | AHVRHPGENP7ALN | 2018-07-16 | 2020-07-16
0014329 | 0022455-00 | Básculas, para Pacientes | SECA | SECA 799 | 5799104184522 | AHVRHPRTRSSCCREC05 | 2018-07-16 | 2020-07-16
0014330 | 0022456-00 | Básculas, para Pacientes | SECA | SECA 799 | 5799104184532 | AHVRHPMUJSSE03 | 2018-07-16 | 2020-07-16
0014331 | 0022457-00 | Básculas, para Pacientes | SECA | SECA 799 | 5799104184516 | AHVRCEDTOP1138 | 2018-07-10 | 2020-07-10
0014332 | 0022458-00 | Básculas, para Pacientes | SECA | SECA 799 | 5799104184545 | AHVRHPGENP02DN | 2018-07-17 | 2020-07-17
0014601 | 0022733-00 | Básculas, para Pacientes | ADE | M318800 | 16329-0010197 | AHVRHPMUJP2D | 2018-10-05 | 2020-10-05
0014602 | 0022732-00 | Básculas, para Pacientes | ADE | M318800 | 16329-0009181 | AHVRHPMUJP2D | 2018-10-05 | 2020-10-05
0014605 | 0022700-00 | Básculas, para Pacientes | SECA | SECA 799 | 5799188181243 | AHVRCEREYP2D09 | 2018-10-02 | 2020-09-28
0014606 | 0022701-00 | Básculas, para Pacientes | SECA | SECA 799 | 5799188181245 | AHVRCEREYP4DPV | 2018-10-02 | 2020-09-28
0026936 | 0026936-00 | Brazos para Instalaciones Hospitalarias, Montados en el Techo | KARL STORZ | ORBITER 300 | 4620-H-0023219º | AHVRHPINFP1CBLQ | 2020-11-16 | 2022-11-16 | SI
0014607 | 0022702-00 | Básculas, para Pacientes | SECA | SECA 799 | 5799188181244 | AHVRHPRTRSSCC1 | 2018-10-02 | 2020-09-28
0014608 | 0022703-00 | Básculas, para Pacientes | SECA | SECA 799 | 5799188181251 | AHVRHPGENP8CEN | 2018-10-02 | 2020-09-28
0014609 | 0022704-00 | Básculas, para Pacientes | SECA | SECA 799 | 5799188181254 | AHVRHPDQIP2AN2 | 2018-10-02 | 2020-09-28
0014610 | 0022705-00 | Básculas, para Pacientes | SECA | SECA 799 | 5799188181255 | AHVRHPGENSSNNUC | 2018-10-02 | 2020-09-28
0014611 | 0022706-00 | Básculas, para Pacientes | SECA | SECA 799 | 5,7991881812e+012 | AHVRAXLABSSPR3 | 2018-10-02 | 2020-09-28
0014612 | 0022707-00 | Básculas, para Pacientes | SECA | SECA 799 | 5799188181246 | AHVRCEREYP1I04 | 2018-10-02 | 2020-09-28
0014613 | 0022708-00 | Básculas, para Pacientes | SECA | SECA 799 | 5799188181256 | AHVRCEDTOP0END | 2018-10-02 | 2020-09-28
0014614 | 0022709-00 | Básculas, para Pacientes | SECA | SECA 799 | 5799188181248 | AHVRHPDQIP2AN1 | 2018-10-02 | 2020-09-28
0014615 | 0022710-00 | Básculas, para Pacientes | SECA | SECA 799 | 5799103184420 | AHVRHPGENP4ALM | 2018-10-02 | 2020-09-28
0014617 | 0022729-00 | Básculas, para Pacientes | SECA | SECA 799 | 5799186180984 | AHVRAXLABSSHEM | 2018-10-02 | 2020-09-28
0014618 | 0022728-00 | Básculas, para Pacientes | SECA | SECA 799 | 5799186180986 | AHVRHPMUJP4CC1 | 2018-10-02 | 2020-09-28
0014619 | 0022727-00 | Básculas, para Pacientes | SECA | SECA 799 | 5799186180992 | AHVRHPRTRP1IAMP137 | 2018-10-02 | 2020-09-28
0014620 | 0022726-00 | Básculas, para Pacientes | SECA | SECA 799 | 5799186180989 | AHVRCEREYP4O09 | 2018-10-02 | 2020-09-28
0014621 | 0022725-00 | Básculas, para Pacientes | SECA | SECA 799 | 5799186180994 | AHVRCEDTOP0END | 2018-10-02 | 2020-09-28
0014624 | 0022720-00 | Básculas, para Pacientes | SECA | SECA 799 | 5,799186181e+012 | AHVRAXLABP0UMQ | 2018-10-02 | 2020-09-28
0014625 | 0022719-00 | Básculas, para Pacientes | SECA | SECA 799 | 5799186180999 | AHVRCEREYP2C | 2018-10-02 | 2020-09-28
0014626 | 0022718-00 | Básculas, para Pacientes | SECA | SECA 799 | 5799186180988 | AHVRCEFLEP0D02 | 2018-10-02 | 2020-09-28
0014627 | 0022723-00 | Básculas, para Pacientes | SECA | SECA 799 | 5799186180990 | AHVRCEDTOP0END | 2018-10-02 | 2020-09-28
0014628 | 0022722-00 | Básculas, para Pacientes | SECA | SECA 799 | 5799186180997 | AHVRCEDTOP0UDM | 2018-10-02 | 2020-09-28
0014629 | 0022713-00 | Básculas, para Pacientes | SECA | SECA 799 | 5799186180996 | AHVRCEREYP4D03 | 2018-10-02 | 2020-09-28
0014630 | 0022721-00 | Básculas, para Pacientes | SECA | SECA 799 | 5799186181000 | AHVRHPMUJP4CREPC04 | 2018-10-02 | 2020-09-28
0014631 | 0022715-00 | Básculas, para Pacientes | SECA | SECA 799 | 5799186180995 | AHVRCEFLEP2D18 | 2018-10-02 | 2020-09-28
0014632 | 0022716-00 | Básculas, para Pacientes | SECA | SECA 799 | 5799186180985 | AHVRHPINFP2CCI2CEN | 2018-10-02 | 2020-09-28
0015511 | 0022881-00 | Básculas, para Pacientes | SECA | SECA 799 | 5799186181035 | AHVRHPGENS1ALE | 2018-11-22 | 2020-11-22
0015512 | 0022883-00 | Básculas, para Pacientes | SECA | SECA 799 | 5799186181037 | AHVRHPGENP8N | 2018-11-22 | 2020-11-22
0015514 | 0022884-00 | Básculas, para Pacientes | SECA | SECA 799 | 5799186181026 | AHVRHPINFP1DCI | 2018-11-22 | 2020-11-22
0015515 | 0022885-00 | Básculas, para Pacientes | SECA | SECA 799 | 5799186181017 | AHVRHPINF | 2018-11-22 | 2020-11-22
0015516 | 0022887-00 | Básculas, para Pacientes | SECA | SECA 799 | 5799186181013 | AHVRCEDTOP1IANT | 2018-11-22 | 2020-11-22
0015518 | 0022888-00 | Básculas, para Pacientes | SECA | SECA 799 | 5799186181030 | AHVRHPRTRSTP15 | 2018-11-22 | 2020-11-22
0015519 | 0022889-00 | Básculas, para Pacientes | SECA | SECA 799 | 5799186181032 | AHVRHPRTRSSCC9 | 2018-11-22 | 2020-11-22
0015520 | 0022890-00 | Básculas, para Pacientes | SECA | SECA 799 | 5799186181022 | AHVRHPGENP0C3D | 2018-11-22 | 2020-11-22
0015528 | 0022891-00 | Básculas, para Pacientes | SECA | SECA 799 | 5799186181031 | AHVRHPGENSSCCN | 2018-11-22 | 2020-11-22
0015529 | 0022892-00 | Básculas, para Pacientes | SECA | SECA 799 | 5799186181021 | AHVRHPGENP1AUT | 2018-11-22 | 2020-11-22
0015530 | 0022893-00 | Básculas, para Pacientes | SECA | SECA 799 | 5799186181033 | AHVRAXLABP6C | 2018-11-22 | 2020-11-22
0015532 | 0022920-00 | Básculas, para Pacientes | SECA | SECA 799 | 5799186180971 | AHVRHPGENP1SHEMTM1 | 2018-11-22 | 2020-11-22
0015533 | 0022921-00 | Básculas, para Pacientes | SECA | SECA 799 | 5799186181007 | AHVRHPGENP1NAMPAIS | 2018-11-22 | 2020-11-22
0015534 | 0022922-00 | Básculas, para Pacientes | SECA | SECA 799 | 5799186181019 | AHVRHPRTRSSCFA | 2018-11-22 | 2020-11-22
0015535 | 0022923-00 | Básculas, para Pacientes | SECA | SECA 799 | 5799186181018 | AHVRHPMUJP2DAF | 2018-11-22 | 2020-11-22
0015536 | 0022924-00 | Básculas, para Pacientes | SECA | SECA 799 | 5799186181036 | AHVRHPGENS1ALE | 2018-11-22 | 2020-11-22
0015537 | 0022925-00 | Básculas, para Pacientes | SECA | SECA 799 | 5799186181009 | AHVRHPRTRP2PSP | 2018-11-22 | 2020-11-22
0015538 | 0022926-00 | Básculas, para Pacientes | SECA | SECA 799 | 5799186181029 | AHVRHPGENP1CUCI | 2018-11-22 | 2020-11-22
0015561 | 0022894-00 | Básculas, para Pacientes | SECA | SECA 799 | 5799186181027 | AHVRHPGENSSCOBSSIL | 2018-11-22 | 2020-11-22
0015562 | 0022905-00 | Básculas, para Pacientes | SECA | SECA 799 | 5799186181025 | AHVRHPMUJSSI11 | 2018-11-22 | 2020-11-22
0015563 | 0022906-00 | Básculas, para Pacientes | SECA | SECA 799 | 5799186181006 | AHVRCEREYP6DEND601 | 2018-11-22 | 2020-11-22
0015564 | 0022907-00 | Básculas, para Pacientes | SECA | SECA 799 | 5799186181008 | AHVRHPRTRSSCCREC03 | 2018-11-22 | 2020-11-22
0015565 | 0022908-00 | Básculas, para Pacientes | SECA | SECA 799 | 5799186181023 | AHVRCEDTOP1106 | 2018-11-22 | 2020-11-22
0015566 | 0022909-00 | Básculas, para Pacientes | SECA | SECA 799 | 5799186181010 | AHVRCEDTOP0END | 2018-11-22 | 2020-11-22
0015567 | 0022910-00 | Básculas, para Pacientes | SECA | SECA 799 | 5799186181016 | AHVRHPRTRSSCC1 | 2018-11-22 | 2020-11-22
0015568 | 0022911-00 | Básculas, para Pacientes | SECA | SECA 799 | 5799186181011 | AHVRHPRTRSTP14 | 2018-11-22 | 2020-11-22
0015569 | 0022912-00 | Básculas, para Pacientes | SECA | SECA 799 | 5799186181003 | AHVRHPRTRSSCC2 | 2018-11-22 | 2020-11-22
0015570 | 0022913-00 | Básculas, para Pacientes | SECA | SECA 799 | 5799186181015 | AHVRHPRTRSTP16 | 2018-11-22 | 2020-11-22
0015571 | 0022914-00 | Básculas, para Pacientes | SECA | SECA 799 | 5799186181014 | AHVRHPGENP6CREH | 2018-11-22 | 2020-11-22
0015573 | 0022916-00 | Básculas, para Pacientes | SECA | SECA 799 | 5799186181012 | AHVRHPGENSSNNUC | 2018-11-22 | 2020-11-22
0015574 | 0022917-00 | Básculas, para Pacientes | SECA | SECA 799 | 5799186181002 | AHVRHPRTRSSCFA | 2018-11-22 | 2020-11-22
0015575 | 0022918-00 | Básculas, para Pacientes | SECA | SECA 799 | 5799186181005 | AHVRHPGENP1PAS | 2018-11-22 | 2020-11-22
0015645-00 | 0015645-00 | Básculas, para Pacientes | SECA | SECA 704 | 1704222109805 | AHVRHPGENP1NNUTDIA | 2013-06-17 | 2015-06-17
0016008-00 | 0016008-00 | Básculas, para Pacientes | ADE | M318300 | 12010236 | AHVRHPGENP0HDO | 2013-10-29 | 2015-10-29
0018789 | 0025622-00 | Básculas, para Pacientes | TEFAL | INNERSCAN BC-534 | (21)8725-FR-202397747 | AHVRHPGENP1UCI | 2020-06-24 | 2022-06-24
0018810 | 0025539-00 | Básculas, para Pacientes | SECA | SECA 799 | 10000000364786 | AHVRHPGENP0NDIG | 2020-06-29 | 2022-06-25
0003764 | 0 | Camas, Eléctricas | HILL ROM | PROGRESSA THERAPY | NO LOCALIZADO | AHVRHPRTRP0IB9 | 2010-01-01 | 2017-05-27 | SI
0018811 | 0025630-00 | Básculas, para Pacientes | SECA | SECA 799 | 10000000364615 | AHVRHPGENP1CUCI | 2020-06-29 | 2022-06-25
0018812 | 0025540-00 | Básculas, para Pacientes | SECA | SECA 799 | 10000000364613 | AHVRHPINFP0CPA1ECC | 2020-06-29 | 2022-06-25
0019153-00 | 0019153-00 | Básculas, para Pacientes | SECA | SECA 704 | 5704149154439 | AHVRCEDTOP3ICIR329 | 2015-11-12 | 2016-11-11
0004580 | 0 | Camas, Eléctricas | HILL ROM | PROGRESSA THERAPY | P016AW1057 | AHVRHPRTRP0C12 | 2010-01-01 | 2017-05-27 | SI
0019428 | 0021529 | Básculas, para Pacientes | SECA | SECA 799 | 5799082166957 | AHVRHPRTRSTPPA | 2018-01-03 | 2020-01-03
0019656-00 | 0019656-00 | Básculas, para Pacientes | ADE | M304641-01 | 212810000230 | AHVRHPGENP1NNUTCEN | 2016-12-22 | 2018-12-22
0019741 | 0026355-00 | Básculas, para Pacientes | SECA | SECA 799 | 10000000442452 | AHVRHPGENP1NNUTCEN | 2020-11-12 | 2022-11-06
0019837 | 0026358-00 | Básculas, para Pacientes | SECA | SECA 799 | 10000000442433 | AHVRHPGENP6S | 2020-11-10 | 2022-11-09
0021406-00 | 0021406-00 | Básculas, para Pacientes | ASIMED | M-125 | 21703409 | AHVRCEDTOP2295 | 2018-01-02 | 2020-01-02
0021533-00 | 0021533-00 | Básculas, para Pacientes | SECA | SECA 799 | 5799060165399 | AHVRHPMUJP2D | 2018-01-03 | 2020-01-03
0022011-00 | 0022011-00 | Básculas, para Pacientes | ASIMED | M-125 | 21703407 | AHVRHPINFSSACE | 2018-04-27 | 2020-04-27
0022400-00 | 0022400-00 | Básculas, para Pacientes | SECA | SECA 799 | 5799104184539 | AHVRCEDTOP3324 | 2018-07-11 | 2020-07-11
0022410-00 | 0022410-00 | Básculas, para Pacientes | SECA | SECA 799 | 5799104184548 | AHVRCEDTOP1IHEM | 2018-07-16 | 2020-07-16
0022413-00 | 0022413-00 | Básculas, para Pacientes | SECA | SECA 799 | 5799104184530 | AHVRHPGENP1CHS | 2018-07-16 | 2020-07-16
0022452-00 | 0022452-00 | Básculas, para Pacientes | SECA | SECA 799 | 5799104184543 | AHVRCEDTOP1140 | 2018-07-16 | 2020-07-16
0022730-00 | 0022730-00 | Básculas, para Pacientes | SECA | SECA 799 | 5799186180998 | AHVRHPDQIP2AN3 | 2018-10-02 | 2020-09-28
0004590 | 0 | Camas, Eléctricas | HILL ROM | PROGRESSA THERAPY | B016AW1056 | AHVRHPRTRP0C11 | 2010-01-01 | 2017-05-27 | SI
0022770-00 | 0022770-00 | Básculas, para Pacientes | SECA | SECA 799 | 5799188181253 | AHVRHPGENP1CHS | 2018-10-24 | 2020-10-24
0022915-00 | 0022915-00 | Básculas, para Pacientes | SECA | SECA 799 | 5799186181004 | AHVRHPGENP1NAMPAIS | 2018-11-22 | 2020-11-22
0022919-00 | 0022919-00 | Básculas, para Pacientes | SECA | SECA 799 | 5799186181020 | AHVRHPGENP1CHS | 2018-11-22 | 2020-11-22
0027324 | 0027324-00 | Básculas, para Pacientes | SECA | SECA 799 | 10000000561760 | AHVRHPINFSSCCURTRAOBS | 2021-03-23 | 2023-03-15
0027325 | 0027325-00 | Básculas, para Pacientes | SECA | SECA 799 | 10000000561751 | AHVRHPGENP5NONCCEN | 2021-03-23 | 2023-03-15
0028174 | 0028174 | Básculas, para Pacientes | SECA | SECA 799 | 10000000634472 | AHVRHPGENP5NONC | 2021-08-11 | 2023-08-09
0028175 | 0028175 | Básculas, para Pacientes | SECA | SECA 799 | 10000000634475 | AHVRHPGENP5NONC | 2021-08-11 | 2023-08-09
0028375-00 | 0028375-00 | Básculas, para Pacientes | WUNDER | DE5 | C21001414 | AHVRHPINFSSCONC | 2021-09-17 | 2023-09-17
0028863-00 | 0028863-00 | Básculas, para Pacientes | SECA | SECA 799 | 10000000732157 | AHVRHPGENP4C1S | 2021-12-21 | 2023-12-21
0028944-00 | 0028944-00 | Básculas, para Pacientes | SECA | SECA 799 | 10000000732195 | AHVRAXLABP6C | 2022-01-17 | 2024-01-17
0028963 | 0028963-00 | Básculas, para Pacientes | SECA | SECA 799 | 10000000732085 | AHVRCEFLEP1DNEU | 2022-02-01 | 2021-12-12
0028971-00 | 0028971-00 | Básculas, para Pacientes | SECA | SECA 799 | 10000000732084 | AHVRHPINFP1IB4 | 2022-01-27 | 2024-01-27
0029083 | 0029083-00 | Básculas, para Pacientes | SECA | SECA 799 | 10000000732081 | AHVRHPGENP05DN | 2022-02-04 | 2023-12-28
0029084 | 0029084-00 | Básculas, para Pacientes | SECA | SECA 799 | 10000000732070 | AHVRHPGENP02DN | 2022-02-04 | 2023-12-28
0002493 | 0006810 | Básculas, para Pacientes, en Sillas de Ruedas | KERN | MWS 300K100M | 227353 | AHVRAXLABP5CTO | 1994-01-01 | 2017-05-19
0010324 | 0019330 | Básculas, para Pacientes, en Sillas de Ruedas | SECA | SECA 675 | 1,1000000006e+013 | AHVRAXLABSSHEM | 2016-06-28 | 2018-06-28
0022374-00 | 0022374-00 | Básculas, para Pacientes, en Sillas de Ruedas | SECA | SECA 675 | 6757021193 | AHVRHPINFP0APF | 2018-06-18 | 2020-06-18
0006761 | 0015112 | Básculas, para Pacientes, Integrados a Silla | SECA | SECA 956 | 5956154128400 | AHVRHPINFP1CNEUDIA | 2012-01-01 | 2014-01-01
0021020-00 | 0021020-00 | Básculas, para Pacientes, Soportando las Camas | SECA | SECA 657 | 10000000099175 | AHVRHPGENP1NAMPHEM | 2017-12-26 | 2019-12-26
0002772 | 0010299 | Bastidores para Módulos de Monitores Fisiológicos | DRÄGER | KAPPA XLT VITAL SIGN ENG | TPAA079721 | AHVRHPRTRP2201 | 2007-12-15 | 2009-12-15
0003625 | 0011617 | Bastidores para Módulos de Monitores Fisiológicos | DRÄGER | DSC5732388 | 6500413779 | AHVRHPGENP0 | 2011-01-01 | 2017-05-22
0005485 | 0 | Bastidores para Módulos de Monitores Fisiológicos | DRÄGER | IDS7489375 | 6100452682 | AHVRHPMUJP1C54 | 2010-01-01 | 2017-06-02
0005498 | 0 | Bastidores para Módulos de Monitores Fisiológicos | DRÄGER | IDS7489375 | 6100369175 | AHVRHPMUJP1C54 | 2010-01-01 | 2017-06-02
0005502 | 0 | Bastidores para Módulos de Monitores Fisiológicos | DRÄGER | IDS7489375 | 6100499070 | AHVRHPMUJP1C54 | 2010-01-01 | 2017-06-02
0005506 | 0 | Bastidores para Módulos de Monitores Fisiológicos | DRÄGER | IDS7489375 | 6100509078 | AHVRHPMUJP1C54 | 2010-01-01 | 2017-06-02
0005512 | 0 | Bastidores para Módulos de Monitores Fisiológicos | DRÄGER | IDS7489375 | 6100509176 | AHVRHPMUJP1C54 | 2010-01-01 | 2017-06-02
0005517 | 0 | Bastidores para Módulos de Monitores Fisiológicos | DRÄGER | IDS7489375 | 6100483577 | AHVRHPMUJP1C54 | 2010-01-01 | 2017-06-02
0005532 | 0013539 | Bastidores para Módulos de Monitores Fisiológicos | DRÄGER | IDS7489375 | 6100502878 | AHVRHPMUJP1C54 | 2011-06-01 | 2013-06-01
0005536 | 0013536 | Bastidores para Módulos de Monitores Fisiológicos | DRÄGER | IDS7489375 | 6100491871 | AHVRHPMUJP1C54 | 2011-06-01 | 2013-06-01
0005545 | 0013535 | Bastidores para Módulos de Monitores Fisiológicos | DRÄGER | IDS7489375 | 6100393371 | AHVRHPMUJP1C54 | 2011-06-01 | 2013-06-01
0005553-09 | 0005553-09 | Bastidores para Módulos de Monitores Fisiológicos | PHILIPS | M1041A | 3805-G-70424 | AHVRHPGENP1CUCI | 2021-02-19 | 2023-02-12
0005554 | 0013529 | Bastidores para Módulos de Monitores Fisiológicos | DRÄGER | IDS7489375 | 6100385968 | AHVRHPMUJP1C54 | 2011-06-01 | 2013-06-01
0005558-01 | 0005558-01 | Bastidores para Módulos de Monitores Fisiológicos | PHILIPS | M1041A | 3805-G-70427 | AHVRHPMUJP1D01 | 2021-02-19 | 2023-02-12
0005610 | 0 | Bastidores para Módulos de Monitores Fisiológicos | DRÄGER | IDS7489375 | 6100386967 | AHVRHPMUJP1C49 | 2010-01-01 | 2017-06-03
0005661 | 0 | Bastidores para Módulos de Monitores Fisiológicos | DRÄGER | IDS7489375 | 6100385371 | AHVRHPMUJP1C50 | 2010-01-01 | 2017-06-03
0005668 | 0 | Bastidores para Módulos de Monitores Fisiológicos | DRÄGER | IDS7489375 | 6100392577 | AHVRHPMUJP1C51 | 2010-01-01 | 2017-06-03
0005701 | 0 | Bastidores para Módulos de Monitores Fisiológicos | DRÄGER | IDS7489375 | 6100492273 | AHVRHPMUJP1C53 | 2010-01-01 | 2012-01-01
0005705 | 0 | Bastidores para Módulos de Monitores Fisiológicos | DRÄGER | IDS7489375 | 6100392969 | AHVRHPMUJP1C52 | 2010-01-01 | 2012-01-01
0005714 | 0 | Bastidores para Módulos de Monitores Fisiológicos | DRÄGER | IDS7489375 | 610038567 | AHVRHPMUJP1C59 | 2010-01-01 | 2012-01-01
0006496 | 0 | Bastidores para Módulos de Monitores Fisiológicos | DRÄGER | IDS7489375 | 5469501360 | AHVRHPINFP1CBLQQ03 | 2009-01-01 | 2017-06-11
0004595 | 0 | Camas, Eléctricas | HILL ROM | PROGRESSA THERAPY | PO17AW1069 | AHVRHPRTRP0CB9 | 2010-01-01 | 2017-05-27 | SI
0006719 | 0 | Bastidores para Módulos de Monitores Fisiológicos | DRÄGER | IDS7489375 | 6103490073 | AHVRHPINFP2CSEC | 2013-01-01 | 2015-01-01
0008773 | 0 | Bastidores para Módulos de Monitores Fisiológicos | GENERAL ELECTRIC | F5-01 MODULE FRAME | SEG1440391HX | AHVRHPINFP1CUCICR2TRA | 2015-07-21 | 2017-08-24
0008779 | 0 | Bastidores para Módulos de Monitores Fisiológicos | GENERAL ELECTRIC | F5-01 MODULE FRAME | SEG15088329HX | AHVRHPINFP1CUCICR4B33 | 2015-07-21 | 2017-08-24
0008785 | 0 | Bastidores para Módulos de Monitores Fisiológicos | GENERAL ELECTRIC | F5-01 MODULE FRAME | SEG1508833HX | AHVRHPINFP1CUCICR2TRA | 2015-07-21 | 2015-07-21
0008791 | 0 | Bastidores para Módulos de Monitores Fisiológicos | GENERAL ELECTRIC | F5-01 MODULE FRAME | SEG12420682HX | AHVRHPINFP1CUCICR2TRA | 2015-07-21 | 2017-08-24
0008799 | 0 | Bastidores para Módulos de Monitores Fisiológicos | GENERAL ELECTRIC | F5-01 MODULE FRAME | SEG15089240HX | AHVRHPINFP1CUCICR2TRA | 2015-07-21 | 2017-08-24
0008808 | 0 | Bastidores para Módulos de Monitores Fisiológicos | GENERAL ELECTRIC | F5-01 MODULE FRAME | SEG15089244HX | AHVRHPINFP1CUCICR4B33 | 2015-07-21 | 2017-08-24
0008814 | 0 | Bastidores para Módulos de Monitores Fisiológicos | GENERAL ELECTRIC | F5-01 MODULE FRAME | SEG12420686HX | AHVRHPINFP1CUCICR2B24 | 2015-07-21 | 2017-08-24
0008819 | 0 | Bastidores para Módulos de Monitores Fisiológicos | GENERAL ELECTRIC | F5-01 MODULE FRAME | SEG15088325HX | AHVRHPINFP1CUCICR2B24 | 2015-07-21 | 2017-08-24
0008824 | 0 | Bastidores para Módulos de Monitores Fisiológicos | GENERAL ELECTRIC | F5-01 MODULE FRAME | SEG15089239HX | AHVRHPINFP1CUCICR2B24 | 2015-07-21 | 2017-08-24
0008832 | 0 | Bastidores para Módulos de Monitores Fisiológicos | GENERAL ELECTRIC | F5-01 MODULE FRAME | SEG15089246HX | AHVRHPINFP1CUCICR2B24 | 2015-07-21 | 2017-08-24
0008838 | 0 | Bastidores para Módulos de Monitores Fisiológicos | GENERAL ELECTRIC | F5-01 MODULE FRAME | SEG14403907HX | AHVRHPINFP1CUCICR2B24 | 2015-07-21 | 2017-08-24
0008849 | 0 | Bastidores para Módulos de Monitores Fisiológicos | GENERAL ELECTRIC | F5-01 MODULE FRAME | SEG14404204HX | AHVRHPINFP1CUCICR4B33 | 2015-07-01 | 2017-08-24
0004603 | 0 | Camas, Eléctricas | HILL ROM | PROGRESSA THERAPY | PO16AW1065 | AHVRHPRTRP0CB8 | 2010-01-01 | 2017-05-27 | SI
0008855 | 0 | Bastidores para Módulos de Monitores Fisiológicos | GENERAL ELECTRIC | F5-01 MODULE FRAME | SEG15089243HX | AHVRHPINFP1CUCICR4B33 | 2015-07-21 | 2017-08-24
0008861 | 0 | Bastidores para Módulos de Monitores Fisiológicos | GENERAL ELECTRIC | F5-01 MODULE FRAME | SEG15088334HX | AHVRHPINFP1CUCICR4B33 | 2015-07-21 | 2017-08-24
0008867 | 0 | Bastidores para Módulos de Monitores Fisiológicos | GENERAL ELECTRIC | F5-01 MODULE FRAME | SEG15100790HX | AHVRHPINFP1CUCICR4B33 | 2015-07-21 | 2017-08-24
0008873 | 0 | Bastidores para Módulos de Monitores Fisiológicos | GENERAL ELECTRIC | F5-01 MODULE FRAME | SEG12420675HX | AHVRHPINFP1CUCICR4B33 | 2015-07-21 | 2017-08-24
0010369 | 0005426-06 | Bastidores para Módulos de Monitores Fisiológicos | PHILIPS | M1041A | 3805-G-68250 | AHVRHPMUJP1CAC | 2013-08-18 | 2015-01-01
0010408 | 0002106 | Bastidores para Módulos de Monitores Fisiológicos | PHILIPS | M1041A | DE-320-D-9691 | AHVRHPGENP1UCI | 2016-08-26 | 2017-08-26
0010702 | 0006771 | Bastidores para Módulos de Monitores Fisiológicos | PHILIPS | M1041A | DE805A2117 | AHVRHPGENP1UCB | 2010-11-04 | 2012-01-01
0011040 | 0006778-10 | Bastidores para Módulos de Monitores Fisiológicos | PHILIPS | M1041A | 3805-G-78422 | AHVRHPMUJP1C59 | 2013-08-18 | 2015-01-01
0011077 | 0002108-20 | Bastidores para Módulos de Monitores Fisiológicos | PHILIPS | M1041A | 3805-G-68248 | AHVRHPGENP1CUCIUND | 2017-01-25 | 2019-01-31
0011417 | 0005556 | Bastidores para Módulos de Monitores Fisiológicos | PHILIPS | M1041A | 3805-G-24187 | AHVRHPMUJP2CCN | 2017-05-23 | 2019-05-23
0011466 | 0005556-20 | Bastidores para Módulos de Monitores Fisiológicos | PHILIPS | M1041A | 3805-G-68249 | AHVRHPMUJP1C53 | 2017-01-25 | 2019-01-31
0011885 | 0005556-12 | Bastidores para Módulos de Monitores Fisiológicos | PHILIPS | M1041A | 3604H15083 | AHVRHPINFP1DCI | 2000-01-02 | 2002-01-02
0011886 | 0 | Bastidores para Módulos de Monitores Fisiológicos | PHILIPS | M1041A | DE805A2116 | AHVRHPGENP1UBC | 2016-11-04 | 2018-11-04
0013531-00 | 0013531 | Bastidores para Módulos de Monitores Fisiológicos | DRÄGER | IDS7489375 | 6100500782 | AHVRHPMUJP1C45 | 2011-06-01 | 2013-06-01
0014384 | 0005557 | Bastidores para Módulos de Monitores Fisiológicos | PHILIPS | M1041A | 3604-G-09411 | AHVRHPMUJP1C34 | 2010-08-31 | 2012-01-01
0019013 | 0005551-13 | Bastidores para Módulos de Monitores Fisiológicos | PHILIPS | M1041A | 3805-G-32661 | AHVRHPMUJP1C34 | 2010-08-31 | 2012-01-01
0020940 | 0006778-12 | Bastidores para Módulos de Monitores Fisiológicos | PHILIPS | M1041A | 3805-G-98376 | AHVRHPGENP1CUCI | 2021-02-19 | 2023-02-12
0004630 | 0 | Camas, Eléctricas | HILL ROM | PROGRESSA THERAPY | NO LOCALIZADO | AHVRHPRTRP0IB4 | 2010-01-01 | 2017-05-27 | SI
0026687-00 | 0026687-00 | Bastidores para Módulos de Monitores Fisiológicos | GENERAL ELECTRIC | F5-01 MODULE FRAME | SEG20320287HX | AHVRHPGENP1CUCI | 2021-01-18 | 2022-12-18
0026695 | 0026695-00 | Bastidores para Módulos de Monitores Fisiológicos | GENERAL ELECTRIC | F5-01 MODULE FRAME | SEG20320260HX | AHVRHPGENP1CUCI | 2021-01-18 | 2022-12-18
0026703 | 0026703-00 | Bastidores para Módulos de Monitores Fisiológicos | GENERAL ELECTRIC | F5-01 MODULE FRAME | SEG20320292HX | AHVRHPGENP1CUCI | 2021-01-18 | 2022-12-18
0026711 | 0026711-00 | Bastidores para Módulos de Monitores Fisiológicos | GENERAL ELECTRIC | F5-01 MODULE FRAME | SEG20320276HX | AHVRHPGENP1CUCI | 2021-01-18 | 2022-12-18
0026719 | 0026719-00 | Bastidores para Módulos de Monitores Fisiológicos | GENERAL ELECTRIC | F5-01 MODULE FRAME | SEG20320283HX | AHVRHPGENP1CUCI | 2021-01-18 | 2022-12-18
0026727 | 0026727-00 | Bastidores para Módulos de Monitores Fisiológicos | GENERAL ELECTRIC | F5-01 MODULE FRAME | SEG20320277HX | AHVRHPGENP1CUCI | 2021-01-18 | 2022-12-18
0026735 | 0026735-00 | Bastidores para Módulos de Monitores Fisiológicos | GENERAL ELECTRIC | F5-01 MODULE FRAME | SEG20320279HX | AHVRHPGENP1CUCI | 2021-01-18 | 2022-12-18
0026743 | 0026743-00 | Bastidores para Módulos de Monitores Fisiológicos | GENERAL ELECTRIC | F5-01 MODULE FRAME | SEG20320289HX | AHVRHPGENP1CUCI | 2021-01-18 | 2022-12-18
0026751 | 0026751-00 | Bastidores para Módulos de Monitores Fisiológicos | GENERAL ELECTRIC | F5-01 MODULE FRAME | SEG20320293HX | AHVRHPGENP1CUCI | 2021-01-18 | 2022-12-18
0026759 | 0026759-00 | Bastidores para Módulos de Monitores Fisiológicos | GENERAL ELECTRIC | F5-01 MODULE FRAME | SEG20320262HX | AHVRHPGENP1CUCI | 2021-01-18 | 2022-12-18
0026767 | 0026767-00 | Bastidores para Módulos de Monitores Fisiológicos | GENERAL ELECTRIC | F5-01 MODULE FRAME | SEG20320264HX | AHVRHPGENP1CUCI | 2021-01-18 | 2022-12-18
0026775 | 0026775-00 | Bastidores para Módulos de Monitores Fisiológicos | GENERAL ELECTRIC | F5-01 MODULE FRAME | SEG20320291HX | AHVRHPGENP1CUCI | 2021-01-18 | 2022-12-18
0026783 | 0026783-00 | Bastidores para Módulos de Monitores Fisiológicos | GENERAL ELECTRIC | F5-01 MODULE FRAME | SEG20320200HX | AHVRHPGENP1CUCI | 2021-01-18 | 2022-12-18
0026791 | 0026791-00 | Bastidores para Módulos de Monitores Fisiológicos | GENERAL ELECTRIC | F5-01 MODULE FRAME | SEG20320191HX | AHVRHPGENP1CUCI | 2021-01-18 | 2022-12-18
0028053-00 | 0028053-00 | Bastidores para Módulos de Monitores Fisiológicos | GENERAL ELECTRIC | F5-01 MODULE FRAME | SEG-20320265-HX | AHVRHPGENP1CUCI | 2021-07-09 | 2023-07-09
0028057-00 | 0028057-00 | Bastidores para Módulos de Monitores Fisiológicos | GENERAL ELECTRIC | F5-01 MODULE FRAME | SEG-20320261-HX | AHVRHPGENP1CUCI | 2021-07-09 | 2023-07-09
0028061-00 | 0028061-00 | Bastidores para Módulos de Monitores Fisiológicos | GENERAL ELECTRIC | F5-01 MODULE FRAME | SEG-20320294-HX | AHVRHPGENP1CUCI | 2021-07-09 | 2023-07-09
0028065-00 | 0028065-00 | Bastidores para Módulos de Monitores Fisiológicos | GENERAL ELECTRIC | F5-01 MODULE FRAME | SEG-20320259-HX | AHVRHPGENP1CUCI | 2021-07-09 | 2023-07-09
0028069-00 | 0028069-00 | Bastidores para Módulos de Monitores Fisiológicos | GENERAL ELECTRIC | F5-01 MODULE FRAME | SEG-20320266-HX | AHVRHPGENP1CUCI | 2021-07-09 | 2023-07-09
0028073-00 | 0028073-00 | Bastidores para Módulos de Monitores Fisiológicos | GENERAL ELECTRIC | F5-01 MODULE FRAME | SEG-20320258-HX | AHVRHPGENP1CUCI | 2021-07-09 | 2023-07-09
0028078-00 | 0028078-00 | Bastidores para Módulos de Monitores Fisiológicos | GENERAL ELECTRIC | F5-01 MODULE FRAME | SEG-20320270-HX | AHVRHPGENP1CUCI | 2021-07-09 | 2023-07-09
0007599 | 0014247-28 | Baterías | STRYKER | 6126-110 | 11108-I | AHVRHPMUJSSCAE | 2005-01-01 | 2007-01-01
0008204 | 11429-29 | Baterías | STRYKER | 6126-110 | 12100 | AHVRHPRTRP4AP4 | 2012-11-23 | 2014-01-01
0008205 | 11429-29 | Baterías | STRYKER | 6126-110 | 15060 | AHVRHPRTRP4A4P | 2012-01-01 | 2014-01-01
0004633 | 0 | Camas, Eléctricas | HILL ROM | PROGRESSA THERAPY | NO LOCALIZADO | AHVRHPRTRP0IB8 | 2010-01-01 | 2017-05-27 | SI
0008207 | 17104 | Baterías | STRYKER | 6126-110 | 15036 | AHVRHPRTRP3PR3 | 2012-11-29 | 2014-01-01
0008208 | 0011429-29 | Baterías | STRYKER | 6126-110 | 15060 | AHVRHPRTRP4A4C | 2005-01-01 | 2007-01-01
0008211 | 0011433-01 | Baterías | STRYKER | 6126-110 | 16130 | AHVRHPRTRP3301 | 2010-01-09 | 2012-01-01
0008215 | 0011430-39 | Baterías | STRYKER | 6126-110 | 15078 | AHVRHPRTRP4A4C | 2005-01-01 | 2007-01-01
0011397 | 0017104-11 | Baterías | STRYKER | 6126-110 | 16060 | AHVRHPRTRP4401 | 2012-11-29 | 2014-01-01
0004639 | 0 | Camas, Eléctricas | HILL ROM | PROGRESSA PREVENTION | NÃO ACESSIVEL | AHVRHPRTRP0CB7 | 2013-01-01 | 2017-05-27 | SI
0004824 | 0 | Camas, Eléctricas | HILL ROM | PROGRESSA THERAPY | PO16AW1055 | AHVRHPRTRP0IB6 | 2010-01-01 | 2017-05-27 | SI
0011463 | 0006592-08 | Baterías | STRYKER | 6126-110 | lot14321-l | AHVRHPRTRP4401 | 2012-05-04 | 2014-01-01
0011464 | 0006592-09 | Baterías | STRYKER | 6126-110 | 17079 | AHVRHPRTRP4401 | 2017-05-04 | 2018-05-04
0011930 | 19328 | Baterías | STRYKER | 6126-110 | 16083 | AHVRHPDQIP1PQ1 | 2012-11-29 | 2014-01-01
0012154 | 0010810 | Baterías | STRYKER | MOD.6212 | 16105 | AHVRHPGENP3Q1C | 2014-01-01 | 2016-01-01
0012155 | 0019356-04 | Baterías | STRYKER | MOD.6212 | 16111 | AHVRHPGENP5AMQ | 2014-01-01 | 2016-01-01
0013241 | 0011430-25 | Baterías | STRYKER | 6126-110 | 13260-2 | AHVRHPRTRP4IN4 | 2005-01-01 | 2007-01-01
0014635 | 0011429-36 | Baterías | STRYKER | 6126-110 | 17171 | AHVRHPRTRP4CQUI401 | 2005-01-01 | 2017-06-11
0005264 | 0014477 | Bloques Calefactores | LABNET INTERNATIONAL | D1200 | SA2B02016 | AHVRHPMUJP2DL1 | 2012-05-02 | 2014-05-02
0018462 | 0010683 | Bloques Calefactores | LABNET INTERNATIONAL | D1200 | S72124056 | AHVRHPIBIS | 2012-05-02 | 2014-05-02
0018584 | 0005646 | Bloques Calefactores | LAB-LINE | 2050-1CE | 1098-1071 | AHVRAXLABP2IIBI | 2015-05-13 | 2017-05-13
0018594 | 0008263 | Bloques Calefactores | THERMO FISHER SCIENTIFIC | SC100 | 2000448 | AHVRAXLABP2IIBI | 2015-05-13 | 2017-05-13
0018596 | 0005647 | Bloques Calefactores | LAB-LINE | 2050-1CE | 1098-1074 | AHVRAXLABP2IIBI | 2015-05-13 | 2017-05-13
0018599 | 0006995 | Bloques Calefactores | GRANT INSTRUMENT | BB11 | 201006 | AHVRAXLABP2IIBI | 2015-05-13 | 2017-05-13
0018600 | 0008566 | Bloques Calefactores | BIOSAN | TDB-120 | 650411008 | AHVRAXLABP2IIBI | 2015-05-13 | 2017-05-13
0018607 | 0008692 | Bloques Calefactores | BIOSAN | TDB-120 | 650411009 | AHVRAXLABP2IIBI | 2015-05-13 | 2017-05-13
0018625 | 0014813 | Bloques Calefactores | BIOER | THERMOEC | BYQ6303E | AHVRAXLABP2IIBI | 2015-05-15 | 2017-05-15
0004835 | 0 | Camas, Eléctricas | HILL ROM | PROGRESSA THERAPY | PO17AW1076 | AHVRHPRTRP0CB2 | 2010-01-01 | 2017-05-27 | SI
0027434-00 | 0027434-00 | Bloques Calefactores | MYR | EC 500-3 | EC503-0307-2101 | AHVRAXANPP1JCI | 2021-05-20 | 2023-03-31
00013174-00 | 00013174-00 | Bomba de aspiración | MEDELA | VARIO 18 AC/DC | 1328016 | AHVRCEDTOP1110 | 2007-06-11 | 2008-06-11
0004713 | 0016209 | Bomba de aspiración | MEDELA | VARIO 18 AC/DC | 1464555 | AHVRHPRTRSTCNP | 2014-01-01 | 2015-01-01
0004852 | 0 | Camas, Eléctricas | HILL ROM | PROGRESSA THERAPY | PO16AW1063 | AHVRHPRTRP0CB9 | 2010-01-01 | 2017-05-27 | SI
0008265 | 0012827 | Bomba de aspiración | MEDELA | VARIO 18 AC/DC | 1315653 | AHVRCEREYP3TIN | 2013-01-01 | 2017-06-16
0010957 | 0019619 | Bomba de aspiración | MEDELA | VARIO 18 AC/DC | 1603107 | AHVRCEDTOP0IALEENF | 2016-01-01 | 2017-01-01
0004860 | 0 | Camas, Eléctricas | HILL ROM | PROGRESSA THERAPY | PO177AW1072 | AHVRHPRTRP0CB6 | 2010-01-01 | 2017-05-27 | SI
0015148-00 | 0015148-00 | Bomba de aspiración | MEDELA | VARIO 18 AC/DC | 1392129 | AHVRCEREYP4O10 | 2014-02-01 | 2016-01-01
0015183-00 | 0015183 | Bomba de aspiración | MEDELA | VARIO 18 AC/DC | 1377347 | AHVRHPRTRP5IMAXCUR | 2014-02-01 | 2015-02-01
0015891-00 | 0015891-00 | Bomba de aspiración | MEDELA | VARIO 18 AC/DC | 1458523 | AHVRHPINFP0CPA17C04 | 2015-06-08 | 2017-06-08
0015892-00 | 0015892-00 | Bomba de aspiración | MEDELA | VARIO 18 AC/DC | 1458524 | AHVRHPMUJP5CF2 | 2013-01-01 | 2015-01-01
0016210-00 | 0016210-00 | Bomba de aspiración | MEDELA | VARIO 18 AC/DC | 1466123 | AHVRCEFLEP2D220 | 2012-02-01 | 2013-02-01
0016211-00 | 0016211-00 | Bomba de aspiración | MEDELA | VARIO 18 AC/DC | 1468561 | AHVRHPGENP1CUCI | 2012-01-01 | 2013-01-01
0016990-00 | 0016990-00 | Bomba de aspiración | MEDELA | VARIO 18 AC/DC | 1527154 | AHVRHPGENP6CREH | 2014-02-01 | 2014-02-01
0019488-00 | 0019488-00 | Bomba de aspiración | MEDELA | VARIO 18 AC/DC | 1619782 | AHVRHPGENS1ALE | 2016-11-07 | 2017-11-07
0019989-00 | 0019989-00 | Bomba de aspiración | MEDELA | VARIO 18 AC/DC | 1664625 | AHVRCEFLEP0IFI | 2017-05-17 | 2019-05-03
0021072-00 | 0021072-00 | Bomba de aspiración | MEDELA | VARIO 18 AC/DC | 1682095 | AHVRHPRTRSTDCEXC13 | 2018-01-15 | 2019-01-15
0024351-00 | 0024351-00 | Bomba de aspiración | MEDELA | VARIO 18 AC/DC | 1792778 | AHVRAXUSM | 2019-10-31 | 2021-10-29
0024863-00 | 0024863-00 | Bomba de aspiración | MEDELA | VARIO 18 AC/DC | 1790181 | AHVRHPINFP2CHOSPAL | 2020-02-10 | 2022-02-07
15198-00 | 15198-00 | Bomba de aspiración | MEDELA | VARIO 18 AC/DC | 1392126 | AHVRCEREYP4D410 | 2010-01-01 | 2012-01-01
0001575 | 0010350-01 | Bombas, de Laboratorio | PERKIN ELMER | SERIES 200 MICRO PUMP | 291N7110150A | AHVRAXLABP3LME | 2005-01-01 | 2017-05-21
0001576 | 0010350-02 | Bombas, de Laboratorio | PERKIN ELMER | SERIES 200 MICRO PUMP | 291N7110151A | AHVRAXLABP3LME | 2005-01-01 | 2007-01-01
0001579 | 0010350 | Bombas, de Laboratorio | PERKIN ELMER | SERIES 200 VACUUM DEGASSER | 1100187 | AHVRAXLABP3LME | 2005-01-01 | 2017-05-21
0003502 | S/N | Bombas, de Laboratorio | AGILENT TECHNOLOGIES | G1311A | BE43630020 | AHVRAXLABP4LCA | 2009-01-01 | 2017-05-20
0003511 | 0 | Bombas, de Laboratorio | AGILENT TECHNOLOGIES | G1311A | DE62960116 | AHVRAXLABP3LPY | 2012-01-01 | 2017-05-20
0003468 | 0 | Bombas, de Laboratorio, de Vacío | BIO-RAD LABORATORIES | 260BR | 1786 | AHVRAXLAB | 1984-01-01 | 2017-05-19
0008170 | 0 | Bombas, de Laboratorio, de Vacío | WELCH | 2511C-2 | 100900000914 | AHVRAXANPP1 | 2010-01-01 | 2017-06-15
0028698-00 | 0028698-00 | Bombas, de Laboratorio, de Vacío | LABOTECT | ASPIRATOR 3 | 896 | AHVRHPMUJP4CREP | 2021-11-22 | 2023-11-22
0002609 | 0009127 | Bombas, de Laboratorio, Peristálticas | BAXTER | REPEATER PUMP | 00602 | AHVRHPGENSSFSE | 2005-01-01 | 2007-01-01
0016862 | 0024108-00 | Cabinas Audiométricas | GAES, S.A. | SILENS 2.1 | 0780 | AHVRCEREYP4OA1 | 2019-06-30 | 2021-06-30
0016958 | 0024192-00 | Cabinas Audiométricas | GAES, S.A. | SILENS 2.1 | 0779 | AHVRCEDTOP3IOTO | 2019-08-28 | 2021-06-06
0017320 | 0022575-10 | Cables, para Conexión de Pieza de Mano/Consola de Energía | ANSPACH | EG1A | L02311514506 | AHVRHPRTRP2CQUI | 2015-01-02 | 2017-01-02
0028712-00 | 0028712-00 | Cables, para Conexión de Pieza de Mano/Consola de Energía | ANSPACH | EG1A | M53313496005 | AHVRHPRTRP2203 | 2021-11-04 | 2023-11-04
0010781 | 0008600-34 | Cables/Terminales | STRYKER | 5100-4 | 16188 | AHVRHPDQIP1PQ1 | 2016-11-23 | 2018-11-23
0010845 | 0008600-04 | Cables/Terminales | STRYKER | 5100-4 | 05234-01 | AHVRHPDQIP1PQ1 | 2010-01-13 | 2012-01-01
0011173 | 0008600-30 | Cables/Terminales | STRYKER | 5100-4 | 15301 | AHVRHPDQIP1PQ1 | 2013-03-21 | 2015-01-01
0013217 | 0008837-14 | Cables/Terminales | STRYKER | 5100-4 | 13083 | AHVRHPRTRP4401 | 2016-03-21 | 2018-03-21
0002654 | 0 | Calentadores | FISHER PAYKEL | HC150 AMBIENT TRACKING | 131010012823 | AHVRHPGENP7 | 2013-01-01 | 2015-01-01
0003470 | 0 | Calentadores | SELECTA | 100044 | 287105 | AHVRAXLAB | 1990-01-01 | 2017-05-19
0003583 | 0011628 | Calentadores | BAXTER | PD BAG WARMER | 30704 | AHVRAXLABSSPR2 | 2005-01-01 | 2007-01-01
0005026 | 0003177 | Calentadores | J.P.SELECTA, S.A. | TEM BLOC* | 234308 | AHVRHPMUJP4CL4 | 2000-01-01 | 2002-01-01
0005215 | 0007837 | Calentadores | J.P.SELECTA, S.A. | TEM BLOC* | 0438528 | AHVRHPMUJP4CL3 | 2008-01-01 | 2010-01-01
0008136 | 0004804 | Calentadores | ENZO DIAGNOSTICS | HP52915 | 52900310 | AHVRAXANPP1LHI | 1995-01-01 | 1997-01-01
0016134 | 0023335-00 | Calentadores | GENERAL ELECTRIC | 980105VS | 70782600 | AHVRHPRTRP3302 | 2019-03-05 | 2021-03-05
0016135 | 0023336-00 | Calentadores | GENERAL ELECTRIC | 980105VS | 70782568 | AHVRHPRTRP4403 | 2019-03-05 | 2021-03-05
0016136 | 0023337-00 | Calentadores | GENERAL ELECTRIC | 980105VS | 70782583 | AHVRHPRTRP4401 | 2019-03-05 | 2021-03-05
0004871 | 0 | Camas, Eléctricas | HILL ROM | PROGRESSA THERAPY | PO16AW1065 | AHVRHPRTRP0IB5 | 2010-01-01 | 2017-05-27 | SI
0002028 | 0004921 | Calentadores para Recipientes, de Laboratorio | J.P.SELECTA, S.A. | TECTRON 3473100 | 234760 | AHVRAXLABP4LIV | 1990-01-01 | 1992-01-01
0002035 | 0 | Calentadores para Recipientes, de Laboratorio | SELECTA | MOD. 371 | 37614 | AHVRAXLABP4LIV | 1990-01-01 | 2017-05-19
0002036 | 0005110 | Calentadores para Recipientes, de Laboratorio | KOWEL | C80 | 10300 | AHVRAXLABP4LIV | 1990-01-01 | 2017-05-19
0004886 | 0 | Camas, Eléctricas | HILL ROM | PROGRESSA THERAPY | PO17AW1074 | AHVRHPRTRP0C10 | 2010-01-01 | 2017-05-27 | SI
0002058 | 0004005 | Calentadores para Recipientes, de Laboratorio | HERAEUS INSTRUMENTS | FI420 | 6810675 | AHVRAXLABP4LHG | 1990-01-01 | 2017-05-19
0002173 | 00041100 | Calentadores para Recipientes, de Laboratorio | J.P.SELECTA, S.A. | SELECTA ESTUFA | 240479 | AHVRAXLABP5CIT | 2000-01-01 | 2017-05-18
0002517 | 0004932 | Calentadores para Recipientes, de Laboratorio | J.P.SELECTA, S.A. | MULTIPLACES | 868830 | AHVRAXLABP2LHP | 2010-01-01 | 2017-05-19
0002527 | 0007330 | Calentadores para Recipientes, de Laboratorio | JOUAN | EB115 | 39401147 | AHVRAXLABP3PCR | 1994-01-01 | 2017-05-19
0002535 | 0004387 | Calentadores para Recipientes, de Laboratorio | J.P.SELECTA, S.A. | MOD.2000206 | 320343 | AHVRAXLABP3INM | 2005-01-01 | 2017-05-20
0002985 | 0015584 | Calentadores para Recipientes, de Laboratorio | J.P.SELECTA, S.A. | TECTRON BIO | 0360264 | AHVRAXLABP5CIT | 2000-01-01 | 2017-05-18
0003001 | 0016704 | Calentadores para Recipientes, de Laboratorio | SELECTA | MOD. 371 | 122115--8410 | AHVRAXLABP5MOS | 2013-01-01 | 2017-05-18
0003508 | 0003508 | Calentadores para Recipientes, de Laboratorio | J.P.SELECTA, S.A. | TECTRON 3473100 | 299290 | AHVRAXLABP3LPY | 1995-01-01 | 2017-05-20
0003519 | 0014442 | Calentadores para Recipientes, de Laboratorio | J.P.SELECTA, S.A. | MULTIPLACES | 291405 | AHVRAXLABP3PCR | 1995-01-01 | 2017-05-20
0004766-00 | 0004766-00 | Calentadores para Recipientes, de Laboratorio | HERAEUS INSTRUMENTS | B 5042 | 73001056 | AHVRAXANPP1DD19 | 1995-01-01 | 1997-01-01
0004914 | 0023214 | Calentadores para Recipientes, de Laboratorio | MEMMERT | UFE 600 | G612.0578 | AHVRHPMUJP2DL1 | 2008-01-01 | 2017-06-04
0008035 | 0009910 | Calentadores para Recipientes, de Laboratorio | J.P.SELECTA, S.A. | MOD.2000206 | 0403244 | AHVRAXANPP1DD23 | 2005-01-01 | 2007-01-01
0008053 | 0009903 | Calentadores para Recipientes, de Laboratorio | J.P.SELECTA, S.A. | SELECTA ESTUFA | 0403254 | AHVRAXANPP1DD23 | 2007-01-01 | 2009-01-01
0008108 | 0 | Calentadores para Recipientes, de Laboratorio | THERMO SCIENTIFIC | 3111 | 309003-9301 | AHVRAXANPP1CSS | 2010-01-01 | 2017-06-15
0008147 | 0004811 | Calentadores para Recipientes, de Laboratorio | HERAEUS INSTRUMENTS | FUNCTION LINE | 96102710 | AHVRAXANPP1DD25 | 2010-01-01 | 2012-01-01
0011771 | 0014620 | Calentadores para Recipientes, de Laboratorio | THERMO SCIENTIFIC | 3111 | 48726882 | AHVRAXLABP2LB2 | 2010-06-20 | 2012-01-01
0018391 | 0004932 | Calentadores para Recipientes, de Laboratorio | J.P.SELECTA, S.A. | MULTIPLACES | 0468830 | AHVRHPGENS1ALE | 2010-01-01 | 2017-05-19
0018393 | 0005663 | Calentadores para Recipientes, de Laboratorio | HERAEUS INSTRUMENTS | FUNCTION LINE | 98108908 | AHVRHPGENS1ALE | 2010-01-01 | 2012-01-01
0018401 | 0008677 | Calentadores para Recipientes, de Laboratorio | HERAEUS INSTRUMENTS | FUNCTION LINE | 40426837 | AHVRHPGENS1ALE | 2010-01-01 | 2012-01-01
0018455 | 0002028 | Calentadores para Recipientes, de Laboratorio | J.P.SELECTA, S.A. | TECTRON 3473100 | 234780 | AHVRHPIBIS | 1990-01-01 | 1992-01-01
0018463 | 0004038 | Calentadores para Recipientes, de Laboratorio | J.P.SELECTA, S.A. | MOD.2000206 | 304018 | AHVRHPIBIS | 2005-01-01 | 2007-01-01
0018498 | 0005643 | Calentadores para Recipientes, de Laboratorio | J.P.SELECTA, S.A. | TECTRON BIO | 0356381 | AHVRHPGENS1ALE | 2015-04-22 | 2017-04-22
0018505 | 0005793 | Calentadores para Recipientes, de Laboratorio | J.P.SELECTA, S.A. | TECTRON BIO | 0383838 | AHVRAXLAB | 2015-04-22 | 2017-04-22
0018508 | 0008229 | Calentadores para Recipientes, de Laboratorio | J.P.SELECTA, S.A. | MULTIPLACES | PM2407 | AHVRAXLAB | 2015-04-22 | 2017-04-22
0018550 | 0005681 | Calentadores para Recipientes, de Laboratorio | J.P.SELECTA, S.A. | TECTRON BIO | 0383869 | AHVRAXLAB | 2018-04-24 | 2019-04-24
0018622 | 0011496 | Calentadores para Recipientes, de Laboratorio | J.P.SELECTA, S.A. | 2000209 | 0539197 | AHVRAXLABP2IIBI | 2015-05-15 | 2017-05-15
0003827 | 0006979 | Calentadores, para Mantas | COVIDIEN | WARM TOUCH | 30380 | AHVRHPRTRP5PQUEB01 | 2002-12-01 | 2004-12-01
0005528 | 0013166 | Calentadores, para Mantas | INSPIRATION HEALTHCARE | TECOTHERM NEO. | 2010/17/01 | AHVRHPMUJP1C54 | 2010-01-01 | 2012-01-01
0006156 | 0 | Calentadores, para Mantas | COVIDIEN | WARM TOUCH | 30390 | AHVRHPINFP1CUCICR4B33 | 2001-06-08 | 2017-06-08
0005692 | 0014075 | Calentadores, para Nutrientes Infantiles | BELDICO | 8BAG-120 | 12210243 | AHVRHPMUJP1DCE | 2011-10-26 | 2013-10-26
0005693 | 0014074-00 | Calentadores, para Nutrientes Infantiles | BELDICO | 8BAG-120 | 12210242 | AHVRHPMUJP1DCE | 2011-10-26 | 2013-10-26
0005694 | 0014202 | Calentadores, para Nutrientes Infantiles | BELDICO | 8BAG-120 | 09211438 | AHVRHPMUJP1DCE | 2011-10-26 | 2013-10-26
0014203-00 | 0014203-00 | Calentadores, para Nutrientes Infantiles | BELDICO | 8BAG-120 | 09211437 | AHVRHPMUJP1DCE | 2011-10-26 | 2013-10-26
0015780 | 0021920 | Calentadores, para Nutrientes Infantiles | BELDICO | 8BAG-120 | 022182042 | AHVRHPMUJP1IADMLEC | 2018-12-20 | 2020-12-20
0028726-00 | 0028726-00 | Calentadores, para Nutrientes Infantiles | BELDICO | 8BAG-120 | 112213143 | AHVRHPMUJP1 | 2021-11-30 | 2023-11-30
0028727-00 | 0028727-00 | Calentadores, para Nutrientes Infantiles | BELDICO | 8BAG-120 | 112213178 | AHVRHPMUJP1 | 2021-11-30 | 2023-11-30
0028728-00 | 0028728-00 | Calentadores, para Nutrientes Infantiles | BELDICO | 8BAG-120 | 112213144 | AHVRHPMUJP1 | 2021-12-02 | 2023-12-02
0003531 | 0004965 | Calentadores, para Portaobjetos de Microscopio | KUNZ INSTRUMENTS | TM-1 | 12411 | AHVRAXLABP3PCR | 1987-01-01 | 2017-05-20
0018631 | 0021103 | Calentadores, para Portaobjetos de Microscopio | SELECTA | 7000497 | 0403438 | AHVRAXLABP2IIBI | 2015-05-15 | 2017-05-15
0001226 | 0010672 | Calentadores, para Sangre/Soluciones Intravenosas | MEDTRONIC IBERICA | BIO-KAL 370 | AK1347 | AHVRHPGENP5AMQ | 2007-04-01 | 2016-05-19 | SI
0004989-00 | 0004989-00 | Calentadores, para Sangre/Soluciones Intravenosas | HERAEUS INSTRUMENTS | B5050 | S/N | AHVRHPIBIS | 1985-01-01 | 2017-05-20
0006653 | 0012610 | Calentadores, para Sangre/Soluciones Intravenosas | MEDTRONIC IBERICA | BIO-KAL 370 | AK1594 | AHVRHPINFP1AP1 | 2010-06-09 | 2013-01-10
0004950 | 0 | Camas, Eléctricas | HILL ROM | PROGRESSA THERAPY | PO16AW1062 | AHVRHPRTRP0CB3 | 2010-01-01 | 2017-05-28 | SI
0002852 | 0013340 | Calentadores, para Uso Múltiple | SMITHS MEDICAL | LEVEL 1 H-1000 | S10000082 | AHVRHPRTRSSIOBSCONEME | 2008-01-01 | 2010-01-01
0003586 | 0003938 | Calentadores, para Uso Múltiple | BAXTER | TRAVENOL | 6010 | AHVRAXLABSSPER | 2007-01-01 | 2009-01-01
0005127 | 0016660 | Calentadores, para Uso Múltiple | GENERAL ELECTRIC | ENFLOW CONTROLLER M.121 | 81233771 | AHVRHPMUJP1IAG | 2005-01-01 | 2007-01-01
0010960 | 0019682 | Calentadores, para Uso Múltiple | GENERAL ELECTRIC | ENFLOW CONTROLLER M.121 | 60682034 | AHVRHPRTRP3301 | 2017-02-17 | 2019-02-17
0010961 | 0019683 | Calentadores, para Uso Múltiple | GENERAL ELECTRIC | ENFLOW CONTROLLER M.121 | 60682127 | AHVRHPRTRP5503 | 2017-02-17 | 2019-02-17
0010962 | 0019684 | Calentadores, para Uso Múltiple | GENERAL ELECTRIC | ENFLOW CONTROLLER M.121 | 60682090 | AHVRHPRTRP5503 | 2017-02-17 | 2019-02-17
0004958 | 0 | Camas, Eléctricas | HILL ROM | PROGRESSA THERAPY | PO17AW1077 | AHVRHPRTRP0CB5 | 2010-01-01 | 2017-05-28 | SI
0010963 | 0019685 | Calentadores, para Uso Múltiple | GENERAL ELECTRIC | ENFLOW CONTROLLER M.121 | 60682055 | AHVRHPRTRP2201 | 2017-02-17 | 2019-02-17
0010964 | 0019686 | Calentadores, para Uso Múltiple | GENERAL ELECTRIC | ENFLOW CONTROLLER M.121 | 60682126 | AHVRHPRTRP1CDEQREA | 2017-02-17 | 2019-02-17
0010965 | 0019687 | Calentadores, para Uso Múltiple | GENERAL ELECTRIC | ENFLOW CONTROLLER M.121 | 60782278 | AHVRHPRTRSS101 | 2017-02-17 | 2019-02-17
0014463 | 0022532-00 | Camas, Eléctricas | HILL ROM | PROGRESSA THERAPY | S299AW2230 | AHVRHPGENP1CUCIAPA | 2018-07-25 | 2020-07-25 | SI
0015541 | 0021423 | Camas, Eléctricas | LINAK | CB9000AE2 | NO APLICABLE | AHVRCEREYP3T03 | 2012-01-01 | 2013-01-01 | SI
0010966 | 0019688 | Calentadores, para Uso Múltiple | GENERAL ELECTRIC | ENFLOW CONTROLLER M.121 | 60782279 | AHVRHPRTRP3301 | 2017-02-17 | 2019-02-17
0016473 | 0023689-00 | Camas, Eléctricas | HILL ROM | PROGRESSA PREVENTION | P017AW1063 | AHVRHPRTRP0CUNBB10 | 2019-05-03 | 2021-05-03 | SI
0010969 | 0019691 | Calentadores, para Uso Múltiple | GENERAL ELECTRIC | ENFLOW CONTROLLER M.121 | 60782305 | AHVRHPRTRP4402 | 2017-02-03 | 2019-02-03
0002950 | 0010561 | Calentadores/Enfriadores, para Laboratorio | TECHNE INC | FDB03OD | 154464-A | AHVRAXLABP3LME | 2006-01-01 | 2017-05-21
0008118 | 0004885 | Cámaras | POLAROID | POLAROID CU-5 | S/N | AHVRAXANPP1D294 | 2008-01-01 | 2010-01-01
0013516 | 0021863-04 | Cámaras para Imagen, Fotográficas, Endoscopio | ECLERIS | PROCAM VI311 | U1VI3111RX40140 | AHVRHPRTRP4402 | 2018-03-15 | 2020-03-15
0002494 | 0 | Cámaras para Imagen, Fotográficas, Microscopio | LEICA MICROSISTEMAS | DFC 500 | 4442405 | AHVRAXLABP5CTO | 2010-01-01 | 2017-05-19
0006302 | 0 | Cámaras para Imagen, Fotográficas, Microscopio | SONY | 3 CCD EXWAVE HAD | 406346 | AHVRHPMUJSSCLR | 2000-01-01 | 2017-06-05
0010677 | 0096000 | Cámaras para Imagen, Fotográficas, Microscopio | LEICA MICROSISTEMAS | DFC310 FX | 10100004 | AHVRAXANPP1DD13 | 2016-08-25 | 2018-08-25
0016474 | 0023690-00 | Camas, Eléctricas | HILL ROM | PROGRESSA PREVENTION | P017AW1069 | AHVRHPRTRP0CUNBB09 | 2019-05-03 | 2021-05-03 | SI
0016475 | 0023703-00 | Camas, Eléctricas | HILL ROM | PROGRESSA PREVENTION | P017AW1064 | AHVRHPRTRP0CUNAB07 | 2019-05-03 | 2021-05-03 | SI
0006295 | 0 | Cámaras para Imagen, Fotográficas, Oftálmicas | NIKON | DIGITAL SIGHT DS-L1 | 217974 | AHVRHPMUJSSCLF | 2010-01-01 | 2017-06-05
0016476 | 0023692-00 | Camas, Eléctricas | HILL ROM | PROGRESSA PREVENTION | P016AW1059 | AHVRHPRTRP0CUNBB07 | 2019-05-03 | 2021-05-03 | SI
0007036 | 0016411 | Cámaras para Imagen, Fotográficas, Oftálmicas, Fondo de Ojo | CARL ZEISS | VISUCAM 500 | 1100826 | AHVRCEDTOP3IOFT355 | 2014-01-01 | 2016-01-01
0000692-03 | 0000692-03 | Cámaras para Imagen, Video | SERVICIOS Y TEC. MEDICA | VARIO-ZOOM | 14780 | AHVRHPGENP2PQU | 2006-12-11 | 2007-12-11
0002957 | 0 | Cámaras para Imagen, Video | SONY | CCD IRIS | 100609 | AHVRHPGENP0LBN | 1994-01-01 | 2017-05-21
0007512 | 0013399 | Cámaras para Imagen, Video | ENDOVIEW | M-CAM 2400 PAL | 16020 | AHVRCEDTOP3IOTO380 | 2013-01-01 | 2015-01-01
0011684 | 0003353 | Cámaras para Imagen, Video | ENDOVIEW | M-CAM 2400 PAL | 1690 | AHVRCEDTOP3IOTO388 | 2010-01-01 | 2012-01-01
0013702 | 0021825-02 | Cámaras para Imagen, Video | SONY | DXC-107AP | 0200911 | AHVRHPGENSSMNA | 2018-04-25 | 2020-04-25
0016324 | 0021825-02 | Cámaras para Imagen, Video | SONY | DXC-107AP | 0200911 | AHVRHPGENSSMNA | 2018-04-25 | 2020-04-25
0013479 | 0021828-04 | Cámaras para Imagen, Video, Laparoscópicas | SCHÖLLY | 95.3701 | 822438 | AHVRHPGENP3Q4C | 2018-03-07 | 2020-03-07
0013486 | 0021829-04 | Cámaras para Imagen, Video, Laparoscópicas | SCHÖLLY | 95.3701 | 822439 | AHVRHPGENP3Q5C | 2018-03-07 | 2020-03-07
0021827-04 | 0021827-04 | Cámaras para Imagen, Video, Laparoscópicas | SCHÖLLY | 95.3701 | 822441 | AHVRHPGENP3Q2C | 2018-03-07 | 2020-03-07
0000298 | 0 | Cámaras para Imagen, Video, para Endoscopio | KARL STORZ | TRICAM 20221030 PAL | ac650182-h | AHVRHPGENP4QU1 | 2010-01-01 | 2017-06-18
0000394 | 0 | Cámaras para Imagen, Video, para Endoscopio | STRYKER | 1188-210-105 | 08J020854 | AHVRHPGENP5PAS | 2008-02-01 | 2017-05-07
0001150 | 0010811 | Cámaras para Imagen, Video, para Endoscopio | STRYKER | 1188-210-105 | 08J022774 | AHVRHPGENP3Q4C | 2008-12-22 | 2010-12-22
0001281 | 0 | Cámaras para Imagen, Video, para Endoscopio | RICHARD WOLF | SOAKABLE | 11084 | AHVRHPGENP4CQUIQ43 | 2010-01-01 | 2017-05-12
0016477 | 0023691-00 | Camas, Eléctricas | HILL ROM | PROGRESSA PREVENTION | P016AW1054 | AHVRHPRTRP0CUNBB08 | 2019-05-03 | 2021-05-03 | SI
0001367 | 0010812 | Cámaras para Imagen, Video, para Endoscopio | STRYKER | 1188-210-105 | 08J009004 | AHVRHPGENP2Q2C | 2008-12-22 | 2010-12-22
0005965 | 0 | Cámaras para Imagen, Video, para Endoscopio | KARL STORZ | TELECAM 20212030 PAL | 40569 | AHVRHPMUJP0CA4 | 2000-01-01 | 2017-06-04
0016478 | 0023704-00 | Camas, Eléctricas | HILL ROM | PROGRESSA PREVENTION | P016AW1056 | AHVRHPRTRP0CUNAB08 | 2019-05-03 | 2021-05-03 | SI
0006851 | 0 | Cámaras para Imagen, Video, para Endoscopio | RICHARD WOLF | SOAKABLE | 5685 | AHVRHPINFP1CBLQQ02 | 2000-01-01 | 2017-06-09
0007153 | 0 | Cámaras para Imagen, Video, para Endoscopio | RICHARD WOLF | SOAKABLE | 12592 | AHVRCEDTOP3386 | 2010-01-01 | 2017-06-10
0007154 | 0022927 | Cámaras para Imagen, Video, para Endoscopio | RICHARD WOLF | SOAKABLE | 12504 | AHVRCEDTOP3384 | 2010-01-01 | 2017-06-10
0016479 | 0023693-00 | Camas, Eléctricas | HILL ROM | PROGRESSA PREVENTION | P016AW1065 | AHVRHPRTRP0CUNBB06 | 2019-05-03 | 2021-05-03 | SI
0008903 | 0018280-05 | Cámaras para Imagen, Video, para Endoscopio | KARL STORZ | IMAGE 1 HD | OY-774926-H | AHVRHPGENP2QU2 | 2015-09-21 | 2016-09-21
0009305-04 | 0009305-04 | Cámaras para Imagen, Video, para Endoscopio | KARL STORZ | 22220030 PAL IMAGE 1 S3 | ED641579-H | AHVRHPMUJP0CQ3 | 2006-12-12 | 2008-12-12
0010122 | 0019418 | Cámaras para Imagen, Video, para Endoscopio | PENTAX | IPX7 | 24-32-16936 | AHVRHPINFP2I01 | 2016-09-20 | 2018-09-20
0011030-04 | 0011030-04 | Cámaras para Imagen, Video, para Endoscopio | SERVICIOS Y TEC. MEDICA | STARCAMX PAL | W42050A-12193 | AHVRHPGENP5CQUIQ52 | 2006-11-28 | 2008-11-28
0011063 | 0009305-123 | Cámaras para Imagen, Video, para Endoscopio | KARL STORZ | 22220030 PAL IMAGE 1 S3 | EG-604920-H | AHVRHPMUJP0CQ3 | 2017-02-20 | 2019-02-20
0011411-08 | 0011411-08 | Cámaras para Imagen, Video, para Endoscopio | STRYKER | 1188-210-105 | 07F023814 | AHVRHPRTRP3301 | 2012-01-01 | 2014-01-01
0011941 | 0015400-03 | Cámaras para Imagen, Video, para Endoscopio | KARL STORZ | IMAGE 1HD H3-Z 22220055 | ZX-807393-H | AHVRHPRTRP2A2C | 2017-07-18 | 2019-07-18
0013220 | 0018877 | Cámaras para Imagen, Video, para Endoscopio | KARL STORZ | IMAGE 1HD H3 22220050 | VZ676414-P | AHVRHPINFP1AQ3 | 2015-12-03 | 2016-12-03
0013986 | 0010061-33 | Cámaras para Imagen, Video, para Endoscopio | STRYKER | 1188-210-105 | 07L060074 | AHVRHPRTRP4403 | 2010-01-01 | 2017-05-28
0016513 | 0023744-02 | Cámaras para Imagen, Video, para Endoscopio | KARL STORZ | TH110 | OQ802465-P | AHVRHPRTRP5503 | 2019-05-14 | 2021-04-23
0017181 | 0024430-01 | Cámaras para Imagen, Video, para Endoscopio | KARL STORZ | IMAGE 1 | WQ813013-P | AHVRHPGENP3CQUI | 2019-11-15 | 2021-11-15
0018714 | 0025099-09 | Cámaras para Imagen, Video, para Endoscopio | KARL STORZ | C-MAC 8403XSI | RP-4961 | AHVRHPINFP1DAA | 2020-05-05 | 2022-03-30
0018721 | 0025100-09 | Cámaras para Imagen, Video, para Endoscopio | KARL STORZ | C-MAC 8403XSI | PP-4822 | AHVRHPGENP1CUCI | 2020-05-05 | 2022-03-30
0002726 | 00088942 | Cámaras para Imagen, Video, Quirúrgicas | STRYKER | MOD. 575 | GP81209 | AHVRHPRTRP5CQUIAL2 | 1995-01-01 | 1997-01-01
0002727 | 0 | Cámaras para Imagen, Video, Quirúrgicas | STRYKER | VISION 575 | OR379210 | AHVRHPRTRP5A51 | 1995-01-01 | 2017-05-26
0005908 | 0 | Cámaras para Imagen, Video, Quirúrgicas | R.WOLF | IP 67 | UA0878 | AHVRHPINFP2ICF | 2005-06-01 | 2011-01-01
0016480 | 0023697-00 | Camas, Eléctricas | HILL ROM | PROGRESSA PREVENTION | P017AW1072 | AHVRHPRTRP0CUNBB02 | 2019-05-03 | 2021-05-03 | SI
0006911 | 0 | Cámaras para Imagen, Video, Quirúrgicas | LEICA MICROSISTEMAS | LEICA HM500 | 0601488 | AHVRHPINFP1AP2 | 2007-01-01 | 2017-06-09
0013762 | 0006576-15 | Cámaras para Imagen, Video, Quirúrgicas | LEICA MICROSISTEMAS | HD C100 | 80418002 | AHVRHPRTRP2201 | 2018-05-09 | 2020-05-09
0016481 | 0023705-00 | Camas, Eléctricas | HILL ROM | PROGRESSA PREVENTION | P017AW1070 | AHVRHPRTRP0CUNAB09 | 2019-05-03 | 2021-05-03 | SI
0016646 | 0023826-08 | Cámaras para Imagen, Video, Quirúrgicas | STRYKER | 1588 AIM C-MOUNT | 19A804754 | AHVRHPGENP3CQUIQ03 | 2019-06-10 | 2021-06-10
0018468 | 0009695 | Cámaras, Electroforesis, Horizontales | BIO-RAD LABORATORIES | WIDE MINI-SUB CELL GT CEL | 63536631 | AHVRHPIBIS | 2010-04-14 | 2012-04-14
0003976 | 0014223 | Cámaras, Laboratorio, Hibridación de Microarreglos | AFFYMETRIX | GENECHIP | 040172 | AHVRHPMUJP2DL1 | 2013-01-01 | 2015-01-01
0005197 | 0003145 | Cámaras, Laboratorio, Hibridación de Microarreglos | VYASIS | HYBRITE | 8278032 | AHVRHPMUJP4CCU | 2000-01-01 | 2002-01-01
0010606 | 0019558 | Cámaras, Laboratorio, Hibridación de Microarreglos | STAT SPIN | THERMOBRITE 5500-24 | 152105951 | AHVRAXANPP1DD18 | 2016-08-25 | 2018-08-25
0015774 | 0007495 | Camilla | SIN ESPECIFICAR | CAMILLA | 0803/00041 | AHVRHPRTRSSISE | 2000-01-23 | 2002-01-23
0024975-00 | 0024975-00 | Camilla | SIN ESPECIFICAR | CAMILLA | SIN NÚMERO | AHVRHPINFSSCCURTRAYES | 2020-03-20 | 2022-03-17
0020764-00 | 0020764-00 | Camillas, Móviles, de Hospital, con Altura Variable | SERVIMEDICAL GROUP LTDA | MM-1ERG | FL4700179 | AHVRCEDTOP2QU2 | 2017-11-30 | 2019-11-30
0003522 | 0004930 | Campanas de Laboratorio | CULTEK, S.L.U. | COMPACT 30 | 0337 | AHVRAXLABP3PCR | 1993-01-01 | 2017-05-20
0010070 | 0019140 | Campanas de Laboratorio | EUROCLONE DIVISIONE | AURA MINI | P9357 | AHVRAXLABP2LMB | 2015-01-01 | 2016-01-01
0011626 | 0019935 | Campanas de Laboratorio | KOTTERMANN | 2401-DBAAAY | NR2401021539 | AHVRAXLABP3LPY | 2017-06-01 | 2019-06-01
0002039 | 0004919 | Campanas de Laboratorio, Flujo Laminar | FASTER | BHA 36M | 1430 | AHVRAXLABP4LIN | 2001-01-01 | 2017-05-19
0002040 | 0004922 | Campanas de Laboratorio, Flujo Laminar | GELAIRE | BSB 4A | 12063 | AHVRAXLABP4LIN | 2001-01-01 | 2017-05-19
0002123 | 0002162 | Campanas de Laboratorio, Flujo Laminar | GELAIRE | BSB 4 | 12700 | AHVRAXLABP5HMA | 1989-01-01 | 2017-05-14
0002952 | 0017081 | Campanas de Laboratorio, Flujo Laminar | LABOSYSTEM | TYPHOON TWIN | 15-407-01 | AHVRAXLABP3LME | 2015-05-01 | 2017-05-21
0002997 | 0005069 | Campanas de Laboratorio, Flujo Laminar | MICROFLOW | MDH 51424-2 | 97-04-02-019 | AHVRAXLABP5MOS | 1997-01-01 | 2017-05-18
0003004 | 0004185 | Campanas de Laboratorio, Flujo Laminar | GELAIRE | TC-60 | 30184 | AHVRAXLABP5MOS | 1987-01-01 | 2017-05-18
0004451-00 | 0004451-00 | Campanas de Laboratorio, Flujo Laminar | GELAIRE | BSB 4A | 11785 | AHVRAXLABP3INM | 1988-01-01 | 2017-05-20
0005866 | 0003134 | Campanas de Laboratorio, Flujo Laminar | FLUFRANCE | ARIANA | 11039 | AHVRHPMUJSSCLF | 2000-01-01 | 2002-01-01
0016482 | 0023695-00 | Camas, Eléctricas | HILL ROM | PROGRESSA PREVENTION | P016AW1066 | AHVRHPRTRP0CUNBB04 | 2019-05-03 | 2021-05-03 | SI
0008152 | 0014133 | Campanas de Laboratorio, Flujo Laminar | ANGELANTONI INDUSTRIE | STERIL GEMINI | 64006 | AHVRAXANPP1D293 | 2010-01-01 | 2012-01-01 | SI
0011208 | 0019832 | Campanas de Laboratorio, Flujo Laminar | N-BIOTEK | NB803MSF | 1612-N-803-MSF-101 | AHVRHPGENP3Q1C | 2017-05-15 | 2019-05-15
0008021 | 0016536 | Campanas de Laboratorio, Gases Químicos | PROPATH | CT2WT-L LIGHT | 00947/03A4614/02/8605 | AHVRAXANPP1DD15 | 2014-01-01 | 2016-01-01 | SI
0008022 | 0016535 | Campanas de Laboratorio, Gases Químicos | PROPATH | CT2WT-L LIGHT | 00948/02A4639/01/8605 | AHVRAXANPP1DD15 | 2014-01-01 | 2016-01-01 | SI
0016483 | 0023699-00 | Camas, Eléctricas | HILL ROM | PROGRESSA PREVENTION | P016AW1057 | AHVRHPRTRP0CUNAB01 | 2019-05-03 | 2021-05-03 | SI
0008023 | 0010507 | Campanas de Laboratorio, Gases Químicos | PROPATH | CT2BT | 9A0010005/9210 | AHVRAXANPP1DD15 | 2014-01-01 | 2016-01-01 | SI
0016388-00 | 0016388-00 | Campanas de Laboratorio, Gases Químicos | PROPATH | CT2WT-L LIGHT | 00946/03A4614/01/8605 | AHVRAXANPP1DD15 | 2014-01-01 | 2016-01-01 | SI
0006566-00 | 0006566-00 | Campímetros | CARL ZEISS | HUMPHREY | 7451-4022 | AHVRCEDTOP3IOFT340 | 2010-09-27 | 2012-01-01
0016484 | 0023706-00 | Camas, Eléctricas | HILL ROM | PROGRESSA PREVENTION | P017AW1071 | AHVRHPRTRP0CUNAB10 | 2019-05-03 | 2021-05-03 | SI
0010225-00 | 0010225-00 | Campímetros | HAAG STREIT | OCTOPUS 301 | 2928 | AHVRCEFLEP2IOFT209 | 2014-02-01 | 2014-02-01
0004567 | 0 | Capnógrafos | NIHON KOHDEN CORP. | OLG-2800K | 487 | AHVRHPRTRP0CA1 | 2010-01-01 | 2017-05-27
0016485 | 0023694-00 | Camas, Eléctricas | HILL ROM | PROGRESSA PREVENTION | P016AW1062 | AHVRHPRTRP0CUNBB05 | 2019-05-03 | 2021-05-03 | SI
0005056 | 0007962 | Capnógrafos | DRÄGER | VAMOS | ARUM-0057 | AHVRHPGENSSBBN | 1990-02-21 | 1992-02-21
0006043 | 0002861 | Capnógrafos | ARTEMA | MM200 SERIES | 100383 | AHVRHPMUJP0IDE | 1995-01-01 | 1997-01-01
0007904 | 1435 | Capnógrafos | DATEX-OHMEDA | CAPNOMAC ULTIMA | 3459369 | AHVRHPDQIP1PSD | 1996-01-01 | 1998-01-01
0010644-01 | 0010644-01 | Capnógrafos | DRÄGER | SCIO FOUR PLUS | ARZD-0110 | AHVRHPDQIP1PQ2 | 2008-09-09 | 2010-09-09
0012642 | 0021475-02 | Capnógrafos | DRÄGER | SCIO FOUR PLUS | ASKM-6097 | AHVRHPMUJP0CQ1 | 2017-12-28 | 2019-12-28
0014174 | 0022392-02 | Capnógrafos | DRÄGER | SCIO FOUR PLUS | ASLE-6064 | AHVRHPINFP1CBLQQ01 | 2018-06-25 | 2020-06-25
0022980-00 | 0022980-00 | Capnógrafos | SENTEC | SENTEC DMS | 308727 | AHVRHPGENP6CSUE | 2018-12-11 | 2020-12-11
0023576-00 | 0023576-00 | Capnógrafos | SENTEC | SENTEC DMS | 307018 | AHVRHPINFP0CPA13ASM | 2018-12-11 | 2020-12-11
0000174 | 0 | Cargadores de Baterías | STRYKER | 4110-240 | 01010303 | AHVRHPGENP5QU3 | 2006-02-01 | 2017-05-06
0001393 | 0007430 | Cargadores de Baterías | STRYKER | SYSTEM 5 | 033290181320 | AHVRHPGENP5CQUIQ54 | 2003-06-01 | 2006-06-01
0002803 | 0006012 | Cargadores de Baterías | STRYKER | 4110-240 | 01030198 | AHVRHPRTRSSPAQ | 2000-01-01 | 2002-01-01
0002804 | 0011433 | Cargadores de Baterías | STRYKER | 6110-120 | 0704400343 | AHVRHPRTRSSDURGQUI103 | 2010-01-22 | 2012-01-22
0003801 | 0011430 | Cargadores de Baterías | STRYKER | SYSTEM 6 BATTERY CHARGER | 0924300713 | AHVRHPRTRP4CQUIPAS | 2010-01-22 | 2012-01-22
0005760 | 0 | Cargadores de Baterías | STRYKER | 6110-120 | 1035501213 | AHVRHPMUJP0CES | 2010-01-01 | 2012-01-01
0005962 | 0 | Cargadores de Baterías | STRYKER | 7110-120-000 | 1322403593 | AHVRHPRTRP3A31 | 2005-01-01 | 2017-06-04
0016486 | 0023700-00 | Camas, Eléctricas | HILL ROM | PROGRESSA PREVENTION | P016AW1060 | AHVRHPRTRP0CUNAB02 | 2019-05-03 | 2021-05-03 | SI
0006884 | 0008156 | Cargadores de Baterías | STRYKER | 4110-240 | 05153004032H | AHVRHPINFP1AQ3 | 2012-01-01 | 2014-01-01
0006906 | 0 | Cargadores de Baterías | STRYKER | 298-103 | 090111 | AHVRHPINFP1AP2 | 1990-01-01 | 2017-06-09
0010327 | 0 | Cargadores de Baterías | STRYKER | 7110-120-000 | 1603600113 | AHVRHPDQIP1PQ1 | 2016-06-28 | 2017-06-28
0010328 | 0 | Cargadores de Baterías | STRYKER | 7110-120-000 | 1613204503 | AHVRHPGENSSOAM | 2016-06-28 | 2017-06-28
0016487 | 0023708-00 | Camas, Eléctricas | HILL ROM | PROGRESSA PREVENTION | P016AW1061 | AHVRHPRTRP0CUNAB05 | 2019-05-03 | 2021-05-03 | SI
0010810-11 | 0010810-11 | Cargadores de Baterías | STRYKER | 6110-120 | 1035500983 | AHVRHPGENP5QU3 | 2008-12-22 | 2010-12-22
0010885 | 0011432-16 | Cargadores de Baterías | STRYKER | 6126-120 | 15349 | AHVRHPRTRP4401 | 2010-01-26 | 2012-01-01
0010897 | 0011429-22 | Cargadores de Baterías | STRYKER | 6126-120 | 09350 | AHVRHPRTRP4403 | 2017-01-31 | 2016-01-01
0011113 | 0019776 | Cargadores de Baterías | SYNTHES-STRATEC, S.A. | UNIVERSAL BATTERY CHARGER II | 417621 | AHVRHPRTRP4CQUIPAS | 2017-02-08 | 2019-02-08
0011240 | 0011429-31 | Cargadores de Baterías | STRYKER | 6126-120 | 15056 | AHVRHPRTRP4402 | 2014-03-22 | 2016-01-01
0016488 | 0023696-00 | Camas, Eléctricas | HILL ROM | PROGRESSA PREVENTION | P017AW1075 | AHVRHPRTRP0CUNBB03 | 2019-05-03 | 2021-05-03 | SI
0011429-00 | 0011429 | Cargadores de Baterías | STRYKER | SYSTEM 6 BATTERY CHARGER | 02 | AHVRHPRTRP3IAMPALM | 2010-01-22 | 2012-01-22
0012665 | 0017104-05 | Cargadores de Baterías | STRYKER | 6126-120 | 15034 | AHVRHPRTRP4402 | 2010-01-26 | 2012-01-01
0012866 | 0019401-00 | Cargadores de Baterías | STRYKER | 6126-120 | 16084 | AHVRAXLABP4 | 2014-11-15 | 2016-01-01
0013206 | 0011429-19 | Cargadores de Baterías | STRYKER | 6126-120 | 14121 | AHVRHPRTRP3 | 2010-01-26 | 2012-01-01
0013242 | 0019776-07 | Cargadores de Baterías | SYNTHES-STRATEC, S.A. | UNIVERSAL BATTERY CHARGER II | LOT-5008972 | AHVRHPRTRP3301 | 2017-02-08 | 2019-02-08
0013254 | 0019602-01 | Cargadores de Baterías | STRYKER | 6126-120 | 15246 | AHVRHPRTRP3301 | 2010-01-26 | 2012-01-01
0016489 | 0023701-00 | Camas, Eléctricas | HILL ROM | PROGRESSA PREVENTION | P017AW1067 | AHVRHPRTRP0CUNAB03 | 2019-05-03 | 2021-05-03 | SI
0013735 | 0015292 | Cargadores de Baterías | COVIDIEN | CBC | B2G0083CX | AHVRHPGENP4CQUIQ43 | 2013-01-18 | 2014-01-18
0014050 | 0022225-08 | Cargadores de Baterías | STRYKER | 7110-120-000 | 1810333523 | AHVRHPRTRP2CQUIPAS | 2018-05-25 | 2020-05-25
0016722-02 | 0016722-02 | Cargadores de Baterías | MINDRAY | BATTERYFEED 20 | EPA-43000485 | AHVRHPGENSSFEC | 2014-12-01 | 1900-12-31
0017122 | 0015543-13 | Cargadores de Baterías | SYNTHES-STRATEC, S.A. | MOD.532.132 | 14606 | AHVRHPINFP1ASE | 2010-01-01 | 2012-01-01
0019873 | 0021856 | Cargadores de Baterías | RIESTER | RI-CHARGER | 020701 | AHVRHPDQIP0OTO | 2017-01-01 | 2019-01-01
0028732-00 | 0028732-00 | Cargadores de Baterías | HEINE | CW1 | 110649340 | AHVRCEDTOP3IOFT332 | 2021-11-05 | 2023-11-05
0028734-00 | 0028734-00 | Cargadores de Baterías | HEINE | CW1 | 1106493317 | AHVRHPGENP8COFT | 2021-11-05 | 2023-11-05
0029237 | 0029237-00 | Cargadores de Baterías | HEINE | CW1 | 1106493339 | AHVRCEDTOP2INEU | 2022-02-24 | 2024-02-24
0029239-00 | 0029239-00 | Cargadores de Baterías | HEINE | CW1 | 1106493337 | AHVRCEDTOP2INEU | 2022-02-24 | 2024-02-24
0029241-00 | 0029241-00 | Cargadores de Baterías | HEINE | CW1 | 1106493336 | AHVRCEDTOP2INEU | 2022-02-24 | 2024-02-24
0029242 | 0029242-00 | Cargadores de Baterías | HEINE | CW1 | 1106493333 | AHVRCEDTOP2INEU | 2022-02-24 | 2024-02-24
0009751 | 0018877-00 | Carros | KARL STORZ | AIDA | 84-28329912002 | AHVRHPINFP1CBLQQ02 | 2015-12-03 | 2016-12-03
0017725 | 0023744 | Carros, Almacenaje/Transportación | KARL STORZ | LP120 | 17474 | AHVRHPRTRP5IMAX525 | 2019-05-06 | 2021-05-06
0019050 | 0025693-00 | Catéteres, Esofágicos, Manométricos | GIVEN IMAGING | MANOSCAN ESO CATHETER 1286 | EAN0262A | AHVRHPGENP0MAN | 2020-07-10 | 2022-07-03
0000069-00 | 69 | Centrífugas | J.P.SELECTA, S.A. | MEDITRONIC | 222087 | AHVRHPGENSSRIA | 1991-06-13 | 1993-06-13
0016490 | 0023707-00 | Camas, Eléctricas | HILL ROM | PROGRESSA PREVENTION | P016AW1055 | AHVRHPRTRP0CUNAB06 | 2019-05-03 | 2021-05-03 | SI
0002177 | 0004098 | Centrífugas | SHANDON SCIENTIFIC | CYTOSPIN 3 | MA453304U | AHVRAXLABP5CIT | 2005-01-01 | 2017-05-18
0002244 | 0007844 | Centrífugas | EPPENDORF | CENTRIFUGE 5415 R | 5426 09063 | AHVRAXLABP3LPR | 2004-01-01 | 2017-05-20
0003521 | 0007147 | Centrífugas | HERAEUS INSTRUMENTS | BIOFUGE STRATOS | 75005282 | AHVRAXLABP3PCR | 2000-01-01 | 2017-05-20
0004095-00 | 0004095-00 | Centrífugas | J.P.SELECTA, S.A. | MEDITRONIC | 256437 | AHVRAXLABP5IMED | 1994-01-01 | 2017-05-18
0004297-00 | 0004297-00 | Centrífugas | BECKMAN COULTER | SPINCHRON | GAY95F57 | AHVRAXLABP1IURG | 1995-01-01 | 2017-05-18
0004425-00 | 0004425-00 | Centrífugas | HERAEUS INSTRUMENTS | BIOFUGE PICO | 237751 | AHVRAXLABP3LPR | 1994-01-01 | 2017-05-20
0004455-00 | 0004455 | Centrífugas | HERAEUS INSTRUMENTS | BIOFUGE PICO | 276097 | AHVRAXLABP3HLA | 2000-01-01 | 2017-05-20
0004456-00 | 0004456 | Centrífugas | HERAEUS INSTRUMENTS | BIOFUGE PICO | 273487 | AHVRAXLABP3INM | 1998-01-01 | 2017-05-20
0004842-00 | 0004842 | Centrífugas | HERAEUS INSTRUMENTS | KUBOTA 5100 | S01705 | AHVRAXLABP4LCA | 1994-01-01 | 1995-01-01
0004914-00 | 0004914-00 | Centrífugas | J.P.SELECTA, S.A. | MOD.7000577 | 265194 | AHVRAXLABP2LHP | 1984-01-01 | 2017-06-08
0004985-00 | 0004985 | Centrífugas | HERAEUS INSTRUMENTS | MEGAFUGE 1.0 | 159653 | AHVRAXLABP3PCR | 2005-01-01 | 2017-05-19
0005098-00 | 0005098 | Centrífugas | HERAEUS INSTRUMENTS | KUBOTA 5100 | S01707 | AHVRAXLABP1 | 1994-01-01 | 1996-01-01
0005373 | 0016596 | Centrífugas | J.P.SELECTA, S.A. | CENCOM II | 610411 | AHVRHPMUJP1ILM | 2014-10-16 | 2016-10-16
0005903-00 | 0005903 | Centrífugas | BECKMAN COULTER | ALLEGRA 21R | AGD-01-D-006 | AHVRAXLABP3LPR | 2001-01-01 | 2017-05-20
0006675-00 | 0006675-00 | Centrífugas | SHANDON SCIENTIFIC | CYTOSPIN 4 | C-401580204 | AHVRAXANPP1DD19 | 2002-01-01 | 2004-01-01
0007105 | 0017004 | Centrífugas | J.P.SELECTA, S.A. | CENCOM II | 0514179 | AHVRCEDTOP3307 | 2004-06-10 | 2006-06-10
0007466-00 | 0007466 | Centrífugas | HERAEUS INSTRUMENTS | BIOFUGE PICO | 40275692 | AHVRAXLABP1I | 2003-01-01 | 2017-05-18
0016491 | 0023698-00 | Camas, Eléctricas | HILL ROM | PROGRESSA PREVENTION | P016AW1064 | AHVRHPRTRP0CUNBB01 | 2019-05-03 | 2021-05-03 | SI
0007629-00 | 0007629 | Centrífugas | HERAEUS INSTRUMENTS | BIOFUGE PICO | 75003280 | AHVRAXLABP5CUA | 2004-01-01 | 2017-05-15
0007844-00 | 0007844 | Centrífugas | EPPENDORF | CENTRIFUGE 5415 R | 5426 01101 | AHVRAXLABP3LPR | 2004-01-01 | 2017-05-20
0016492 | 0023687-00 | Camas, Eléctricas | HILL ROM | PROGRESSA PREVENTION | P017AW1077 | AHVRHPRTRP0CUNBB12 | 2019-05-03 | 2021-05-03 | SI
0007845-00 | 0007845-00 | Centrífugas | EPPENDORF | CENTRIFUGE 5804 R | 01963 | AHVRHPMUJP4CL2 | 2008-01-01 | 2009-01-01
0007917 | 0015530 | Centrífugas | ORTO ALRESA | DIGICEN 20 | 594 | AHVRHPGENS1ALE | 2000-01-01 | 2002-01-01
0007960-00 | 0007960 | Centrífugas | EPPENDORF | MINISPIN | 0024754 | AHVRHPMUJP4CL2 | 2004-12-17 | 2006-12-17
0008350-00 | 0008350-00 | Centrífugas | ORTO ALRESA | CONSUL | 595 | AHVRAXLABP5CTO | 2000-01-01 | 2017-05-18
0008511-00 | 0008511 | Centrífugas | THERMO SCIENTIFIC | LABOFUGE 200 | 175703 | AHVRAXLABP0N14 | 1991-01-01 | 1992-01-01
0008744-00 | 0008744-00 | Centrífugas | HERAEUS INSTRUMENTS | LABOFUGE 400 | 40770645 | AHVRAXLABP4LDM | 2007-01-01 | 2009-01-01
0008850-00 | 0008850 | Centrífugas | HERAEUS INSTRUMENTS | LABOFUGE 300 | 40539323 | AHVRHPGENP1NNUTDIG | 2010-07-28 | 2012-01-01
0008885-00 | 0008885 | Centrífugas | HERAEUS INSTRUMENTS | MEGAFUGE 1.0 | 40557889 | AHVRAXLABP3PCR | 2000-01-01 | 2017-05-19
0008886-00 | 0008886-00 | Centrífugas | HERAEUS INSTRUMENTS | MEGAFUGE 1.0 | 75003490 | AHVRAXLABP3HLA | 2006-01-01 | 2017-05-20
0008977-00 | 0008977-00 | Centrífugas | HERAEUS INSTRUMENTS | BIOFUGE PICO | 40072869 | AHVRAXLABP4ILIS | 2001-01-01 | 2003-01-01
0009081-00 | 0009081 | Centrífugas | HERAEUS INSTRUMENTS | LABOFUGE 400 | 40408051 | AHVRHPGENSSFEC | 2005-01-01 | 2007-01-01
0018031 | 0025115-00 | Camas, Eléctricas | HILL ROM | PROGRESSA PULMONARY | U-094-AW-1623 | AHVRHPGENP1CUCI | 2020-04-08 | 2022-04-08 | SI
0009393-00 | 0009393 | Centrífugas | EPPENDORF | MINISPIN | 0024738 | AHVRAXANPP1D293 | 2010-01-01 | 2012-01-01
0018032 | 0025116-00 | Camas, Eléctricas | HILL ROM | PROGRESSA PULMONARY | U-094-AW-1628 | AHVRHPGENP1CUCI | 2020-04-08 | 2022-04-08 | SI
0009678-00 | 0009678 | Centrífugas | HERAEUS INSTRUMENTS | MEGAFUGE 1.0 | 40690223 | AHVRAXLABP2LMB | 2010-01-01 | 2017-05-20
0009734-00 | 0009734 | Centrífugas | HERAEUS INSTRUMENTS | LABOFUGE 400 | 40422959 | AHVRCEDTOP0IDOLCON | 2005-06-17 | 2006-06-17
0010019-00 | 0010019 | Centrífugas | HERAEUS INSTRUMENTS | LABOFUGE 400 | 75008371 | AHVRAXLABP3LPO | 2007-01-01 | 2017-05-20
0010255-00 | 0010255 | Centrífugas | HERAEUS INSTRUMENTS | MEGAFUGE 1.0 | 40811790 | AHVRAXLABP5CUA | 2007-01-01 | 2017-05-15
0010654-00 | 0010654-00 | Centrífugas | ORTO ALRESA | DIGICEN 21 | 03373/3 | AHVRCEDTOP2IINFSEC | 2008-09-17 | 2010-01-01
0018033 | 0025117-00 | Camas, Eléctricas | HILL ROM | PROGRESSA PULMONARY | U-094-AW-1631 | AHVRHPGENP1CUCI | 2020-04-08 | 2022-04-08 | SI
0010713-00 | 0010713 | Centrífugas | THERMO ELECTRON CORP. | FRESCO 17 | 75002420 | AHVRAXLABP4I | 2006-01-01 | 2017-05-19
0011037-00 | 0011037 | Centrífugas | HERAEUS INSTRUMENTS | LABOFUGE 300 | 40950811 | AHVRCEDTOP0IALEENF | 2002-06-11 | 2004-06-11
0011066-00 | 0011066 | Centrífugas | SIGMA | 4 K10 | 24163 | AHVRAXLABP5 | 2009-01-01 | 2017-05-15
0011578-00 | 0011578 | Centrífugas | THERMO ELECTRON CORP. | MULTIFUGE 3 S-R | 75604361 | AHVRHPMUJP2DL1 | 2009-01-01 | 2011-01-01
0012768-00 | 0012768 | Centrífugas | CONTROLTECNICA | MINI-P25 | GS22510060492 | AHVRAXLABP5HMA | 2010-01-01 | 2017-05-14
0012778-00 | 0012778-00 | Centrífugas | EPPENDORF | CENTRIFUGE 5415 R | 5426-02430 | AHVRHPGENP0NAFEDIO | 2004-01-01 | 2017-05-20
0014474-00 | 0014474 | Centrífugas | EPPENDORF | CENTRIFUGE 5430 | 5427ZO012593 | AHVRHPMUJP2DL1 | 2012-04-16 | 2014-04-16
0014630-00 | 0014630 | Centrífugas | GRIFOLS | PARACEN3 | 120235 | AHVRAXLABP2LHP | 2004-01-01 | 2017-05-20
0015420-00 | 0015420 | Centrífugas | EPPENDORF | MINISPIN | 0041022 | AHVRAXANPP1DD18 | 2010-01-01 | 2012-01-01
0016319-00 | 0016319 | Centrífugas | EPPENDORF | CENTRIFUGE 5804 R | 0033965 | AHVRHPMUJP2DL1 | 2007-01-01 | 2009-01-01
0018034 | 0025118-00 | Camas, Eléctricas | HILL ROM | PROGRESSA PULMONARY | U-094-AW-1662 | AHVRHPGENP1CUCI | 2020-04-08 | 2022-04-08 | SI
0018035 | 0025119-00 | Camas, Eléctricas | HILL ROM | PROGRESSA PULMONARY | U-094-AW-1664 | AHVRHPGENP1CUCI | 2020-04-08 | 2022-04-08 | SI
0016983-00 | 0016983-00 | Centrífugas | J.P.SELECTA, S.A. | CENCOM II | 0532092 | AHVRHPGENP5AQ1 | 2013-01-01 | 2015-01-01
0018036 | 0025120-00 | Camas, Eléctricas | HILL ROM | PROGRESSA PULMONARY | U-094-AW-1666 | AHVRHPGENP1CUCI | 2020-04-08 | 2022-04-08 | SI
0019207-00 | 0019207-00 | Centrífugas | J.P.SELECTA, S.A. | MIXTASEL-BL | 615272 | AHVRAXLABP5HMA | 2009-01-01 | 2015-01-01
0020720-00 | 0020720-00 | Centrífugas | ORTO ALRESA | DIGTOR 21R | 170610/02 | AHVRAXLABP1 | 2017-09-19 | 2019-09-19
0018055 | 0025127-00 | Camas, Eléctricas | FAMED | LE-12 LIGHT | LE1231-A2910 | AHVRHPGENP1CUCI | 2020-04-08 | 2022-04-08 | SI
0020883-00 | 0020883-00 | Centrífugas | ORTO ALRESA | DIGTOR 21R | 161050/01 | AHVRAXLABP1 | 2017-09-19 | 2019-09-19
0020894-00 | 0020894-00 | Centrífugas | BTI | PRGF SYSTEM 2 | 2011/254 | AHVRHPGENP3PAC | 2017-05-01 | 2019-05-01
0021471-00 | 0021471 | Centrífugas | ORTO ALRESA | CONSUL | 644 | AHVRHPGENP0AHN | 2000-01-01 | 2002-02-01
0021544-00 | 0021544-00 | Centrífugas | ORTO ALRESA | DIGTOR 21 | 171314103 | AHVRAXLABP2LHM | 2018-03-23 | 2020-03-23
0021904-00 | 0021904-00 | Centrífugas | ORTO ALRESA | CONSUL 21 | 180225/01 | AHVRAXLABP3LME | 2018-04-02 | 2020-04-02
0023678-00 | 0023678-00 | Centrífugas | KUBOTA | KUBOTA 4000 | V89613 | AHVRAXLABP3IIDF | 2019-04-23 | 2021-04-23
0024429-00 | 0024429-00 | Centrífugas | EPPENDORF | CENTRIFUGE 5415 R | 5426XQ627405 | AHVRAXLABP5MOS | 2004-01-01 | 2006-01-01
0029089-00 | 0029089-00 | Centrífugas | J.P.SELECTA, S.A. | CENCOM II | 672377 | AHVRHPGENSSMN1 | 2022-02-23 | 2024-02-23
0002580 | 0016883 | Centrífugas, de Mesa | GYROZEN | GYROZEN 416 | GZ122514110600 | AHVRAXLABP2LMB | 2014-01-01 | 2017-05-20
0004463 | 0007849 | Centrífugas, de Mesa | BIO-TEK | MACSMIX | 00924 | AHVRHPMUJP4CL1 | 2011-01-01 | 2012-01-01
0004464 | 0014523 | Centrífugas, de Mesa | BIO-TEK | MACSMIX | 003300 | AHVRHPMUJP4CL1 | 2011-01-01 | 2012-01-01
0004651-00 | 0004651 | Centrífugas, de Mesa | SIGMA | 4 K15 | 71186 | AHVRAXLABP3LLI | 1999-01-01 | 2001-01-01
0004850-00 | 0004850 | Centrífugas, de Mesa | HETTICH | ROTINA 35 | 0000383-01-00 | AHVRAXLABP2LMB | 2000-01-01 | 2017-05-20
0008264-00 | 0008264 | Centrífugas, de Mesa | EPPENDORF | CENTRIFUGE 5702 | 0008563 | AHVRAXANPP1D293 | 2000-01-01 | 2002-01-01
0009342-00 | 0009342-00 | Centrífugas, de Mesa | HERMLE LABORTECHNIK | Z504 | 8049 | AHVRHPGENSSNNUCLAB | 2000-01-01 | 2000-01-01
0018056 | 0025128-00 | Camas, Eléctricas | FAMED | LE-12 LIGHT | LE1231-A3023 | AHVRHPGENP1CUCI | 2020-04-08 | 2022-04-08 | SI
0018057 | 0025129-00 | Camas, Eléctricas | FAMED | LE-12 LIGHT | LE1200-A2742 | AHVRHPGENP1CUCI | 2020-04-08 | 2022-04-08 | SI
0018058 | 0025130-00 | Camas, Eléctricas | FAMED | LE-12 LIGHT | LE1200-A2745 | AHVRHPGENP1CUCI | 2020-04-08 | 2022-04-08 | SI
0009524-00 | 0009524-00 | Centrífugas, de Mesa | EPPENDORF | CENTRIFUGE 5810 R | 00035734 | AHVRAXLABP2LB2 | 2006-01-01 | 2008-01-01
0010371-00 | 0010371-00 | Centrífugas, de Mesa | EPPENDORF | CENTRIFUGE 5804 | 13342 | AHVRAXLABP4LDM | 2007-01-01 | 2017-05-19
0011617 | s/n | Centrífugas, de Mesa | ELMI | CM-70M-7000 | s/n | AHVRCEFLEP1DNEU100 | 2016-01-01 | 2017-01-01
0011655 | 0 | Centrífugas, de Mesa | NAHITA | MOD.2615 | C62593 | AHVRCEREYP5DALE502 | 2015-01-01 | 2016-01-01
0012358 | 0009149 | Centrífugas, de Mesa | DURR | VS300S | H35727149 | AHVRHPRTRSTP27 | 2017-08-18 | 2019-08-18
0015229-00 | 0015229 | Centrífugas, de Mesa | NAHITA | 2652 | C-28449 | AHVRHPGENP0HDO | 2013-12-17 | 2015-12-17
0018059 | 0025131-00 | Camas, Eléctricas | FAMED | LE-12 LIGHT | LE1200-A2260 | AHVRHPGENP1CUCI | 2020-04-08 | 2022-04-08 | SI
0018131 | 0025183-00 | Camas, Eléctricas | STRYKER | SV1 MODEL3 | 4290100008480001 | AHVRHPRTRP1IICT | 2020-04-21 | 2022-04-15 | SI
0018891 | 0025722-00 | Camas, Eléctricas | HILL ROM | PROGRESSA PULMONARY | U-164-AW-1207 | AHVRHPGENP1CUCI | 2020-08-04 | 2020-07-08 | SI
0018977 | 0025741-00 | Camas, Eléctricas | HILL ROM | PROGRESSA PULMONARY | V-183-AW-2272 | AHVRHPGENP1CUCI | 2020-08-31 | 2022-08-17 | SI
0018980 | 0025742-00 | Camas, Eléctricas | HILL ROM | PROGRESSA PULMONARY | V-183-AW-2288 | AHVRHPGENP1CUCI | 2020-08-31 | 2022-08-17 | SI
0015362-00 | 0015362 | Centrífugas, de Mesa | KUBOTA | 5100 | M82438F000 | AHVRAXLABP2 | 2013-07-28 | 2015-01-01
0016937-00 | 0016937-00 | Centrífugas, de Mesa | EPPENDORF | CENTRIFUGE 5810 R | 5811BR968652 | AHVRAXLABP4MUR | 2000-01-01 | 2017-05-18
0019565-00 | 0019565 | Centrífugas, de Mesa | J.P.SELECTA, S.A. | 7002239 | 619362 | AHVRAXANPP1DD18 | 2016-02-01 | 2017-02-01
0019742-00 | 0019742 | Centrífugas, de Mesa | EPPENDORF | CENTRIFUGE 5804 | 5805-FH-567879 | AHVRAXLABP4IDIG | 2017-01-27 | 2019-01-27
0021027-00 | 0021027 | Centrífugas, de Mesa | EPPENDORF | 5418 R | 5404DN006838 | AHVRHPMUJP2DL1 | 2007-01-01 | 2009-01-01
0024457-00 | 0024457-00 | Centrífugas, de Mesa | GYROZEN | GYROZEN 416 | KGZ123518040165 | AHVRAXLABP5HMA | 2015-01-01 | 2016-01-01
0024899-00 | 0024899-00 | Centrífugas, de Mesa | THERMO SCIENTIFIC | SORVALL ST 8R | 720118080213 | AHVRCEDTOP2IHD | 2020-06-25 | 2021-11-25
0025102-00 | 0025102-00 | Centrífugas, de Mesa | EPPENDORF | 5920R | 5948-IP-102725 | AHVRAXLABP1D | 2020-04-17 | 2023-04-17
0025103-00 | 0025103-00 | Centrífugas, de Mesa | EPPENDORF | CENTRIFUGE 5810 R | 8811-JG-590154 | AHVRAXLABP1D | 2020-04-17 | 2023-04-17
0025154-00 | 0025154-00 | Centrífugas, de Mesa | EPPENDORF | CENTRIFUGE 5810 R | 8811-JG-490374 | AHVRAXANPP1CP1 | 2020-04-17 | 2023-04-17
0025969-00 | 0025969-00 | Centrífugas, de Mesa | EPPENDORF | CENTRIFUGE 5810 R | 5811-JI-090875 | AHVRAXLABP2I | 2020-09-29 | 2023-09-14
0025970-00 | 0025970-00 | Centrífugas, de Mesa | EPPENDORF | CENTRIFUGE 5424 R | 5404-JK-842771 | AHVRAXLABP2I | 2020-09-29 | 2023-09-14
0026040-00 | 0026040-00 | Centrífugas, de Mesa | EPPENDORF | 5920R | 5948-JJ-303006 | AHVRAXANPP1LAB | 2020-10-07 | 2023-09-01
0026598 | 0026598-00 | Centrífugas, de Mesa | DURR | VS300S | M-433724150 | AHVRHPRTRSTDCEXC26 | 2021-02-21 | 2023-02-21
0026599 | 0026599-00 | Centrífugas, de Mesa | DURR | VS300S | M-433724148 | AHVRHPRTRSTP27 | 2021-02-21 | 2023-02-21
0028327 | 0028327-00 | Centrífugas, de Mesa | DURR | VS300S | M-433724149 | AHVRHPRTRSTDCEXC16 | 2021-02-21 | 2023-02-21
0015228-00 | 0015228-00 | Centrífugas, de Mesa, Alta Velocidad | J.P.SELECTA, S.A. | CENTROFRIGER BL-II | 0517122 | AHVRHPGENP0HDO | 2013-05-11 | 2015-01-01
0005374-00 | 0005374-00 | Centrífugas, de Mesa, Alta Velocidad, para Micro muestras | EPPENDORF | 5415R | 0020048 | AHVRHPMUJP1ILM | 2010-01-01 | 2012-01-01
0009871-00 | 0009871-00 | Centrífugas, de Mesa, Alta Velocidad, para Micro muestras | EPPENDORF | CENTRIFUGE 5424 | 0003292 | AHVRAXLABP3 | 2010-12-31 | 2012-12-31
0016872 | 0024119-00 | Centrífugas, de Mesa, Alta Velocidad, para Micro muestras | GYROZEN | SMARTGYRO MINI | KGZS23519010047 | AHVRAXANPP1LAB | 2019-09-05 | 2021-09-05
0027855-00 | 0027855-00 | Centrífugas, de Mesa, Alta Velocidad, para Micro muestras | VWR | MICRO STAR 12 | VWS-22514070612 | AHVRAXANPP1LNE | 2020-09-29 | 2022-09-29
0002072 | 0016882 | Centrífugas, de Mesa, Baja Velocidad | GYROZEN | 416 | GZ122514110599 | AHVRAXLABP5BSA | 2015-01-01 | 2017-05-14
0001598-00 | 0001598-00 | Centrífugas, de Mesa, Baja Velocidad, Refrigeradas | HERAEUS INSTRUMENTS | LABOFUGE 400 R | 13839 | AHVRCEDTOP2IINF242 | 2010-01-01 | 2011-01-01
0004000-00 | 0004000 | Centrífugas, de Mesa, Baja Velocidad, Refrigeradas | HERAEUS INSTRUMENTS | OMNIFUGE 2.0-RS | 158611 | AHVRAXLABP1 | 2000-01-01 | 2002-01-01
0008089-00 | 0008089 | Centrífugas, de Mesa, Baja Velocidad, Refrigeradas | THERMO ELECTRON CORP. | MEGAFUGE 1.0R | 75003060 | AHVRHPMUJP4CL9 | 2005-03-08 | 2007-03-08
0009913-00 | 0009913 | Centrífugas, de Mesa, Baja Velocidad, Refrigeradas | THERMO ELECTRON CORP. | MEGAFUGE 1.0R | 40721140 | AHVRAXLABP5CUA | 2007-01-01 | 2017-05-18
0009920-00 | 0009920-00 | Centrífugas, de Mesa, Baja Velocidad, Refrigeradas | BECKMAN COULTER | ALLEGRA X-22R | ALD03L030 | AHVRAXLABP4MUR | 2000-01-01 | 2017-05-18
0010021-00 | 0010021 | Centrífugas, de Mesa, Baja Velocidad, Refrigeradas | EPPENDORF | CENTRIFUGUE 5702 R | 0006343 | AHVRAXANPP1DD04 | 2010-01-01 | 2012-01-01
0020287 | 0026840-00 | Camas, Eléctricas | HILL ROM | PROGRESSA PULMONARY | V345AW6618 | AHVRHPGENP1CUCI | 2021-01-21 | 2023-01-21 | SI
0014134-00 | 0014134 | Centrífugas, de Mesa, Baja Velocidad, Refrigeradas | CONTROLTECNICA | SCANSPEED 1730R | GS225110090766 | AHVRAXANPP1D293 | 2010-01-01 | 2012-01-01
0016047-00 | 0016047 | Centrífugas, de Mesa, Baja Velocidad, Refrigeradas | BUNSEN | FINSEN | 10260R033513 | AHVRAXLABP6EC0 | 2013-01-01 | 2017-05-18
0019760 | 0026361-00 | Centrífugas, de Mesa, Baja Velocidad, Refrigeradas | SICHUAN SHUKE INSTRUMENT | LD-4200 | 20081001 | AHVRAXLABP6EC0 | 2020-11-20 | 2022-11-20
0024362-00 | 0024362-00 | Centrífugas, de Mesa, Baja Velocidad, Refrigeradas | KUBOTA | S300TR | W70019-F00 | AHVRHPINFP1DCI | 2019-11-07 | 2021-10-31
0024454-00 | 0024454-00 | Centrífugas, de Mesa, Baja Velocidad, Refrigeradas | VWR | MEGASTAR 3.0R | 42035170 | AHVRAXLABP5BSA | 2000-01-01 | 2000-01-01
0020288 | 0026841-00 | Camas, Eléctricas | HILL ROM | PROGRESSA PULMONARY | V345AW6609 | AHVRHPGENP1CUCI | 2021-01-21 | 2023-01-21 | SI
0020289 | 0026842-00 | Camas, Eléctricas | HILL ROM | PROGRESSA PULMONARY | V297AW5373 | AHVRHPGENP1CUCI | 2021-01-21 | 2023-01-21 | SI
0020290 | 0026843-00 | Camas, Eléctricas | HILL ROM | PROGRESSA PULMONARY | V300AW5430 | AHVRHPGENP1CUCI | 2021-01-21 | 2023-01-21 | SI
0001175-00 | 0001175-00 | Centrifugas, de Mesa, Ultra Alta Velocidad | KUBOTA | KUBOTA 2010 | 3783 | AHVRHPGENP3NCIRCUR | 2010-10-08 | 2012-10-08
0016631-00 | 0016631 | Centrifugas, de Mesa, Ultra Alta Velocidad | THERMO SCIENTIFIC | MEGAFUGE 16R | 41624631 | AHVRHPGENSSFEC | 2014-12-02 | 2016-12-02
0008976-00 | 0008976 | Centrífugas, de Pie | EPPENDORF | 5417 C | 2240 | AHVRAXLABP3LPY | 1995-01-01 | 2017-05-20
0020291 | 0026844-00 | Camas, Eléctricas | HILL ROM | PROGRESSA PULMONARY | V344AW6605 | AHVRHPGENP1CUCI | 2021-01-21 | 2023-01-21 | SI
0020292 | 0026845-00 | Camas, Eléctricas | HILL ROM | PROGRESSA PULMONARY | V300AW5429 | AHVRHPGENP1CUCI | 2021-01-21 | 2023-01-21 | SI
0020293 | 0026846-00 | Camas, Eléctricas | HILL ROM | PROGRESSA PULMONARY | V295AW5352 | AHVRHPGENP1CUCI | 2021-01-21 | 2023-01-21 | SI
000039-00 | 000039-00 | Centrífugas, de Pie, Baja Velocidad, Refrigeradas | JOUAN | GR 412 | 39904292 | AHVRHPGENSSRIA | 2000-01-01 | 2017-06-02
0003670-00 | 0003670-00 | Centrífugas, de Pie, Baja Velocidad, Refrigeradas | BECKMAN COULTER | GS-6R | NGB97L41 | AHVRAXLABP3HLA | 2000-01-01 | 2017-05-20
0026623-00 | 0026623-00 | Centrífugas, de Pie, Baja Velocidad, Refrigeradas | AFI | LOREENA | 20-C-300-RFEBB-2060 | AHVRAXLABP5DHTG | 2020-12-15 | 2022-12-09
0018330 | 0027615-00 | Centrífugas, de Pie, Ultra Alta Velocidad | BECKMAN COULTER | OPTIMA L-100 XP | LXP04E13 | AHVRAXANP | 2017-06-01 | 2018-06-01 | SI
0018331 | 0027614-00 | Centrífugas, de Pie, Ultra Alta Velocidad | BECKMAN COULTER | OPTIMA L-100 XP | LXP11A15 | AHVRAXANP | 2017-06-01 | 2018-06-01 | SI
0005642 | 0 | Circuitos Respiratorios Externos, Administración de Oxígeno | BIOMED S.A. | MVP-10 | ZZ00398 | AHVRHPMUJP0COB | 2000-01-01 | 2017-06-03
0006377 | 0016126 | Circuitos Respiratorios Externos, Administración de Oxígeno | BIRD | BIRD SENTRY | BCF02604 | AHVRHPINFP1CUCICR4B33 | 2012-01-01 | 2014-01-01
0006380 | 0014969 | Circuitos Respiratorios Externos, Administración de Oxígeno | VIASYS HEALTHCARE | MICRO BLENDER 3800 | AFF05566 | AHVRHPINFP2CAE | 2010-01-01 | 2012-01-01
0020294 | 0026847-00 | Camas, Eléctricas | HILL ROM | PROGRESSA PULMONARY | V346AW6665 | AHVRHPGENP1CUCI | 2021-01-21 | 2023-01-21 | SI
0006382 | 0007051 | Circuitos Respiratorios Externos, Administración de Oxígeno | VIASYS HEALTHCARE | MICRO BLENDER 3800 | ACFF06470 | AHVRHPINFP2CAE | 2010-01-01 | 2012-01-01
0006385 | 0016126 | Circuitos Respiratorios Externos, Administración de Oxígeno | BIRD | BIRD SENTRY | BDF02816 | AHVRHPINFP2CAE | 2012-01-01 | 2014-01-01
0011627 | 0007052-02 | Circuitos Respiratorios Externos, Administración de Oxígeno | VIASYS HEALTHCARE | MICRO BLENDER 3800 | BFF06048 | AHVRHPINFP1DB1 | 2017-06-09 | 2019-06-09
0011845 | 0007132-01 | Circuitos Respiratorios Externos, Administración de Oxígeno | VIASYS HEALTHCARE | MICRO BLENDER 3800 | ABF05387 | AHVRHPMUJP1C34 | 2010-08-03 | 2012-01-01
0028851 | 0028851-00 | Circuitos Respiratorios Externos, Administración de Oxígeno | SECHRIST | MEZCLAD OXIG SECHRIST | 92985 | AHVRHPGENP5CQUIQ52 | 2021-12-21 | 2023-12-15
0007615 | 0010228-38 | Cistoscopios, Flexibles | KARL STORZ | 11540AA 0º 1,2MM FLEX | 1904202 | AHVRHPMUJP0CES | 2005-01-01 | 2007-01-01
0007616 | 0 | Cistoscopios, Flexibles | KARL STORZ | 11540AA 0º 1,2MM FLEX | 1979812 | AHVRHPMUJP0CES | 2005-01-01 | 2017-06-11
0013396 | 0021853-00 | Cistoscopios, Flexibles | KARL STORZ | 11540AA 0º 1,2MM FLEX | 1913034 | AHVRHPMUJP0CP4 | 2018-03-14 | 2020-03-14
0007491 | 0006167-10 | Cistoscopios, Rígidos | R.WOLF | 8934.441 | 439006 | AHVRHPINFP1ASE | 2005-01-01 | 2007-01-01
0007494 | 0006167-29 | Cistoscopios, Rígidos | KARL STORZ | 27017 AA 0º 4MM | 1975088 | AHVRHPINFP1ASE | 2005-01-01 | 2007-01-01
0007495 | 0004821-08 | Cistoscopios, Rígidos | KARL STORZ | 27017 AA 0º 4MM | 797586 | AHVRHPINFP1ASE | 2005-01-01 | 2007-01-01
0007499 | 0006202-04 | Cistoscopios, Rígidos | KARL STORZ | 7218 B 30º 2,7MM | 002874 | AHVRHPINFP1ASE | 2005-01-01 | 2007-01-01
0007500 | 0006202-07 | Cistoscopios, Rígidos | KARL STORZ | 7218 BA 30º 2,7MM | 715577-S | AHVRHPINFP1ASE | 2005-01-01 | 2007-01-01
0007501 | 0006167-24 | Cistoscopios, Rígidos | KARL STORZ | 7217 AA 0º 2,1MM | 1808881 | AHVRHPINFP1ASE | 2005-01-01 | 2007-01-01
0007550 | 0006167-30 | Cistoscopios, Rígidos | RICHARD WOLF | 8935.442 30º 5,3MM | 5000299162 | AHVRHPINFP1ASE | 2005-01-01 | 2007-01-01
0007563 | 0011032-44 | Cistoscopios, Rígidos | OLYMPUS OPTICAL ESPAÑA | A4674A | LOT-0197 | AHVRCEFLEP2D18 | 2005-01-01 | 2007-01-01
0007564 | 0011032-45 | Cistoscopios, Rígidos | OLYMPUS OPTICAL ESPAÑA | A4674A | 654823 | AHVRCEFLEP2D18 | 2005-01-01 | 2007-01-01
0007565 | 0008611-03 | Cistoscopios, Rígidos | OLYMPUS OPTICAL ESPAÑA | A4674A | 402151 | AHVRCEFLEP2D18 | 2005-01-01 | 2007-01-01
0007566 | 0008611-04 | Cistoscopios, Rígidos | OLYMPUS OPTICAL ESPAÑA | A4674A | 511382 | AHVRCEFLEP2D18 | 2005-01-01 | 2007-01-01
0007567 | 0008611-10 | Cistoscopios, Rígidos | OLYMPUS OPTICAL ESPAÑA | A4674A | 407261 | AHVRCEFLEP2D18 | 2005-01-01 | 2007-01-01
0007568 | 0008611-14 | Cistoscopios, Rígidos | OLYMPUS OPTICAL ESPAÑA | A4674A | 280707 | AHVRCEFLEP2D18 | 2005-01-01 | 2007-01-01
0007569 | 0008611-25 | Cistoscopios, Rígidos | OLYMPUS OPTICAL ESPAÑA | A4674A | 4 | AHVRCEFLEP2D18 | 2005-01-01 | 2007-01-01
0007570 | 0008611-59 | Cistoscopios, Rígidos | OLYMPUS OPTICAL ESPAÑA | A4674A | 09-RH-09-GEX | AHVRCEFLEP2D18 | 2005-01-01 | 2007-01-01
0007571 | 0008611-84 | Cistoscopios, Rígidos | OLYMPUS OPTICAL ESPAÑA | A4674A | 0-RJ 10-J EX | AHVRCEFLEP2D18 | 2005-01-01 | 2007-01-01
0007572 | 0008611-95 | Cistoscopios, Rígidos | OLYMPUS OPTICAL ESPAÑA | A4674A | 11RC | AHVRCEFLEP2D18 | 2005-01-01 | 2007-01-01
0007573 | 0008611-97 | Cistoscopios, Rígidos | OLYMPUS OPTICAL ESPAÑA | A4674A | 12-RE | AHVRCEFLEP2D18 | 2005-01-01 | 2007-01-01
0007574 | 0008611-99 | Cistoscopios, Rígidos | OLYMPUS OPTICAL ESPAÑA | A4674A | 12-RG-12-G EX | AHVRCEFLEP2D18 | 2005-01-01 | 2007-01-01
0007601 | 0002847-17 | Cistoscopios, Rígidos | R.WOLF | 8934.441 | 454197 | AHVRHPMUJP0CES | 2005-01-01 | 2007-01-01
0007715 | 0 | Cistoscopios, Rígidos | R.WOLF | 8880.531 | 428925 | AHVRHPINFP1AA1 | 2005-06-11 | 2017-06-11
0007794 | 0004828-02 | Cistoscopios, Rígidos | R.WOLF | 8880.531 | 428925 | AHVRHPINFP1AA1 | 2005-01-01 | 2007-01-01
0008611-104 | 0008611-104 | Cistoscopios, Rígidos | OLYMPUS OPTICAL ESPAÑA | A4674A | 696163 | AHVRCEFLEP2D20 | 2017-04-12 | 2019-04-12
0008656 | 0004826-29 | Cistoscopios, Rígidos | KARL STORZ | 27005AA 0º 4MM | 1200-GB | AHVRHPGENP2Q2C | 2008-01-01 | 2009-01-01
0008690 | 0007429-04 | Cistoscopios, Rígidos | OLYMPUS OPTICAL ESPAÑA | A22002A 30º 4MM | 310314 | AHVRHPGENP4ALQ | 2008-01-01 | 2009-01-01
0008691 | 0007429-05 | Cistoscopios, Rígidos | OLYMPUS OPTICAL ESPAÑA | A22002A 30º 4MM | 200324 | AHVRHPGENP4ALQ | 2008-01-01 | 2009-01-01
0008695 | 0006128-03 | Cistoscopios, Rígidos | KARL STORZ | 27005CA 70º 4MM | MR-02 | AHVRHPGENP4CIT | 2008-01-01 | 2009-01-01
0008696 | 0008174-05 | Cistoscopios, Rígidos | OLYMPUS OPTICAL ESPAÑA | A22002A 30º 4MM | 300 | AHVRHPGENP4CIT | 2008-01-01 | 2009-01-01
0008698 | 0009905-08 | Cistoscopios, Rígidos | KARL STORZ | 27005CA 70º 4MM | 1354842-S | AHVRHPGENP4CIT | 2008-01-01 | 2009-01-01
0008745 | 0008372-04 | Cistoscopios, Rígidos | OLYMPUS OPTICAL ESPAÑA | A22002A 30º 4MM | 201820 | AHVRHPGENP4Q3C | 2008-01-01 | 2009-01-01
0010366 | 0006167-31 | Cistoscopios, Rígidos | RICHARD WOLF | 8935.442 30º 5,3MM | 5000353233 | AHVRHPINFP1AA1 | 2010-07-29 | 2012-01-01
0010472 | 0011032-51 | Cistoscopios, Rígidos | OLYMPUS OPTICAL ESPAÑA | A4674A | 726441 | AHVRCEFLEP2D18 | 2016-09-29 | 2018-09-29
0010810-17 | 0010810-17 | Cistoscopios, Rígidos | NORUCO | MOD. 2001.30 30º 4MM | 522A01 | AHVRHPGENP3Q1C | 2018-10-01 | 2020-10-01
0010835 | 0015480-29 | Cistoscopios, Rígidos | OLYMPUS OPTICAL ESPAÑA | MOD.12º | 611879 | AHVRHPGENP4Q3C | 2010-12-13 | 2012-01-01
0011050 | 0015480-30 | Cistoscopios, Rígidos | OLYMPUS OPTICAL ESPAÑA | A22002A 30º 4MM | 520127 | AHVRHPGENP4Q3C | 2008-01-01 | 2016-01-01
0011167 | 008611-102 | Cistoscopios, Rígidos | OLYMPUS OPTICAL ESPAÑA | A4674A | SN | AHVRCEFLE | 2013-03-02 | 2015-01-01
0011711 | 0002904 | Cistoscopios, Rígidos | ENDOVIEW | 0º-4MM-ENDOVIEW | 3410-7998 | AHVRCEREYP4D409 | 2013-01-01 | 2014-01-01
0011789 | 0020141-00 | Cistoscopios, Rígidos | OLYMPUS OPTICAL ESPAÑA | A4674A | 714159 | AHVRCEFLEP2D20 | 2017-06-19 | 2019-06-19
0011961 | 0008543-08 | Cistoscopios, Rígidos | R.WOLF | 8880.531 | 5000354869 | AHVRHPINFP1AQ1 | 2017-07-18 | 2019-07-18
0012933 | 0015480-35 | Cistoscopios, Rígidos | KARL STORZ | HOPKINS II 27005 BA | 122KZP | AHVRHPGENP4Q4C | 2017-12-05 | 2019-12-05
0013031 | 0021454-00 | Cistoscopios, Rígidos | OLYMPUS OPTICAL ESPAÑA | A4674A | 760797 | AHVRAX | 2017-12-15 | 2019-12-15
0013335 | 0021652 | Cistoscopios, Rígidos | KARL STORZ | 27005CA 70º 4MM | 120X6P | AHVRHPGENP4QU4 | 2018-02-05 | 2020-02-05
0013338 | 0021654 | Cistoscopios, Rígidos | KARL STORZ | 27005CA 70º 4MM | 120V75 | AHVRHPGENP4Q4C | 2018-02-05 | 2020-02-05
0013339 | 0021655 | Cistoscopios, Rígidos | KARL STORZ | 27005CA 70º 4MM | 120VQK | AHVRHPGENP4QU4 | 2018-02-05 | 2020-02-05
0013340 | 0021656 | Cistoscopios, Rígidos | KARL STORZ | 27005CA 70º 4MM | 120X2Z | AHVRHPGENP4QU4 | 2018-02-05 | 2020-02-05
0013341 | 0021657 | Cistoscopios, Rígidos | KARL STORZ | 27005AA 0º 4MM | 120G1U | AHVRHPGENP4QU4 | 2018-02-05 | 2020-02-05
0013342 | 0021658 | Cistoscopios, Rígidos | KARL STORZ | 27005AA 0º 4MM | 120G1Y | AHVRHPGENP4QU4 | 2018-02-05 | 2020-02-05
0013872 | 0015480-39 | Cistoscopios, Rígidos | KARL STORZ | HOPKINS II 27005 BA | 122VEG | AHVRHPGENP4Q3C | 2018-05-15 | 2018-05-15
0013874 | 0000891-52 | Cistoscopios, Rígidos | KARL STORZ | HOPKINS II 27005 BA | 122V2M | AHVRHPGENP4Q3C | 2018-05-15 | 2018-05-15
0014033 | 0013499-06 | Cistoscopios, Rígidos | KARL STORZ | HOPKINS II 27005 BA | 122UN2 | AHVRHPGENP4AQ3 | 2018-05-24 | 2020-05-24
0016461 | 0023664 | Cistoscopios, Rígidos | R.WOLF | MOD.8642.403 | 5000105698 | AHVRHPINF | 2018-04-23 | 2019-04-23
0016519 | 0010927-21 | Cistoscopios, Rígidos | NORUCO | MOD. 2001.0 0º 4MM | 277C02 | AHVRCEDTOP2 | 2019-05-03 | 2021-05-03
0016739 | 0008174-32 | Cistoscopios, Rígidos | OLYMPUS OPTICAL ESPAÑA | A22002A 30º 4MM | 160616 | AHVRHPGENP4CIT | 2017-05-16 | 2019-05-16
0016828 | 0008174-33 | Cistoscopios, Rígidos | OLYMPUS OPTICAL ESPAÑA | A22002A 30º 4MM | D12589 | AHVRHPGENP4CIT | 2017-05-16 | 2019-05-16
0016838 | 0011032-63 | Cistoscopios, Rígidos | OLYMPUS OPTICAL ESPAÑA | A4674A | 810492 | AHVRHPGENP4CQUIQ43 | 2019-08-12 | 2021-08-12
0016855 | 0024099-00 | Cistoscopios, Rígidos | NORUCO | MOD. 2001.30 30º 4MM | 1155C01 | AHVRHPMUJP0CQ2 | 2019-08-23 | 2021-08-23
0018317 | 0024887-00 | Cistoscopios, Rígidos | KARL STORZ | MOD. 27030KB | 1003-LP | AHVRHPINFP1CBLQ | 2020-02-12 | 2022-02-12
0018323 | 0009305-151 | Cistoscopios, Rígidos | KARL STORZ | HOPKINS II | 121-CHZ | AHVRHPMUJP0CA4 | 2020-02-13 | 2012-01-01
0018348 | 0025071-00 | Cistoscopios, Rígidos | KARL STORZ | 27030K | 1003-LC | AHVRHPINFP1AA2 | 2020-03-24 | 2022-03-06
0019019 | 0010218-28 | Cistoscopios, Rígidos | KARL STORZ | HOPKINS II 27005 BA | 123U5C | AHVRHPMUJP0QU3 | 2020-06-17 | 2022-06-05
0019069 | 0008543-09 | Cistoscopios, Rígidos | R.WOLF | 8880.531 | 1100685914 | AHVRHPINFP1AQ1 | 2020-08-03 | 2022-07-30
0020761 | 0026637-00 | Cistoscopios, Rígidos | KARL STORZ | 27035 BA | 1004-D-7 | AHVRHPINFP1CBLQ | 2020-12-15 | 2022-12-14
0020784 | 0026957-00 | Cistoscopios, Rígidos | KARL STORZ | MOD. 27030KB | 1003TA | AHVRHPINFP1CBLQ | 2021-01-28 | 2023-01-25
0027290 | 0027290-00 | Cistoscopios, Rígidos | KARL STORZ | 27030K | 1003-KU | AHVRHPINFP1CBLQ | 2021-03-08 | 2023-02-12
0027291 | 0027291-00 | Cistoscopios, Rígidos | KARL STORZ | MOD. 27030KB | 1003-TE | AHVRHPINFP1CBLQ | 2021-03-08 | 2023-02-12
0020295 | 0026848-00 | Camas, Eléctricas | HILL ROM | PROGRESSA PULMONARY | V345AW6630 | AHVRHPGENP1CUCI | 2021-01-21 | 2023-01-21 | SI
0027408 | 0027408-00 | Cistoscopios, Rígidos | KARL STORZ | 27005CA 70º 4MM | 121-MRU | AHVRHPGENP3CQUIQ02 | 2021-03-30 | 2023-03-26
0027452 | 0027452-00 | Cistoscopios, Rígidos | OLYMPUS OPTICAL ESPAÑA | A4674A | 802102 | AHVRCEFLEP2D18 | 2021-04-06 | 2023-04-01
0027912-00 | 0027912-00 | Cistoscopios, Rígidos | KARL STORZ | 7229AA | 120-CDQ | AHVRHPRTRP5504 | 2021-06-15 | 2023-06-11
0027997-00 | 0027997-00 | Cistoscopios, Rígidos | OLYMPUS OPTICAL ESPAÑA | A22002A 30º 4MM | 12757 | AHVRHPGENP4Q3C | 2021-06-29 | 2023-06-23
0028019-00 | 0028019-00 | Cistoscopios, Rígidos | OLYMPUS OPTICAL ESPAÑA | A4674A | 802835 | AHVRCEFLEP2D18 | 2021-07-20 | 2023-07-14
0028800-00 | 0028800-00 | Cistoscopios, Rígidos | KARL STORZ | 27005FA 4MM 12º | 120J3K | AHVRHPMUJP0CQ3 | 2021-11-16 | 2023-11-16
0029057-00 | 0029057-00 | Cistoscopios, Rígidos | KARL STORZ | 27005 A 0º 4MM | 1258V6 | AHVRHPGENP4QU3 | 2022-01-26 | 2024-01-26
0002218 | 0010458 | Citómetros, Automatizados, de Flujo | BECTON DICKINSON | FACSCALIBUR | E-3579 | AHVRAXLABP3INM | 2008-01-01 | 2017-05-19
0003402 | 0011093 | Citómetros, Automatizados, de Flujo | BECTON DICKINSON | BD FACSCALIBUR | E-6099 | AHVRAXLABP5MOS | 2009-04-22 | 2010-04-22
0006946-00 | 0006946-00 | Citómetros, Automatizados, de Flujo | BD BIOSCIENCES | FACSCAN | 80576 | AHVRAXANPP1CP1 | 2002-05-01 | 2004-05-01
0019071 | 0024475-00 | Colectores, de Fracciones | STRYKER | NEPTUNE 3 | 1909918413 | AHVRHPGENP2CQUIREA | 2019-12-03 | 2021-12-03
0024476-00 | 0024476-00 | Colectores, de Fracciones | STRYKER | NEPTUNE 3 | 1915031193 | AHVRHPGENP2CQUIREA | 2019-12-03 | 2021-12-03
0009628 | 0018828 | Colonoscopios, con Video | FUJINON | EC 250 WM | 21517975 | AHVRHPGENP0AEN | 2015-10-14 | 2016-10-14
0013216 | 0005902 | Colonoscopios, con Video | FUJINON | EC 200 MP | 7961073 | AHVRHPINFP1AQE | 2015-10-14 | 2016-10-14
0018578 | 0024431-00 | Colonoscopios, con Video | KARL STORZ | 13912PKSK | 66444 | AHVRHPGENP3CQUI | 2019-11-07 | 2021-11-07
0013604-00 | 0013604-00 | Colposcopios | ECLERIS | C100F1 | C100F1R0111022956 | AHVRHPMUJSSE07 | 2011-05-23 | 2013-05-23
0000531 | 0 | Compresores, Vasculares Externos | THUMPER | MOD.1004 | 0899 | AHVRHPGENP1PAC | 2011-01-01 | 2013-01-10
0000760 | 0014710 | Compresores, Vasculares Externos | AIRCAST | VENAFLOW | E05961 | AHVRHPGENP3ALQ | 2012-05-29 | 2012-05-29
0000761 | 0014710 | Compresores, Vasculares Externos | AIRCAST | VENAFLOW | E05090 | AHVRHPGENP3ALQ | 2012-05-29 | 2014-05-29
0015547 | 0015547 | Compresores, Vasculares Externos | STARVAC | PX1 | 770BR3324 | AHVRAXLABP4LDM | 2018-01-01 | 2019-01-01
0000262 | 009190 | Computadoras | DELL | OPTIPLEX 360 | HQN544J | AHVRHPGENP6CREH | 2008-12-05 | 2010-12-05
0000683 | 0 | Computadoras | DELL | LATITUDE E5540 | 080353 | AHVRHPGENP4MAR | 2012-01-01 | 2017-05-12
0001179 | 0009557 | Computadoras | HEWLETT PACKARD | COMPAQ DC 7600 | CZC610087T | AHVRHPGENP4SCARHOL | 2006-06-20 | 2008-06-20
00012569 | 0010174 | Computadoras | SIN ESPECIFICAR | ORDENADOR | TD0198752 | AHVRHPINFP0IC1 | 2017-11-24 | 2019-11-24
00014103 | 0006668 | Computadoras | HEWLETT PACKARD | COMPAQ DC 7600 | CZ44917CD | AHVRHPGENP1UCD | 2007-01-01 | 2009-01-01
0001705 | 0006664 | Computadoras | HEWLETT PACKARD | M1167A | 3920G21459 | AHVRHPGENS1ALE | 2000-01-01 | 2002-01-01
0020296 | 0026849-00 | Camas, Eléctricas | HILL ROM | PROGRESSA PULMONARY | V345AW6617 | AHVRHPGENP1CUCI | 2021-01-21 | 2023-01-21 | SI
0004722 | 0 | Computadoras | SIN ESPECIFICAR | ORDENADOR | 430FC032003372 | AHVRHPRTRSTCNA | 2013-01-01 | 2017-05-28
0004723 | 0 | Computadoras | SIN ESPECIFICAR | ORDENADOR | 330NC045000070 | AHVRHPRTRSTCNA | 2013-01-01 | 2017-05-28
0004729 | 0013695 | Computadoras | SIN ESPECIFICAR | ORDENADOR | CZC0018DFY | AHVRHPRTRP1IPA | 2011-02-23 | 2013-02-23
0005448 | 0011004 | Computadoras | DRÄGER | POC-123V2 | TPO0710794 | AHVRHPMUJP1CAL | 2009-02-27 | 2011-02-27
0005452 | 0 | Computadoras | DRÄGER | POC-123V2 | TPO0710818 | AHVRHPMUJP1CAL | 2005-01-01 | 2017-06-02
0005455 | 0 | Computadoras | DRÄGER | POC-123V2 | TPU0710835 | AHVRHPMUJP1CAL | 2009-06-01 | 2017-06-02
0005575 | 0011003 | Computadoras | DRÄGER | POC-123V2 | TPO07108022 | AHVRHPMUJP1C54 | 2009-02-27 | 2011-02-27
0005577 | 0010067 | Computadoras | DRÄGER | POC-123V2 | TPO0689356 | AHVRHPMUJP1C54 | 2009-02-27 | 2011-02-27
0005580 | 008798 | Computadoras | DRÄGER | POC-123V2 | TPO0671684 | AHVRHPMUJP1C54 | 2009-02-27 | 2011-02-27
0005591 | 0 | Computadoras | DRÄGER | POC-123V2 | TPO0710847 | AHVRHPMUJP1C54 | 2010-01-01 | 2017-06-02
0005594 | 0 | Computadoras | DRÄGER | POC-123V2 | TPO0710850 | AHVRHPMUJP1C54 | 2010-01-01 | 2017-06-02
0005597 | 0008797 | Computadoras | DRÄGER | POC-123V2 | TPO0671707 | AHVRHPMUJP1C54 | 2005-10-15 | 2007-10-15
0005897 | 0010989 | Computadoras | VIEWMEDIC | VARIO 219 C | 04VMV219C07039 | AHVRHPINFP2ICF | 2008-01-01 | 2010-01-01
0010106 | 0019187-02 | Computadoras | IBM | LENOVO | PC-02-z-51-z | AHVRCEDTOP3IOFT346 | 2015-09-15 | 2016-09-15
0010256 | 0019290-01 | Computadoras | IBM | THINK CENTER | S-1-H-038-U-9 | AHVRAXLABP3INM | 2016-04-20 | 2017-04-20
0010730-00 | 0010730 | Computadoras | FUJITSU | ESPRIMO P5700 | 2-UA-8080-RRM | AHVRHPMUJP0CPA | 2008-11-20 | 2010-01-01
0011152 | 0009713-15 | Computadoras | SIEMENS | ICS TOWER | 20665 | AHVRHPGENSSPTN | 2010-03-21 | 2012-01-01
0012431 | 0020669-02 | Computadoras | NIHON KOHDEN CORP. | NEURO CK10 | 1710-002101 | AHVRHPRTRSTCNEUSU1 | 2017-09-25 | 2019-09-25
0012449 | 0020666-02 | Computadoras | NIHON KOHDEN CORP. | NEURO CK10 | 1710-002107 | AHVRHPRTRSTCC1 | 2017-09-25 | 2019-09-25
0012569 | 0009190 | Computadoras | DELL | OPTIPLEX 360 | 4HQN544J | AHVRHPGENP6GRC | 2010-01-01 | 2017-06-19
0013236 | 0013188 | Computadoras | SIN ESPECIFICAR | ORDENADOR | U3B0090201 | AHVRHPDQIP3HOL | 2013-01-01 | 2015-01-01
0013512 | 0021863-01 | Computadoras | VIASYS HEALTHCARE | HEWLLETT PACKARD | PTU59E2271039049C82703 | AHVRHPRTRP1PCE | 2018-03-15 | 2020-03-15
0017281 | 0002106-00 | Computadoras | HEWLETT PACKARD | M1167A | 3920-G-02692 | AHVRHPGENP1UNF | 2000-01-01 | 2002-01-01
0018140 | 0013399-04 | Computadoras | DELL | ORDENADOR DELL | 6CW004J | AHVRCEDTOP3IOTO382 | 2014-04-20 | 2016-01-01
0018798 | 0013399-08 | Computadoras | IBM | LENOVO | R-305-WMFG | AHVRCEDTOP3384 | 2020-06-26 | 2022-06-23
0019486-05 | 0019486-05 | Computadoras | GENERAL ELECTRIC | HP XW8400 | CZC-6428-XW-2 | AHVRHPRTRSTCC1 | 2016-12-01 | 2018-12-01
0024795-00 | 0024795-00 | Computadoras | DELL | OPTIPLEX 360 | 30052227351 | AHVRHPRTRSSCRC | 2020-01-31 | 2021-12-18
0027661 | 0027661-00 | Computadoras | HP | RP5810 | MXL-1023395 | AHVRHPINFP1CBLQQ01 | 2021-05-10 | 2023-04-19
0014425 | 0022418-00 | Computadoras, Personales, de Mesa | HP | ELITEDESK 800 G3 SFF | 4CV7456YOY | AHVRHPMUJP0CPARDES | 2018-05-27 | 2020-05-27
0018834 | 0024796-01 | Computadoras, Personales, de Mesa | LENOVO | IDEACENTRE 310S | PC-15-Z-4-ND | AHVRHPGENP0NDIGEDIS | 2020-07-03 | 2022-06-24
0002947 | 0010561 | Concentradores de Laboratorio, para Muestras | TECHNE INC | FSC496D | 175744-2 | AHVRAXLABP3LME | 2012-01-01 | 2017-05-21
0002949 | 0 | Concentradores de Laboratorio, para Muestras | TECHNE INC | FSC496D | 153198-2 | AHVRAXLABP3LME | 2010-01-01 | 2017-05-21
0000142-00 | 0000142-00 | Congeladores | ZANUSSI | ZVF-320-R | 9226850000000 | AHVRHPGENSSFSE | 2000-01-01 | 2002-02-01
0001479 | 0016634-00 | Congeladores | FROILABO | BIO MEMORY 515 L | 500509 | AHVRHPGENSSFEC | 2014-12-02 | 2016-12-02
0001595 | 0014745 | Congeladores | BALAY | ES-553 | 3-GVB-1600-MY | AHVRHPGENSSFSN | 2010-01-01 | 2012-01-01
0001597-00 | 0001597 | Congeladores | ZANUSSI | ZFX305W | 2041 | AHVRCEDTOP2IINF257 | 2010-01-01 | 2012-01-01
0001753 | 0016301 | Congeladores | RADIBER | GS-5203 | 999049304 | AHVRAXLABP4LIV | 2001-01-01 | 2017-05-18
0001754 | 0016300 | Congeladores | RADIBER | GS-5203 | 724646263 | AHVRAXLABP4LIV | 1999-01-01 | 2017-05-18
0001756 | 0016305 | Congeladores | RADIBER | GS-5203 | 715941698 | AHVRAXLABP4LIV | 2000-01-01 | 2017-05-18
0002049 | 0004847 | Congeladores | ZANUSSI | Z2760 PR | 30809592 | AHVRAXLABP2I | 2010-01-01 | 2017-05-19
0002051 | 0016295 | Congeladores | RADIBER | GS-5203 | 713709863 | AHVRAXLABP4LIN | 2001-01-01 | 2017-05-19
0020297 | 0026850-00 | Camas, Eléctricas | HILL ROM | PROGRESSA PULMONARY | V345AW6620 | AHVRHPGENP1CUCI | 2021-01-21 | 2023-01-21 | SI
0020298 | 0026851-00 | Camas, Eléctricas | HILL ROM | PROGRESSA PULMONARY | V345AW6619 | AHVRHPGENP1CUCI | 2021-01-21 | 2023-01-21 | SI
0002054 | S/N | Congeladores | LIEBHERR | G5216 | 790598893 | AHVRAXLABP4LDG | 2005-01-01 | 2017-05-19
0002085 | 0001669 | Congeladores | LIEBHERR | GS5203 | 8041 | AHVRAXLABP5BSA | 2000-01-01 | 2017-05-14
0002190 | 0009671 | Congeladores | LIEBHERR | GT 6102 | 771778528 | AHVRAXLABP3INM | 2001-01-01 | 2017-05-19
0002194 | 0014624 | Congeladores | RADIBER | GS-5203 | 81.615.177.4 | AHVRAXLABP3INM | 2010-01-01 | 2017-05-19
0002229 | 0004422 | Congeladores | RADIBER | GS-5203 | 73.453.923.4 | AHVRAXLABP3INM | 2001-01-01 | 2003-01-01
0002239 | 0004421 | Congeladores | LIEBHERR | KGT-3925 | 500641 | AHVRAXLABP3 | 1994-01-01 | 2017-05-20
0002317 | 0005055 | Congeladores | RADIBER | GS-5203 | 400352 | AHVRAXLABP3HLA | 1994-01-01 | 2017-05-20
0002327 | 0009676 | Congeladores | RADIBER | GS-5203 | 9990493-05 | AHVRAXLABP3HLA | 2000-01-01 | 2017-05-20
0002437 | 0018834 | Congeladores | LIEBHERR | SGN 3063 | 30.971.588.9 | AHVRAXLABP4LIV | 2010-01-01 | 2017-05-19
0002438 | 00016297 | Congeladores | LIEBHERR | SGN 3063 | 302143290 | AHVRAXLABP4LIV | 2000-01-01 | 2017-05-19
0002497 | 0004934 | Congeladores | RADIBER | GS-5203 | 171.526.371.4 | AHVRAXLABP3 | 2000-01-01 | 2017-05-19
0020299 | 0026852-00 | Camas, Eléctricas | HILL ROM | PROGRESSA PULMONARY | V344AW6602 | AHVRHPGENP1CUCI | 2021-01-21 | 2023-01-21 | SI
0002498 | 0004939 | Congeladores | LIEBHERR | GSD 3183 | 17.169.474.9 | AHVRAXLABP3 | 2000-01-01 | 2017-05-19
0002501 | 0004845 | Congeladores | ZANUSSI | ZV 270 C | 333807596 | AHVRAXLABP3LME | 1994-01-01 | 2017-05-19
0020300 | 0026853-00 | Camas, Eléctricas | HILL ROM | PROGRESSA PULMONARY | V345AW6616 | AHVRHPGENP1CUCI | 2021-01-21 | 2023-01-21 | SI
0002775 | 0018888 | Congeladores | ZANUSSI | ZV130R | 03800237 | AHVRHPRTRP5CQUI501 | 2005-01-01 | 2017-05-26
0003410 | 0016306 | Congeladores | RADIBER | GS-5203 | 744582015 | AHVRAXLABP3LPY | 2001-01-01 | 2017-05-18
0003453 | 0011036 | Congeladores | NUAIRE | NU-6512 E | 60407334 | AHVRAXLABP4LDM | 2007-01-01 | 2017-05-19
0023688-00 | 0023688-00 | Camas, Eléctricas | HILL ROM | PROGRESSA PREVENTION | P017AW1076 | AHVRHPRTRP0CUNBB11 | 2019-05-03 | 2021-05-03 | SI
0004096-00 | 0004096-00 | Congeladores | RADIBER | GS-5203 | 9210-702745070 | AHVRAXLABP5HMA | 1994-01-01 | 2011-01-01
0004848-00 | 0004848-00 | Congeladores | ZANUSSI | Z 2760 PR | 30809642 | AHVRAXLABP4LDG | 1994-01-01 | 2017-05-19
0004920 | 0014480 | Congeladores | LIEBHERR | 9988891-07 | 8.6002 4 | AHVRHPMUJP2DL1 | 2012-05-03 | 2014-05-03
0023702-00 | 0023702-00 | Camas, Eléctricas | HILL ROM | PROGRESSA PREVENTION | P017AW1073 | AHVRHPRTRP0CUNAB04 | 2019-05-03 | 2021-05-03 | SI
0004928-00 | 0004928-00 | Congeladores | BALAY | G-6900 | D-1020101-S | AHVRAXLABP4LIV | 2000-01-01 | 2017-05-18
0005376 | 0016597 | Congeladores | LIEBHERR | G 1223 | 46.381.568.5 | AHVRHPMUJP1ILM | 2014-10-16 | 2016-10-16
0005615-00 | 0005615-00 | Congeladores | ZANUSSI | ZV130R | 03800261 | AHVRHPRTRP2 | 2001-02-15 | 2003-02-15
0006280 | 0014123 | Congeladores | INDESIT | TZA-1 | 109140069 | AHVRHPINFP1CUCICR1B13 | 2011-10-25 | 2013-10-25
0006638 | 0008417 | Congeladores | LYNX | B 3* SUPER | 11116496619155 | AHVRHPINFP1CBLQQ03 | 2010-06-03 | 2012-06-03
0009303-00 | 0009303-00 | Congeladores | FIOCCHETTI | SUPERFREEZER130 | 21823 | AHVRHPMUJP6C | 2007-01-26 | 2009-01-26
0010187 | 0019255 | Congeladores | LIEBHERR | GX-821 | sn | AHVRHPGENP4SCARCEN | 2018-04-17 | 2019-04-15
0024057-00 | 0024057-00 | Camas, Eléctricas | STRYKER | SV1 MODEL3 | 284610000848000226 | AHVRHPRTRP1IICT | 2019-07-31 | 2018-01-01 | SI
00102991 | 0019345-00 | Congeladores | SAIVOD | F60265NE | 16-100156-01 | AHVRHPMUJP1ILM | 2016-07-01 | 2017-07-01
0010812 | 0019597-00 | Congeladores | SMEG | PR317 | 20151589057 | AHVRHPGENP3A1C | 2016-11-25 | 2019-11-25
0011520 | 0020007 | Congeladores | LIEBHERR | GN 3023 | 832864924 | AHVRHPMUJP1ILE | 2017-05-12 | 2019-05-12
0012091 | 0020797 | Congeladores | LIEBHERR | G5216 | 841189247 | AHVRAXLABP3HLA | 2017-09-06 | 2019-09-06
0012451 | 0019780 | Congeladores | LIEBHERR | GX-821 | 492412084 | AHVRHPGENSSUCL | 2017-09-27 | 2019-09-27
0012459 | 0020893-00 | Congeladores | ZANUSSI | ZV130R | 03800233 | AHVRHPGENP3PAC | 2017-05-01 | 2019-05-01
0012463 | 0020899-00 | Congeladores | LIEBHERR | G 5216 | 841253559 | AHVRAXLABP3 | 2017-09-28 | 2019-09-28
0012479 | 0020911-00 | Congeladores | LIEBHERR | G 1223 | 485894170 | AHVRHPGENP3CME | 2017-10-03 | 2019-10-03
0013139-00 | 0013139-00 | Congeladores | ZANUSSI | ZV130R | 10500028 | AHVRHPRTRP3C | 2001-02-15 | 2003-02-15
0013283 | 0021613-00 | Congeladores | LIEBHERR | SGN 3063 | 31.760.815.9 | AHVRAXLAB | 2018-02-06 | 2016-01-01
0014400 | 0022460-00 | Congeladores | LIEBHERR | GP 1376 | 501511593 | AHVRHPMUJP4IREP | 2018-07-11 | 2020-07-11
0015629 | 0023508 | Congeladores | LIEBHERR | GN 3023 | 34.240.823.6 | AHVRAXLABP4LDM | 2015-01-01 | 2016-01-01
0016294-00 | 0016294-00 | Congeladores | RADIBER | GS-5203 | 999-0493-00 | AHVRAXLABP4LDG | 2001-01-01 | 2017-05-19
0018848 | 0025643-00 | Congeladores | LIEBHERR | G 5216 | 851531098 | AHVRAXLABP3IITP | 2020-06-30 | 2022-06-29
0018970 | 0025739-00 | Congeladores | LIEBHERR | LGPV 8420 | 085.271.847.4 | AHVRHPMUJP1ILM | 2020-09-02 | 2022-08-27
0019787-00 | 0019787-00 | Congeladores | LIEBHERR | FDv4613INDEX40Z | 605962888 | AHVRHPMUJP1ILM | 2017-04-12 | 2019-04-12
0020018 | 0026435-00 | Congeladores | LIEBHERR | G5216 | 853928780 | AHVRAXLABP2DHYP | 2020-12-03 | 2022-12-02
0022871-00 | 0022871-00 | Congeladores | ZANUSSI | ZV130R | 03800265 | AHVRHPGENP5CQUI | 2018-11-16 | 2020-11-16
0022875-00 | 0022875-00 | Congeladores | ZANUSSI | ZV130R | 10600108 | AHVRHPGENP2QU3 | 2019-05-27 | 2021-05-27
0023050-00 | 0023050-00 | Congeladores | FIOCCHETTI | FREEZER 400 | F740HR501896 | AHVRHPMUJSS | 2019-01-10 | 2021-01-10
0023405-00 | 0023405-00 | Congeladores | LIEBHERR | GN 3023 | 287743669 | AHVRAXLABP1D | 2015-05-18 | 2017-05-18
0025775-00 | 0025775-00 | Congeladores | LIEBHERR | LGPV 8420 | 852582327 | AHVRHPMUJSSDLAB | 2020-09-10 | 2022-08-27
0027075 | 0027075-00 | Congeladores | LIEBHERR | SGN 3063 | N/A | AHVRHPMUJP2DA1 | 2020-09-18 | 2022-09-18
0027321 | 0027321-00 | Congeladores | LIEBHERR | GG 4310 INDEX 20J | 85.464.968.4 | AHVRAXLABP4MUR | 2021-03-16 | 2023-03-08
0027680 | 0027680-00 | Congeladores | LIEBHERR | G 5216 | 85.542.102.9 | AHVRAXANP | 2021-05-07 | 2023-07-05
0027908-00 | 0027908-00 | Congeladores | LIEBHERR | GTL 4905 | 81.622.449.2 | AHVRHPMUJSS | 2021-06-15 | 2023-06-15
0027909-00 | 0027909-00 | Congeladores | FIOCCHETTI | FREEZER 1500 | 35671 | AHVRHPMUJSS | 2021-06-15 | 2023-06-15
0028978 | 0028978-00 | Congeladores | LIEBHERR | G 5216 | 8955222749 | AHVRAXLABP4C | 2022-02-01 | 2024-01-24
0029095-00 | 0029095-00 | Congeladores | LIEBHERR | G 5216 | 0857448758 | AHVRAXLABP4LCA | 2022-02-17 | 2024-02-17
0013635 | 0016206 | Congeladores, Banco de Sangre | INGENIERIA DE CLIMAS | CVF 350/80 | 3346 | AHVRHPGENP1NAMPALM | 2018-04-25 | 2019-04-15
0002504 | 0011468 | Congeladores, Banco de Sangre, de Ultra Baja Temperatura | ANGELANTONI INDUSTRIE | PLATINIUM 340 | 57213 | AHVRAXLABP3LPY | 2010-01-01 | 2017-05-19
0019866-00 | 0019866-00 | Congeladores, Banco de Sangre, de Ultra Baja Temperatura, Verticales | FROILABO | BMT 690 | 501921 | AHVRAXLABP5HMA | 2017-07-28 | 2018-07-28
0001514 | 0019208-00 | Congeladores, Laboratorio | AIR LIQUIDE | ARPEGE 110 | 1033 | AHVRAXLABP5 | 2000-01-01 | 2017-05-14
0002087 | 0008488 | Congeladores, Laboratorio | RADIBER | CV-40 | 507-776108764 | AHVRAXLABP5BSA | 2003-05-01 | 2017-05-14
0002215 | 0013481 | Congeladores, Laboratorio | LIEBHERR | COMFORT | 27.890.060.6 | AHVRAXLABP3INM | 2011-01-01 | 2017-05-19
0002995 | 0014032 | Congeladores, Laboratorio | LIEBHERR | COMFORT | 9987552-00 | AHVRAXLABP5MOS | 2005-01-01 | 2017-05-18
0003407 | 0016307 | Congeladores, Laboratorio | LIEBHERR | COMFORT | 793105616 | AHVRAXLABP4LIV | 2001-01-01 | 2017-05-18
0005370 | 0013650 | Congeladores, Laboratorio | LIEBHERR | LGPV 6520 | 80.079.054.5 | AHVRHPMUJP1ILM | 2013-01-01 | 2015-01-01
0005371 | 0013651 | Congeladores, Laboratorio | LIEBHERR | LGPV 6520 | 80.072.451.9 | AHVRHPMUJP1ILM | 2013-01-01 | 2015-01-01
0005676 | 0013649 | Congeladores, Laboratorio | LIEBHERR | LGPV 6520 | 79.450.885.0 | AHVRHPMUJP1CEN | 2011-06-01 | 2013-06-01
0005861 | 0003140 | Congeladores, Laboratorio | AIR LIQUIDE | MINICOOL 40PC | 98003 | AHVRHPMUJSSCLR | 2000-01-01 | 2002-01-01
0006344 | 0017186-00 | Congeladores, Laboratorio | CARBUROS METALICOS, S.A. | CM-2000 | 1215 | AHVRAXLABP5MOS | 2015-06-30 | 2016-06-30
0006712 | 0013881 | Congeladores, Laboratorio | RADIBER | CV-40/60 | 407-765245463 | AHVRHPINFP0CPA3FAR | 2010-01-01 | 2012-01-01
0006714 | 0015721 | Congeladores, Laboratorio | LIEBHERR | LGEX 3410 | 814524709 | AHVRHPINFP0CPA3FAR | 2013-01-01 | 2015-01-01
0008275-00 | 0008275-00 | Congeladores, Laboratorio | CARBUROS METALICOS, S.A. | CRYO-DIFFUSION SD600 | 931506 | AHVRAXLABP5MOS | 2000-01-01 | 2001-01-01
0008276-00 | 0008276-00 | Congeladores, Laboratorio | CARBUROS METALICOS, S.A. | CRYO-DIFFUSION SD600 | 2088 | AHVRAXLABP5MOS | 2000-01-01 | 2017-05-14
0008277-00 | 0008277-00 | Congeladores, Laboratorio | CARBUROS METALICOS, S.A. | CRYO-DIFFUSION SD600 | 891396 | AHVRAXLABP5MOS | 2000-01-01 | 2001-01-01
0010357 | 0001311 | Congeladores, Laboratorio | LIEBHERR | COMFORT | 2031 | AHVRHPGENP1UCE | 2010-07-28 | 2012-01-01
0010539 | 0027617-00 | Congeladores, Laboratorio | LIEBHERR | COMFORT | 474617414 | AHVRAXANPP0DBIO | 2013-01-09 | 2014-01-09
0024059-00 | 0024059-00 | Camas, Eléctricas | STRYKER | SV1 MODEL3 | 2846100008480029 | AHVRHPRTRP1IICT | 2019-07-31 | 2021-07-31 | SI
0011576 | 0020076 | Congeladores, Laboratorio | LIEBHERR | FKUV1613 | 82010977 | AHVRHPGENP2CE1 | 2017-06-07 | 2019-06-07
0011578 | 0020059 | Congeladores, Laboratorio | LIEBHERR | FKUV1613 | 837104315 | AHVRHPGENP2NINTCE1 | 2017-06-07 | 2019-06-07
0012454 | 0019655 | Congeladores, Laboratorio | LIEBHERR | FKUV1613 | 841465112 | AHVRHPGENSSUCL | 2017-09-27 | 2019-09-27
0013055 | 0021472-00 | Congeladores, Laboratorio | LIEBHERR | LGEX 3410 | 842394954 | AHVRHPMUJP1ILM | 2017-12-01 | 2019-12-01
0013652-00 | 0013652-00 | Congeladores, Laboratorio | LIEBHERR | LGPV 6520 | 79.297.579.1 | AHVRHPMUJP1ILM | 2013-01-01 | 2015-01-01
0015490-00 | 0015490-00 | Congeladores, Laboratorio | LIEBHERR | LGUEX 1500 | 810025163 | AHVRHPGENSSFAL | 2019-03-21 | 2021-03-21
0016524 | 0023666-00 | Congeladores, Laboratorio | LIEBHERR | LGV 5010 | 0848399021 | AHVRAXLABP2I | 2020-05-28 | 2025-05-27
0017035 | 0024243-00 | Congeladores, Laboratorio | LIEBHERR | LGEX 3410 | 849139572 | AHVRHPRTRSTCRAD | 2019-10-09 | 2021-10-08
0017036 | 0024244-00 | Congeladores, Laboratorio | LIEBHERR | LGEX 3410 | 849139480 | AHVRHPINFP1DA2 | 2019-10-09 | 2021-10-08
0019127 | 0025788-00 | Congeladores, Laboratorio | LIEBHERR | LGEX 3410 | 85.244.082.5 | AHVRAXLABP3HLA | 2020-09-18 | 2022-09-14
0019610-00 | 0019610-00 | Congeladores, Laboratorio | THERMO SCIENTIFIC | REVCO | 511014102444441887 | AHVRHPGENP0CM1 | 2016-12-14 | 2018-12-14
0020445 | 0026659-00 | Congeladores, Laboratorio | LIEBHERR | LGEX 3410 | 0854368103 | AHVRHPGENS1ALE | 2021-02-02 | 2023-01-28
0022783-00 | 0022783-00 | Congeladores, Laboratorio | AIR LIQUIDE | ARPEGE 110 | 200728393314 | AHVRHPDQIP1PSD | 2019-05-27 | 2021-05-27
0027249 | 0027249-00 | Congeladores, Laboratorio | EPPENDORF | CRYOCUBE F570 | F-740-JO-0715001 | AHVRAXLABP3IING | 2021-02-16 | 2021-02-16
0027449-00 | 0027449-00 | Congeladores, Laboratorio | LIEBHERR | LGEX 3410 | 0854403460 | AHVRHPGENSSFAL | 2005-01-01 | 2023-04-27
0027558 | 0027558-00 | Congeladores, Laboratorio | EPPENDORF | CRYOCUBE F740HI | K404800G | AHVRAXANPP1LHI | 2021-04-28 | 2023-04-23
0027667 | 0027667-00 | Congeladores, Laboratorio | EPPENDORF | CRYOCUBE F570 | F-571-K-1800090 | AHVRHPMUJSSDLABGEN | 2021-05-18 | 2023-05-03
0028122 | 0028122-00 | Congeladores, Laboratorio | LIEBHERR | LGPV 6520 | 85.458.000.0 | AHVRHPMUJP1ILE | 2021-08-25 | 2023-08-25
0028123 | 0028123-00 | Congeladores, Laboratorio | LIEBHERR | LGPV 6520 | 85.458.011.6 | AHVRHPMUJP1ILE | 2021-08-25 | 2023-08-25
0028308-00 | 0028308-00 | Congeladores, Laboratorio | LIEBHERR | LGEX 3410 | 0854738159 | AHVRAXANPP1LGE | 2021-02-02 | 2023-08-25
0002022 | 0015880-00 | Congeladores, Laboratorio, Ultra Baja Temperatura | HAIER BIOMEDICAL | DW-86L628 | BE06QKE1T00B2D2L0008 | AHVRAXLABP3PCR | 2012-01-01 | 2017-05-19
0027685-00 | 0027685-00 | Camas, Eléctricas | HILL ROM | 900 ACCELLA | HRP-004157057 | AHVRHPGENP1CUCI | 2020-05-13 | 2022-05-13 | SI
0027686-00 | 0027686-00 | Camas, Eléctricas | HILL ROM | 900 ACCELLA | HRP-004156748 | AHVRHPGENP1CUCI | 2020-05-13 | 2022-05-13 | SI
0027687-00 | 0027687-00 | Camas, Eléctricas | HILL ROM | 900 ACCELLA | HRP-004156672 | AHVRHPGENP1CUCI | 2020-05-13 | 2022-05-13 | SI
0002188 | 0009672 | Congeladores, Laboratorio, Ultra Baja Temperatura | THERMO ELECTRON CORP. | MOD.905 | 805557-615 | AHVRAXLABP3INM | 2005-01-01 | 2017-05-19
0002503 | 0009882 | Congeladores, Laboratorio, Ultra Baja Temperatura | NEW BRUNSWICK SCIENTIFIC | U410-86 | 1004-8236-0807 | AHVRAXLABP3LPY | 2000-01-01 | 2017-05-19
0002567 | 0006494 | Congeladores, Laboratorio, Ultra Baja Temperatura | NEW BRUNSWICK SCIENTIFIC | U410-86 | N1004-4117-1001 | AHVRAXLABP2 | 2005-01-01 | 2017-05-20
0005010 | 0008927 | Congeladores, Laboratorio, Ultra Baja Temperatura | REVCO | ULT2186-9-V36 | W24N-202585-XN | AHVRHPMUJP4CL1 | 2000-01-01 | 2002-01-01
0007094 | 0005053 | Congeladores, Laboratorio, Ultra Baja Temperatura | NEW BRUNSWICK SCIENTIFIC | U570 | 1002/2268/0698 | AHVRHPMUJSSREP | 2010-06-13 | 2012-06-13
0007914-00 | 0007914-00 | Congeladores, Laboratorio, Ultra Baja Temperatura | THERMO ELECTRON CORP. | MOD.905 | 804784-370 | AHVRAXLABP3INM | 2005-01-01 | 2017-05-19
0008063 | 0016528 | Congeladores, Laboratorio, Ultra Baja Temperatura | SNIJDERS SCIENTIFIC | VF720-86E | VF7201008 | AHVRAXANPP0BB1 | 2012-01-01 | 2014-01-01
0008173 | 0011654 | Congeladores, Laboratorio, Ultra Baja Temperatura | THERMO SCIENTIFIC | ULT2186-6-V41 | 12186RFV1A00000M | AHVRAXANPP0DBIO | 2010-01-01 | 2012-01-01
0008174 | 0008427 | Congeladores, Laboratorio, Ultra Baja Temperatura | REVCO | ULT2186-9-V36 | P07M-624766-PN | AHVRAXANPP0DBIO | 2007-01-01 | 2009-01-01
0027688-00 | 0027688-00 | Camas, Eléctricas | HILL ROM | 900 ACCELLA | HRP-004012599 | AHVRHPGENP1CUCI | 2020-05-13 | 2022-05-13 | SI
0008175 | 0016527 | Congeladores, Laboratorio, Ultra Baja Temperatura | SNIJDERS SCIENTIFIC | VF720-86E | VF721007 | AHVRAXANPP0DBIO | 2010-01-01 | 2012-01-01
0008176 | 0016529 | Congeladores, Laboratorio, Ultra Baja Temperatura | SNIJDERS SCIENTIFIC | VF720-86E | VF721009 | AHVRAXANPP0DBIO | 2012-01-01 | 2014-01-01
0010095-00 | 0010095-00 | Congeladores, Laboratorio, Ultra Baja Temperatura | ANGELANTONI INDUSTRIE | PLATINUM 500V PLUS | 47715 | AHVRAXLABP2 | 2007-01-01 | 2017-05-20
0010505-00 | 0010505-00 | Congeladores, Laboratorio, Ultra Baja Temperatura | ANGELANTONI INDUSTRIE | PLATINUM 500 S1 | 51023 | AHVRAXLABP5HMA | 2008-01-01 | 2017-05-14
0012623 | 0021093-00 | Congeladores, Laboratorio, Ultra Baja Temperatura | THERMO SCIENTIFIC | UXF 40086V | 300093831 | AHVRAXLABP2 | 2015-10-31 | 2017-10-31
0014481 | 0022580-00 | Congeladores, Laboratorio, Ultra Baja Temperatura | THERMO SCIENTIFIC | MODEL 906 | 300188719 | AHVRAXLABP5MOS | 2018-08-30 | 2020-08-31
0014916 | 0022799-00 | Congeladores, Laboratorio, Ultra Baja Temperatura | INFRICO | ULF50086 | 1119112801180724 | AHVRAXLABP4LHG | 2018-10-01 | 2020-10-01
0015824 | 0023067-00 | Congeladores, Laboratorio, Ultra Baja Temperatura | THERMO SCIENTIFIC | ULT1786-6-V49 | 0129141101100621 | AHVRHPMUJSS | 2010-01-01 | 2012-01-01
0016323 | 0023569-00 | Congeladores, Laboratorio, Ultra Baja Temperatura | THERMO SCIENTIFIC | MODEL 906 | 300226769 | AHVRAXLABP3INM | 2019-03-27 | 2021-03-27
0017525 | 0024896-00 | Congeladores, Laboratorio, Ultra Baja Temperatura | TELSTAR | BOREAS U830 | TB-00891 | AHVRAXLABP2IMCR | 2020-06-04 | 2022-06-04
0019242-00 | 0019242-00 | Congeladores, Laboratorio, Ultra Baja Temperatura | THERMO SCIENTIFIC | UXF 40086V | 0130679101150212 | AHVRHPMUJP2DDG | 2015-01-23 | 2017-05-01
0019415-00 | 0019415-00 | Congeladores, Laboratorio, Ultra Baja Temperatura | THERMO SCIENTIFIC | MODEL 907 | 300050772 | AHVRHPGENP0ALO | 2016-09-13 | 2018-09-13
0019971 | 0007236-00 | Congeladores, Laboratorio, Ultra Baja Temperatura | NUAIRE | NU-99728JE | s/n | AHVRHPGENP3C1N | 2008-12-01 | 2010-12-01
0020428 | 0026964-00 | Congeladores, Laboratorio, Ultra Baja Temperatura | REVCO | RDE50086FV | 1120817001201105 | AHVRHPINFP1DCI | 2021-02-08 | 2023-02-08
0023507-00 | 0023507-00 | Congeladores, Laboratorio, Ultra Baja Temperatura | THERMO ELECTRON CORP. | 88400V | 111859061180131 | AHVRAXLABP4 | 2019-03-19 | 2021-03-19
0028979 | 0028979-00 | Congeladores, Laboratorio, Ultra Baja Temperatura | THERMO SCIENTIFIC | TSX949 | 175VT0C37M | AHVRAXLABP2D | 2022-02-03 | 2024-02-02
0027841-00 | 0027841-00 | Congeladores, Laboratorio, Ultra Baja Temperatura, Verticales | PANASONIC | MDF-DU900V-PE | 17040043 | AHVRAXANPP0DBIO | 2021-05-31 | 2023-05-31
0002568 | 0007691-00 | Congeladores, Laboratorio, Uso Múltiple, Verticales | J.P.SELECTA, S.A. | TEMPLOW | 441019 | AHVRAXLABP2 | 2000-01-01 | 2017-05-20
0016966 | 0024199-00 | Congeladores, para Plasma Sanguíneo | FORMA SCIENTIFIC | -86 FREEZER | 1117273801190807 | AHVRHPGENP3NCIRCUR | 2019-10-02 | 2021-10-02
0008968 | 0010795 | Consolas para Servicios a los Pacientes | GENERAL ELECTRIC | MPS 50 | G-29849 | AHVRHPMUJSSIR4 | 2008-01-01 | 2010-01-01
003833 | 0 | Consolas, Motor Maxilo, con Bomba de Irrigación | FMS | DUO | 00004153 | AHVRHPRTRP1IAL | 2010-01-01 | 2017-05-26
0027689-00 | 0027689-00 | Camas, Eléctricas | HILL ROM | 900 ACCELLA | HRP-004156674 | AHVRHPGENP1CUCI | 2020-05-13 | 2022-05-13 | SI
0027690-00 | 0027690-00 | Camas, Eléctricas | HILL ROM | 900 ACCELLA | HRP-004156749 | AHVRHPGENP1CUCI | 2020-05-13 | 2022-05-13 | SI
0027691-00 | 0027691-00 | Camas, Eléctricas | HILL ROM | 900 ACCELLA | HRP-004157011 | AHVRHPGENP1CUCI | 2020-05-13 | 2022-05-13 | SI
0027692-00 | 0027692-00 | Camas, Eléctricas | HILL ROM | 900 ACCELLA | HRP-004156448 | AHVRHPGENP1CUCI | 2020-05-13 | 2022-05-13 | SI
0027693-00 | 0027693-00 | Camas, Eléctricas | HILL ROM | 900 ACCELLA | HRP-004156450 | AHVRHPGENP1CUCI | 2020-05-13 | 2022-05-13 | SI
0010338 | 0019358 | Contadores de Radiación | VICTOREEN | 740-F | 1791 | AHVRHPGENP0APR | 2000-01-04 | 2002-02-01
0026965-00 | 0026965-00 | Contenedores de Nitrógeno Líquido | CHART | 1500 SERIES-190 | CAB-21200010051 | AHVRAXLABP4I | 2020-10-13 | 2022-10-13
0026966-00 | 0026966-00 | Contenedores de Nitrógeno Líquido | CHART | 1500 SERIES-190 | CAB-2120020024 | AHVRAXLABP4I | 2020-10-13 | 2022-10-13
0000303 | 0009195 | Controladores | MEDTRONIC IBERICA | XPS 3000 | 150014 | AHVRHPGENP4CQUIQ44 | 2010-01-01 | 2012-01-01
0002676 | 0 | Controladores | SULLIVAN | UCU1 | U0813 | AHVRHPGENP1SPA | 2000-01-01 | 2017-05-25
0002720 | 0016600 | Controladores | STRYKER | CORE | 1412007703 | AHVRHPRTRP5CQUIAL2 | 2014-01-01 | 2016-01-01
0002774 | 0016899 | Controladores | STRYKER | CORE | 1434506933 | AHVRHPRTRP5CQUIAL2 | 2015-01-21 | 2017-01-21
0002838 | 0 | Controladores | NSK (NAKANISHI INC.) | PRIMADO | A1200595 | AHVRHPRTRP2201 | 2005-01-01 | 2017-05-26
0002839 | 0019238 | Controladores | NSK (NAKANISHI INC.) | PRIMADO 2 | 02300118 | AHVRHPRTRP2CQUIPAS | 2010-01-01 | 2012-01-01
0027694-00 | 0027694-00 | Camas, Eléctricas | HILL ROM | 900 ACCELLA | HRP-004119372 | AHVRHPGENP1CUCI | 2020-05-13 | 2022-05-13 | SI
0027695-00 | 0027695-00 | Camas, Eléctricas | HILL ROM | 900 ACCELLA | HRP-004157008 | AHVRHPGENP1CUCI | 2020-05-13 | 2022-05-13 | SI
0003994 | 0 | Controladores | STRYKER | CORE | NO DISPONIBLE | AHVRHPRTRP4CQUI402 | 2010-01-01 | 2017-05-28
0006092 | 0 | Controladores | SYNTHES-STRATEC, S.A. | 05.001.001 | 0014 | AHVRHPRTRP5501 | 2000-01-01 | 2017-06-04
0006564 | 0007295-13 | Controladores | STRYKER | TPS | 0312001043 | AHVRHPINFP1AQ4 | 2005-01-01 | 2007-01-01
0007863 | 0018890 | Controladores | BIEN AIR | OSSEO PRO | 06d008 | AHVRHPDQIP1PAA | 2005-01-01 | 2007-01-01
0007864 | 0 | Controladores | BIEN AIR | OSSEO DOC | 15C0001 | AHVRHPDQIP1PAA | 2005-01-01 | 2017-06-15
0007868 | 0008906 | Controladores | XOMED | 2000-XOMED | 2926 | AHVRHPDQIP1PAA | 2005-01-01 | 2007-01-01
0007876 | 0009611-10 | Controladores | STRYKER | CORE | 1134605143 | AHVRHPDQIP1PAA | 2005-01-01 | 2017-06-15
0008345 | 0008600-00 | Controladores | STRYKER | CORE | 0527300283 | AHVRHPDQIP1PQ4 | 2005-01-01 | 2007-01-01
0008352 | 9611 | Controladores | STRYKER | CROSSFIRE CONSOLA | 11B051904 | AHVRHPRTRP4CQUIPAS | 2011-01-01 | 2013-01-01
0008354 | 2008 | Controladores | SMITH NEPHEW | DYONICS POWER | 04096 | AHVRHPDQIP1PQ4 | 2000-01-01 | 2002-01-01
0009737 | 0007294 | Controladores | STRYKER | TPS | 0104-0633 | AHVRHPDQIP1PQ3 | 2001-01-24 | 2003-01-01
0010889 | 0019239-03 | Controladores | NSK (NAKANISHI INC.) | PRIMADO | 0BG20013 | AHVRCEDTOP2QU1 | 2017-01-30 | 2018-01-30
0010902 | 0019239 | Controladores | NSK (NAKANISHI INC.) | PRIMADO | A-0-X-00524 | AHVRHPRTRP5504 | 2016-04-25 | 2018-04-25
0011455 | 0006897-03 | Controladores | STRYKER | 5100-8 | 227700993 | AHVRHPRTRP5501 | 2012-11-10 | 2014-01-01
0011826 | 0020178-00 | Controladores | AERONEB | PRO-X | AP-1702048 | AHVRHPINFP1DCI | 2017-06-28 | 2019-06-28
0011827 | 0020178-00 | Controladores | AERONEB | PRO-X | AP-1700801 | AHVRHPINFP1DCI | 2017-06-28 | 2019-06-28
0011828 | 0020180-00 | Controladores | AERONEB | PRO-X | AP-1702045 | AHVRHPINFP1DCI | 2017-06-28 | 2019-06-28
0012126 | PRESTAMO UTE | Controladores | STRYKER | 5100-8 | 1429306743 | AHVRHPGENS1ALE | 2012-11-10 | 2014-01-01
0012874 | 0008600-39 | Controladores | STRYKER | 5100-8 | 0816203283 | AHVRHPDQIP1PQ1 | 2012-11-10 | 2014-01-01
0013399 | 0008600-40 | Controladores | STRYKER | 5100-8 | 1800521013 | AHVRHPDQIP1PQ1 | 2018-02-20 | 2020-02-20
0027696-00 | 0027696-00 | Camas, Eléctricas | HILL ROM | 900 ACCELLA | HRP-004156328 | AHVRHPGENP1CUCI | 2020-05-13 | 2022-05-13 | SI
0013601 | 0008174-31 | Controladores | STRYKER | 5100-8 | 1711142 | AHVRHPGENP4CIT | 2018-04-05 | 2020-04-05
0014060-00 | 0014060-00 | Controladores | MORIA | EVOLUTION 3E | 7394 | AHVRHPGENP3Q2C | 2011-10-21 | 2013-01-10
0015961 | 0010061-125 | Controladores | STRYKER | 5100-8 | 1828310333 | AHVRHPRTRP4401 | 2019-01-29 | 2021-01-29
0016335 | 0021431-17 | Controladores | STRYKER | 5100-8 | 1835200503 | AHVRHPINFP2C | 2019-03-29 | 2021-03-29
0016428 | 0023328-00 | Controladores | MEDTRONIC IBERICA | MEDTRONIC IPC | NTC67031 | AHVRHPRTRP2202 | 2019-04-16 | 2021-04-16
0017727 | 0011023-82 | Controladores | MEDTRONIC IBERICA | MIDAS REX LEGEND | 19I0579 | AHVRHPRTRP2CQUI | 2020-01-27 | 2022-01-27
0018311 | 0019586-03 | Controladores | MAQUET | 7200.90A0 | 05483 | AHVRHPGENP3CQUIQ04 | 2020-06-16 | 2022-06-11
0018571 | 0025199-00 | Controladores | MEDTRONIC IBERICA | MIDAS REX LEGEND | 19G1160 | AHVRHPRTRP2CQUI | 2020-05-04 | 2022-05-04
0019493 | 0026181-00 | Controladores | MEDTRONIC IBERICA | EC 300 IPC | NTC-66814 | AHVRHPRTRP4 | 2020-10-27 | 2022-10-13
0019494 | 0026181-01 | Controladores | MEDTRONIC IBERICA | EF 200 | AFC-15380 | AHVRHPRTRP4 | 2020-10-27 | 2022-10-13
0020411 | 0008600-50 | Controladores | STRYKER | 5100-8 | 2030319573 | AHVRHPDQIP1PQ1 | 2021-01-27 | 2023-01-15
0027994 | 0027994-00 | Controladores | MAQUET | 1132.90J0 | 12401 | AHVRHPRTRP3302 | 2021-07-07 | 2023-07-02
0028116 | 0028116 | Controladores | MAQUET | 1132.90A0 | 06865 | AHVRHPRTRP4CQUI | 2021-08-20 | 2023-08-20
0028119 | 0028119 | Controladores | MAQUET | 1118.90A0 | 06204 | AHVRHPGENP4CQUIQ43 | 2021-08-20 | 2023-08-20
0028742 | 0028742-00 | Controladores | MAQUET | 1132.90J0 | 06845 | AHVRHPRTRP2CQUIQ02 | 2021-11-24 | 2023-11-24
0028748-00 | 0028748-00 | Controladores | MAQUET | 1132.90J0 | 12708 | AHVRHPRTRP2CQUIQ02 | 2021-12-16 | 2023-12-16
0028862-00 | 0028862-00 | Controladores | MITEK | VAPR 3 FOOTSWITCH | 2102144 | AHVRHPINFP1AQ2 | 2021-12-20 | 2023-12-20
0001578 | 0010350 | Controladores, de Temperatura | CTC ANALYTICS | STACK COOLER MT | 2254 | AHVRAXLABP3LME | 2005-01-01 | 2017-05-21
0006905 | 0014681 | Controladores, de Temperatura | DEBUSK | DTS-1000 | 1000-001325 | AHVRHPINFP1AP2 | 2010-01-01 | 2012-01-01
0012592 | 0021025-00 | Controladores, de Temperatura | TESTO | TESTO 175-T1 | 37619503/905 | AHVRAXLABP5 | 2008-10-24 | 2010-01-01
0012601 | 0021026-00 | Controladores, de Temperatura | TESTO | TESTO 175-T1 | 37619492/905 | AHVRAXLABP5 | 2008-10-24 | 2010-01-01
0018110 | 0025160-00 | Controladores, de Temperatura | CEM | DT-8806H | 200318231 | AHVRHPGENSSCURG | 2020-04-20 | 2020-04-15
0018111 | 0025161-00 | Controladores, de Temperatura | CEM | DT-8806H | 200318238 | AHVRHPGENSSCURG | 2020-04-20 | 2020-04-15
0018112 | 0025162-00 | Controladores, de Temperatura | CEM | DT-8806H | 200318253 | AHVRHPGENS1ALE | 2020-04-20 | 2020-04-15
0018113 | 0025163-00 | Controladores, de Temperatura | CEM | DT-8806H | 200318259 | AHVRHPGENSSCURG | 2020-04-20 | 2020-04-15
0018114 | 0025164-00 | Controladores, de Temperatura | CEM | DT-8806H | 200318252 | AHVRHPGENSSCURG | 2020-04-20 | 2020-04-15
0018115 | 0025165-00 | Controladores, de Temperatura | CEM | DT-8806H | 200318233 | AHVRHPGENSSCURG | 2020-04-20 | 2020-04-15
0018117 | 0025167-00 | Controladores, de Temperatura | CEM | DT-8806H | 200318256 | AHVRHPGENSSCURG | 2020-04-20 | 2020-04-15
0018119 | 0025169-00 | Controladores, de Temperatura | CEM | DT-8806H | 200318244 | AHVRHPGENS1ALE | 2020-04-20 | 2020-04-15
0019138 | 0025819-00 | Controladores, de Temperatura | RS PRO | DT-8806 | 200523887 | AHVRHPGENP7N | 2020-09-22 | 2022-09-22
0019139 | 0025820-00 | Controladores, de Temperatura | RS PRO | DT-8806 | 200523623 | AHVRHPGENP7N | 2020-09-22 | 2022-09-22
0019140 | 0025821-00 | Controladores, de Temperatura | RS PRO | DT-8806 | 200521582 | AHVRHPGENP7N | 2020-09-22 | 2022-09-22
0019141 | 0025822-00 | Controladores, de Temperatura | RS PRO | DT-8806 | 200516335 | AHVRHPGENP7N | 2020-09-22 | 2022-09-22
0019142 | 0025823-00 | Controladores, de Temperatura | RS PRO | DT-8806 | 200521284 | AHVRHPGENP01BN | 2020-09-22 | 2022-09-22
0019144 | 0025825-00 | Controladores, de Temperatura | RS PRO | DT-8806 | 200516749 | AHVRHPGENS1ALE | 2020-09-22 | 2022-09-22
0019173 | 0025826-00 | Controladores, de Temperatura | RS PRO | DT-8806 | 200519326 | AHVRHPGENP0NDIGEDIS | 2020-09-22 | 2022-09-22
0019174 | 0025843-00 | Controladores, de Temperatura | RS PRO | DT-8806 | 200523628 | AHVRHPGENS1ALE | 2020-09-22 | 2022-09-22
0019175 | 0025844-00 | Controladores, de Temperatura | RS PRO | DT-8806 | 200521297 | AHVRHPGENS1ALE | 2020-09-22 | 2022-09-22
0019177 | 0025846-00 | Controladores, de Temperatura | RS PRO | DT-8806 | 200520823 | AHVRHPGENS1ALE | 2020-09-22 | 2022-09-22
0019178 | 0025845-00 | Controladores, de Temperatura | RS PRO | DT-8806 | 200516027 | AHVRHPGENS1ALE | 2020-09-22 | 2022-09-22
0019179 | 0025914-00 | Controladores, de Temperatura | RS PRO | DT-8806 | 200521564 | AHVRHPGENSSUCE | 2020-09-22 | 2022-09-22
0019180 | 0025913-00 | Controladores, de Temperatura | RS PRO | DT-8806 | 200523334 | AHVR | 2020-09-22 | 2022-09-22
0027697-00 | 0027697-00 | Camas, Eléctricas | HILL ROM | 900 ACCELLA | HRP-004059570 | AHVRHPGENP1CUCI | 2020-05-13 | 2022-05-13 | SI
0019182 | 0025910-00 | Controladores, de Temperatura | RS PRO | DT-8806 | 200518061 | AHVRHPGENSSUCE | 2020-09-22 | 2022-09-22
0027698-00 | 0027698-00 | Camas, Eléctricas | HILL ROM | 900 ACCELLA | HRP-004119368 | AHVRHPGENP1CUCI | 2020-05-13 | 2022-05-13 | SI
0019185 | 0025869-00 | Controladores, de Temperatura | RS PRO | DT-8806 | 200516385 | AHVRHPGENS1ALE | 2020-09-22 | 2022-09-22
0019187 | 0025850-00 | Controladores, de Temperatura | RS PRO | DT-8806 | 200521150 | AHVRHPGENSSUCE | 2020-09-22 | 2022-09-22
0019188 | 0025859-00 | Controladores, de Temperatura | RS PRO | DT-8806 | 200523443 | AHVRHPGENS1ALE | 2020-09-22 | 2022-09-22
0027699-00 | 0027699-00 | Camas, Eléctricas | HILL ROM | 900 ACCELLA | HRP-004157009 | AHVRHPGENP1CUCI | 2020-05-13 | 2022-05-13 | SI
0027700-00 | 0027700-00 | Camas, Eléctricas | HILL ROM | 900 ACCELLA | HRP-004156773 | AHVRHPGENP1CUCI | 2020-05-13 | 2022-05-13 | SI
0019189 | 0025877-00 | Controladores, de Temperatura | RS PRO | DT-8806 | 2005159683 | AHVRHPMUJP0CUCI | 2020-09-22 | 2022-09-22
0019190 | 0025862-00 | Controladores, de Temperatura | RS PRO | DT-8806 | 200516918 | AHVRHPGENS1ALE | 2020-09-22 | 2022-09-22
0019192 | 0025838-00 | Controladores, de Temperatura | RS PRO | DT-8806 | 200520606 | AHVRHPGENS1ALE | 2020-09-22 | 2022-09-22
0019193 | 0025881-00 | Controladores, de Temperatura | RS PRO | DT-8806 | 200516646 | AHVRHPGENSSUCE | 2020-09-22 | 2022-09-22
0019194 | 0025833-00 | Controladores, de Temperatura | RS PRO | DT-8806 | 200518057 | AHVRHPGENS1ALE | 2020-09-22 | 2022-09-22
0019195 | 0025866-00 | Controladores, de Temperatura | RS PRO | DT-8806 | 200520844 | AHVRHPGENS1ALE | 2020-09-22 | 2022-09-22
0019196 | 0025856-00 | Controladores, de Temperatura | RS PRO | DT-8806 | 200523973 | AHVRHPGENP4DME | 2020-09-22 | 2022-09-22
0019197 | 0025871-00 | Controladores, de Temperatura | RS PRO | DT-8806 | 200520454 | AHVRHPGENS1ALE | 2020-09-22 | 2022-09-22
0019198 | 0025858-00 | Controladores, de Temperatura | RS PRO | DT-8806 | 200520242 | AHVRHPGENS1ALE | 2020-09-22 | 2022-09-22
0019200 | 0025872-00 | Controladores, de Temperatura | RS PRO | DT-8806 | 200523420 | AHVRHPRTRSSDURG | 2020-09-22 | 2022-09-22
0019201 | 0025836-00 | Controladores, de Temperatura | RS PRO | DT-8806 | 200518166 | AHVRHPGENS1ALE | 2020-09-22 | 2022-09-22
0019202 | 0025854-00 | Controladores, de Temperatura | RS PRO | DT-8806 | 200523895 | AHVRHPGENS1ALE | 2020-09-22 | 2022-09-22
0019203 | 0025867-00 | Controladores, de Temperatura | RS PRO | DT-8806 | 200515899 | AHVRHPRTRP1PCE | 2020-09-22 | 2022-09-22
0019204 | 0025921-00 | Controladores, de Temperatura | RS PRO | DT-8806 | 200521250 | AHVRHPRTRP1ICE | 2020-09-22 | 2022-09-22
0019205 | 0025830-00 | Controladores, de Temperatura | RS PRO | DT-8806 | 200518193 | AHVRHPGENS1ALE | 2020-09-22 | 2022-09-22
0019206 | 0025915-00 | Controladores, de Temperatura | RS PRO | DT-8806 | 200524095 | AHVRHPINFP1CBLQ | 2020-09-22 | 2022-09-22
0019208 | 0025926-00 | Controladores, de Temperatura | RS PRO | DT-8806 | 200521077 | AHVRHPGENSSUCE | 2020-09-22 | 2022-09-22
0019209 | 0025920-00 | Controladores, de Temperatura | RS PRO | DT-8806 | 200523980 | AHVRHPGENS1ALE | 2020-09-22 | 2022-09-22
0019210 | 0025899-00 | Controladores, de Temperatura | RS PRO | DT-8806 | 200518257 | AHVRHPGENS1ALE | 2020-09-22 | 2022-09-22
0019211 | 0025849-00 | Controladores, de Temperatura | RS PRO | DT-8806 | 200521129 | AHVRHPRTRP5CEI | 2020-09-22 | 2022-09-22
0019212 | 0025904-00 | Controladores, de Temperatura | RS PRO | DT-8806 | 200520594 | AHVRHPGENP1CEN | 2020-09-22 | 2022-09-22
0019213 | 0025868-00 | Controladores, de Temperatura | RS PRO | DT-8806 | 200518026 | AHVRHPGENS1ALE | 2020-09-22 | 2022-09-22
0019214 | 0025896-00 | Controladores, de Temperatura | RS PRO | DT-8806 | 200517007 | AHVRHPGENS1ALE | 2020-09-22 | 2022-09-22
0019215 | 0025928-00 | Controladores, de Temperatura | RS PRO | DT-8806 | 200523353 | AHVRHPINFP1CBLQ | 2020-09-22 | 2022-09-22
0019216 | 0025847-00 | Controladores, de Temperatura | RS PRO | DT-8806 | 200516161 | AHVRHPGENP1CEN | 2020-09-22 | 2022-09-22
0019217 | 0025923-00 | Controladores, de Temperatura | RS PRO | DT-8806 | 200523449 | AHVRHPGENP1CEN | 2020-09-22 | 2022-09-22
0019219 | 0025874-00 | Controladores, de Temperatura | RS PRO | DT-8806 | 200523620 | AHVRHPGENS1ALE | 2020-09-22 | 2022-09-22
0019220 | 0025842-00 | Controladores, de Temperatura | RS PRO | DT-8806 | 200518073 | AHVRHPGENS1ALE | 2020-09-22 | 2022-09-22
0019221 | 0025884-00 | Controladores, de Temperatura | RS PRO | DT-8806 | 200518058 | AHVRHPGENP4SCAR | 2020-09-22 | 2022-09-22
0019222 | 0025912-00 | Controladores, de Temperatura | RS PRO | DT-8806 | 200521291 | AHVRHPGENS1ALE | 2020-09-22 | 2022-09-22
0019223 | 0025875-00 | Controladores, de Temperatura | RS PRO | DT-8806 | 200523338 | AHVRHPGENS1ALE | 2020-09-22 | 2022-09-22
0019224 | 0025907-00 | Controladores, de Temperatura | RS PRO | DT-8806 | 200516308 | AHVRHPGENS1ALE | 2020-09-22 | 2022-09-22
0019225 | 0025895-00 | Controladores, de Temperatura | RS PRO | DT-8806 | 200515862 | AHVRHPGENS1ALE | 2020-09-22 | 2022-09-22
0019226 | 0025887-00 | Controladores, de Temperatura | RS PRO | DT-8806 | 200524097 | AHVRHPGENP4SDI | 2020-09-22 | 2022-09-22
0019227 | 0025851-00 | Controladores, de Temperatura | RS PRO | DT-8806 | 200521682 | AHVRHPGENS1ALE | 2020-09-22 | 2022-09-22
0019228 | 0025924-00 | Controladores, de Temperatura | RS PRO | DT-8806 | 200518033 | AHVRHPGENP1UDI | 2020-09-22 | 2022-09-22
0019229 | 0025903-00 | Controladores, de Temperatura | RS PRO | DT-8806 | 200520159 | AHVRHPGENS1ALE | 2020-09-22 | 2022-09-22
0027701-00 | 0027701-00 | Camas, Eléctricas | HILL ROM | 900 ACCELLA | HRP-004157054 | AHVRHPGENP1CUCI | 2020-05-13 | 2022-05-13 | SI
0027702-00 | 0027702-00 | Camas, Eléctricas | HILL ROM | 900 ACCELLA | HRP-004119366 | AHVRHPGENP1CUCI | 2020-05-13 | 2022-05-13 | SI
0019230 | 0025919-00 | Controladores, de Temperatura | RS PRO | DT-8806 | 200520884 | AHVRHPGENS1ALE | 2020-09-22 | 2022-09-22
0019231 | 0025864-00 | Controladores, de Temperatura | RS PRO | DT-8806 | 200515970 | AHVRHPGENS1ALE | 2020-09-22 | 2022-09-22
0027703-00 | 0027703-00 | Camas, Eléctricas | HILL ROM | 900 ACCELLA | HRP-004156771 | AHVRHPGENP1CUCI | 2020-05-13 | 2022-05-13 | SI
0019235 | 0025917-00 | Controladores, de Temperatura | RS PRO | DT-8806 | 200521106 | AHVRHPGENS1ALE | 2020-09-22 | 2022-09-22
0019236 | 0025900-00 | Controladores, de Temperatura | RS PRO | DT-8806 | 200516533 | AHVRHPGENP4SCAR | 2020-09-22 | 2022-09-22
0019239 | 0025883-00 | Controladores, de Temperatura | RS PRO | DT-8806 | 200520282 | AHVRHPGENP4DME | 2020-09-22 | 2022-09-22
0019240 | 0025911-00 | Controladores, de Temperatura | RS PRO | DT-8806 | 200522850 | AHVRHPGENS1ALE | 2020-09-22 | 2022-09-22
0027704-00 | 0027704-00 | Camas, Eléctricas | HILL ROM | 900 ACCELLA | HRP-004156772 | AHVRHPGENP1CUCI | 2020-05-13 | 2022-05-13 | SI
0019241 | 0025829-00 | Controladores, de Temperatura | RS PRO | DT-8806 | 200520030 | AHVRHPGENS1ALE | 2020-09-22 | 2022-09-22
0019243 |  | Controladores, de Temperatura | RS PRO | DT-8806 | 200521267 | AHVRHPGENS1ALE | 2020-09-22 | 2022-09-22
0027705-00 | 0027705-00 | Camas, Eléctricas | HILL ROM | 900 ACCELLA | HRP-004059567 | AHVRHPGENP1CUCI | 2020-05-13 | 2022-05-13 | SI
0027706-00 | 0027706-00 | Camas, Eléctricas | HILL ROM | 900 ACCELLA | HRP-004156770 | AHVRHPGENP1CUCI | 2020-05-13 | 2022-05-13 | SI
0027707-00 | 0027707-00 | Camas, Eléctricas | HILL ROM | 900 ACCELLA | HRP-004157055 | AHVRHPGENP1CUCI | 2020-05-13 | 2022-05-13 | SI
0008076 | 0003892 | Campanas de Laboratorio | CRUMA | 1100-GA | 97598 | AHVRAXANPP0QAU | 1998-01-01 | 1999-01-01 | SI
0019244 | 0025841-00 | Controladores, de Temperatura | RS PRO | DT-8806 | 200520564 | AHVRHPGENS1ALE | 2020-09-22 | 2022-09-22
0019245 | 0025890-00 | Controladores, de Temperatura | RS PRO | DT-8806 | 200517831 | AHVRHPGENS1ALE | 2020-09-22 | 2022-09-22
0019246 | 0025882-00 | Controladores, de Temperatura | RS PRO | DT-8806 | 200523876 | AHVRHPGENS1ALE | 2020-09-22 | 2022-09-22
0019247 | 0025861-00 | Controladores, de Temperatura | RS PRO | DT-8806 | 200523140 | AHVRHPGENP1CEN | 2020-09-22 | 2022-09-22
0019248 | 0025909-00 | Controladores, de Temperatura | RS PRO | DT-8806 | 200523807 | AHVRHPGENP4NDIGSAN | 2020-09-22 | 2022-09-22
0019249 | 0025828-00 | Controladores, de Temperatura | RS PRO | DT-8806 | 200520725 | AHVRHPRTRSSDURG | 2020-09-22 | 2022-09-22
0019250 | 0025865-00 | Controladores, de Temperatura | RS PRO | DT-8806 | 200523057 | AHVRHPGENS1ALE | 2020-09-22 | 2022-09-22
0019251 | 0025898-00 | Controladores, de Temperatura | RS PRO | DT-8806 | 200523427 | AHVRHPGENP1UDI | 2020-09-22 | 2022-09-22
0019252 | 0025901-00 | Controladores, de Temperatura | RS PRO | DT-8806 | 200520131 | AHVRHPGENS1ALE | 2020-09-22 | 2022-09-22
0019253 | 0025889-00 | Controladores, de Temperatura | RS PRO | DT-8806 | 200523494 | AHVRHPGENS1ALE | 2020-09-22 | 2022-09-22
0019254 | 0025855-00 | Controladores, de Temperatura | RS PRO | DT-8806 | 200518082 | AHVRHPGENS1ALE | 2020-09-22 | 2022-09-22
0019255 | 0025870-00 | Controladores, de Temperatura | RS PRO | DT-8806 | 200522089 | AHVRHPGENS1ALE | 2020-09-22 | 2022-09-22
0019256 | 0025876-00 | Controladores, de Temperatura | RS PRO | DT-8806 | 200517009 | AHVRHPGENS1ALE | 2020-09-22 | 2022-09-22
0019257 | 0025891-00 | Controladores, de Temperatura | RS PRO | DT-8806 | 200523879 | AHVRHPGENS1ALE | 2020-09-22 | 2022-09-22
0019259 | 0025827-00 | Controladores, de Temperatura | RS PRO | DT-8806 | 200518027 | AHVRHPGENS1ALE | 2020-09-22 | 2022-09-22
0019260 | 0025893-00 | Controladores, de Temperatura | RS PRO | DT-8806 | 200516690 | AHVRHPGENSSCURG | 2020-09-22 | 2022-09-22
0019261 | 0025857-00 | Controladores, de Temperatura | RS PRO | DT-8806 | 200518023 | AHVRHPGENS1ALE | 2020-09-22 | 2022-09-22
0019262 | 0025929-00 | Controladores, de Temperatura | RS PRO | DT-8806 | 200523477 | AHVRHPGENS1ALE | 2020-09-22 | 2022-09-22
0010833 | 0019475 | Campanas de Laboratorio | CRUMA | 1800 F | 16330002 | AHVRHPMUJSSCLF | 2016-12-14 | 2017-12-14 | SI
0019263 | 0025925-00 | Controladores, de Temperatura | RS PRO | DT-8806 | 200516948 | AHVRHPGENS1ALE | 2020-09-22 | 2022-09-22
0019264 | 0025892-00 | Controladores, de Temperatura | RS PRO | DT-8806 | 200523117 | AHVRHPGENS1ALE | 2020-09-22 | 2022-09-22
0019265 | 0025885-00 | Controladores, de Temperatura | RS PRO | DT-8806 | 200520202 | AHVRHPGENS1ALE | 2020-09-22 | 2022-09-22
0019266 | 0025894-00 | Controladores, de Temperatura | RS PRO | DT-8806 | 200516176 | AHVRHPGENSSCURG | 2020-09-22 | 2022-09-22
0019267 | 0025863-00 | Controladores, de Temperatura | RS PRO | DT-8806 | 200515691 | AHVRHPGENS1ALE | 2020-09-22 | 2022-09-22
0019270 | 0025839-00 | Controladores, de Temperatura | RS PRO | DT-8806 | 200516658 | AHVRHPGENS1ALE | 2020-09-22 | 2022-09-22
0019271 | 0025837--00 | Controladores, de Temperatura | RS PRO | DT-8806 | 200521277 | AHVRHPGENS1ALE | 2020-09-22 | 2022-09-22
0019272 | 0025835-00 | Controladores, de Temperatura | RS PRO | DT-8806 | 200519276 | AHVRHPGENS1ALE | 2020-09-22 | 2022-09-22
0019273 | 0025852-00 | Controladores, de Temperatura | RS PRO | DT-8806 | 200516355 | AHVRHPRTRSSDURG | 2020-09-22 | 2022-09-22
0019274 | 0025832--00 | Controladores, de Temperatura | RS PRO | DT-8806 | 200517818 | AHVRHPGENS1ALE | 2020-09-22 | 2022-09-22
0019275 | 0025878--00 | Controladores, de Temperatura | RS PRO | DT-8806 | 200523350 | AHVRHPMUJP0CUCI | 2020-09-22 | 2022-09-22
0019276 | 0025880--00 | Controladores, de Temperatura | RS PRO | DT-8806 | 200524017 | AHVRHPRTRP4ICMA | 2020-09-22 | 2022-09-22
0019279 | 0025905--00 | Controladores, de Temperatura | RS PRO | DT-8806 | 200516982 | AHVRHPGENS1ALE | 2020-09-22 | 2022-09-22
0019280 | 0025860--00 | Controladores, de Temperatura | RS PRO | DT-8806 | 200521470 | AHVRHPRTRP4ICMA | 2020-09-22 | 2022-09-22
0019340 | 0026012-00 | Controladores, de Temperatura | RS PRO | DT-8806 | 200522997 | AHVRHPRTRP3C3B | 2020-09-22 | 2022-09-22
0019341 | 0026013-00 | Controladores, de Temperatura | RS PRO | DT-8806 | 200523777 | AHVRHPRTRP4C4I | 2020-09-22 | 2022-09-22
0019342 | 0026014-00 | Controladores, de Temperatura | RS PRO | DT-8806 | 200520216 | AHVRHPRTRP4C4C | 2020-09-22 | 2022-09-22
0019558 | 0026120--00 | Controladores, de Temperatura | RS PRO | DT-8806 | 200517013 | AHVRHPGENS1ALE | 2020-09-22 | 2022-09-22
0019559 | 0026121--00 | Controladores, de Temperatura | RS PRO | DT-8806 | 200524048 | AHVRHPGENS1ALE | 2020-09-22 | 2022-09-22
0019560 | 0026122--00 | Controladores, de Temperatura | RS PRO | DT-8806 | 200520334 | AHVRHPRTRP1CDEQ | 2020-09-22 | 2022-09-22
0019561 | 0026123--00 | Controladores, de Temperatura | RS PRO | DT-8806 | 200520141 | AHVRHPGENS1ALE | 2020-09-22 | 2022-09-22
0019562 | 0026124--00 | Controladores, de Temperatura | RS PRO | DT-8806 | 200516261 | AHVRHPGENS1ALE | 2020-09-22 | 2022-09-22
0019563 | 0026125--00 | Controladores, de Temperatura | RS PRO | DT-8806 | 200517839 | AHVRHPGENS1ALE | 2020-09-22 | 2022-09-22
0019564 | 0026126--00 | Controladores, de Temperatura | RS PRO | DT-8806 | 200517958 | AHVRHPGENS1ALE | 2020-09-22 | 2022-09-22
0019565 | 0026127--00 | Controladores, de Temperatura | RS PRO | DT-8806 | 200515517 | AHVRHPGENS1ALE | 2020-09-22 | 2022-09-22
0019566 | 0026128--00 | Controladores, de Temperatura | RS PRO | DT-8806 | 200522796 | AHVRHPGENS1ALE | 2020-09-22 | 2022-09-22
0002020 | 0014784 | Campanas de Laboratorio, Flujo Laminar | TELSTAR | CITOSTAR | 281890211 | AHVRHPRTRSTCFAR | 2012-08-20 | 2014-08-20 | SI
0019567 | 0026129--00 | Controladores, de Temperatura | RS PRO | DT-8806 | 200518223 | AHVRHPGENS1ALE | 2020-09-22 | 2022-09-22
0019568 | 0026130--00 | Controladores, de Temperatura | RS PRO | DT-8806 | 200517604 | AHVRHPRTRP1CDEQ | 2020-09-22 | 2022-09-22
0019569 | 0026131--00 | Controladores, de Temperatura | RS PRO | DT-8806 | 200518120 | AHVRHPGENS1ALE | 2020-09-22 | 2022-09-22
0002220 | 0004452 | Campanas de Laboratorio, Flujo Laminar | TELSTAR | CITOSTAR | 10676 | AHVRAXLABP3INM | 2012-08-20 | 2014-08-20 | SI
0019570 | 0026132-00 | Controladores, de Temperatura | RS PRO | DT-8806 | 200519614 | AHVRHPINFP1CBLQ | 2020-09-22 | 2022-09-22
0003520 | 0004937 | Campanas de Laboratorio, Flujo Laminar | TELSTAR | MICRO V | 0031 | AHVRAXLABP3PCR | 1999-01-01 | 2017-05-20 | SI
0019571 | 0026133--00 | Controladores, de Temperatura | RS PRO | DT-8806 | 200517577 | AHVRHPGENS1ALE | 2020-09-22 | 2022-09-22
0003561 | 0004915 | Campanas de Laboratorio, Flujo Laminar | TELSTAR | BIO II B | 3981 | AHVRAXLABP2LHP | 1997-01-01 | 2017-05-20 | SI
0019574 | 0026134--00 | Controladores, de Temperatura | RS PRO | DT-8806 | 200516556 | AHVRHPGENS1ALE | 2020-09-22 | 2022-09-22
0019575 | 0026135--00 | Controladores, de Temperatura | RS PRO | DT-8806 | 200517542 | AHVRHPGENS1ALE | 2020-09-22 | 2022-09-22
0019576 | 0026136--00 | Controladores, de Temperatura | RS PRO | DT-8806 | 200520504 | AHVRHPGENS1ALE | 2020-09-22 | 2022-09-22
0019577 | 0026137--00 | Controladores, de Temperatura | RS PRO | DT-8806 | 200523039 | AHVRHPGENS1ALE | 2020-09-22 | 2022-09-22
0019578 | 0026138--00 | Controladores, de Temperatura | RS PRO | DT-8806 | 200516391 | AHVRHPGENS1ALE | 2020-09-22 | 2022-09-22
0019579 | 0026139--00 | Controladores, de Temperatura | RS PRO | DT-8806 | 200516451 | AHVRHPGENS1ALE | 2020-09-22 | 2022-09-22
0025834-00 | 0025834-00 | Controladores, de Temperatura | RS PRO | DT-8806 | 200521606 | AHVRHPGENSSCURG | 2020-09-22 | 2022-09-22
0025873 | 0025873-00 | Controladores, de Temperatura | RS PRO | DT-8806 | 200518261 | AHVRHPGENP4USA | 2020-09-22 | 2022-09-22
0025879-00 | 0025879-00 | Controladores, de Temperatura | RS PRO | DT-8806 | 200523819 | AHVRHPGENP4SDI | 2020-09-22 | 2022-09-22
0025886 | 0025886-00 | Controladores, de Temperatura | RS PRO | DT-8806 | 200520953 | AHVRHPGENP0NDIGEDIS | 2020-09-22 | 2022-09-22
0025897 | 0025897-00 | Controladores, de Temperatura | RS PRO | DT-8806 | 200623429 | AHVRHPGENP4SCAR | 2020-09-22 | 2022-09-22
0025906-00 | 0025906-00 | Controladores, de Temperatura | RS PRO | DT-8806 | 200523336 | AHVRHPGENSSUCE | 2020-09-22 | 2022-09-22
0026011-00 | 0026011-00 | Controladores, de Temperatura | RS PRO | DT-8806 | 200517585 | AHVRHPRTRP3C3I | 2020-09-22 | 2022-09-22
0026140--00 | 0026140--00 | Controladores, de Temperatura | RS PRO | DT-8806 | 200519089 | AHVRHPINFSSCCURCEN | 2020-09-22 | 2022-09-22
0003931 | 0008590 | Controladores, de Temperatura, Programables | HITACHI | L7300+ | 060516WAV | AHVRHPMUJP4CL5 | 2005-07-11 | 2007-07-11
0016583 | 0023780-00 | Controladores, de temperatura, programables | SAYME | SENSTRACKING CCSFRCZ1 | 0037D180 | AHVRHPGENS1ALE | 2019-05-22 | 2021-05-22
0016584 | 0023781-00 | Controladores, de temperatura, programables | SAYME | SENSTRACKING CCSFRCZ1 | 0037E439 | AHVRHPGENS1ALE | 2019-05-22 | 2021-05-22
0016585 | 0023782-00 | Controladores, de temperatura, programables | SAYME | SENSTRACKING CCSFRCZ1 | 0037E340 | AHVRHPGENS1ALE | 2019-05-22 | 2021-05-22
0005332 | 4 | Cortadores, de Alambres/Patillas | ARPLAY | X-102B | 86 | AHVRHPGENSSRTM | 1990-01-01 | 1992-01-01
0002574 | 0014812 | Densitómetros | BIOMERIEUX | DENSIMAT | IDN007117 | AHVRAXLABP2LHO | 2010-01-01 | 2017-05-20
0004042 | 0016251 | Densitómetros | BIOMERIEUX | DENSIMAT | IDN-015702 | AHVRAXLABP2LHM | 2010-01-01 | 2017-05-20
0016930 | 0014831 | Densitómetros | BIOMERIEUX | DENSIMAT | IDN-012487 | AHVRAXLABP2LER | 2010-01-01 | 2011-01-01
0018469 | 0014814 | Densitómetros | BIOMERIEUX | DENSIMAT | IDN012568 | AHVRHPIBIS | 2010-01-01 | 2017-05-20
0021050-00 | 0021050-00 | Densitómetros | BIOSAN | DEN-1B | 05010416010040 | AHVRAXLABP2LHM | 2016-01-01 | 2017-01-01
0028592-00 | 0028592-00 | Densitómetros | BIOMERIEUX | DENSIMAT | IDN018207 | AHVRAXLABP2 | 2010-01-01 | 2023-10-11
0017825 | 0024909-00 | Dermatoscopios | FOTOFINDER | DERMOSCOPE VEXIA | 75159039-FXN | AHVRCEDTOP3IRED309 | 2020-06-25 | 2022-02-20
0002078 | 0011121 | Descongelador, de Plasma | TRANSMED | TRANSTHERM III | 3120066 | AHVRAXLABP5BSA | 2010-01-01 | 2017-05-14
0002079 | 0011547 | Descongelador, de Plasma | TRANSMED | TRANSTHERM III | 3120098 | AHVRAXLABP5BSA | 2010-01-01 | 2017-05-14
0002780 | 0001791 | Descongelador, de Plasma | COLORA | MODELL 5000T | 5256 | AHVRHPRTRP5A51 | 2005-01-01 | 2007-01-01
0 | 0 | sistema de control de temperatura | JARE | VARIOS | VARIOS | VARIOS | 2005-01-01 | 2006-01-01 | SI
29382 |  | CPU FLAT PANEL | FUJI | 1200MCSOFT | 7143208 | VIRGEN DE LOS REYES RX | 2022-03-15 | 2023-03-15 | SI
29383 |  | FLAT PANEL | FUJI | 1200 MP E | 16727234 | VIRGEN DE LOS REYES RX | 2022-03-15 | 2023-03-15
0 | 0 | sistema de control de temperatura | DATACARE(CALTECNICA) | VARIOS | VARIOS | VARIOS | 2005-01-01 | 2006-01-01 | SI
0000172 | 0011479 | Desfibriladores | PHYSIO CONTROL | LIFEPAK 20 | 38600488 | AHVRHPGENP5QU3 | 2010-03-01 | 2012-03-01
0003925 | 0008921 | Campanas de Laboratorio, Flujo Laminar | CRUMA | CRUMA 990 | 232303 | AHVRHPMUJP4CL1 | 2010-01-01 | 2012-01-01 | SI
0004163-00 | 0004163-00 | Campanas de Laboratorio, Flujo Laminar | TELSTAR | BIO II A | 2962 | AHVRAXLABP5 | 2000-01-01 | 2017-05-14 | SI
0000347 | 0012711 | Desfibriladores | PHYSIO CONTROL | LIFEPAK 20 | 39114997 | AHVRHPGENP5CQUIQ52 | 2010-09-13 | 2012-09-13
0000485 | 0011512 | Desfibriladores | PHYSIO CONTROL | LIFEPAK 20 | 38600502 | AHVRHPGENP1SMR | 2010-03-01 | 2012-03-01
0000617 | 0007866 | Desfibriladores | PHYSIO CONTROL | LIFEPAK 20 | 32388235 | AHVRHPGENP0HE2 | 2004-01-01 | 2006-01-01
0000625 | 0007957 | Desfibriladores | PHYSIO CONTROL | LIFEPAK 20 | 32127184 | AHVRHPGENP1NNUTUCI | 2015-01-01 | 2017-05-12
0000687 | 0012721 | Desfibriladores | HEWLETT PACKARD | CODE MASTER | 3601A51510 | AHVRHPGENP4SAMPCICBX1 | 2009-12-16 | 2011-12-16
0000728-00 | 0000728-00 | Desfibriladores | HEWLETT PACKARD | 43120A | 3102-A-62514 | AHVRHPGENP2Q1C | 2000-05-07 | 2002-05-07
0000757 | 0016778 | Desfibriladores | PHYSIO CONTROL | LIFEPAK 20E | 43076583 | AHVRHPGENP3ALQ | 2015-01-12 | 2017-01-12
0000820-00 | 0000820-00 | Desfibriladores | HEWLETT PACKARD | CODE MASTER | 3737-A-48360 | AHVRHPDQIP1PSD | 2000-06-18 | 2002-06-18
0001558 | 0014705 | Desfibriladores | HEWLETT PACKARD | CODE MASTER XL | 3601A16178 | AHVRHPGENS1ALE | 1996-01-01 | 2017-05-21
0001609 | 0016776 | Desfibriladores | PHYSIO CONTROL | LIFEPAK 20E | 43076257 | AHVRHPGENP2SDC | 2015-05-15 | 2017-05-15
0001682 | 0002570 | Desfibriladores | HEWLETT PACKARD | 43120A | 3102A62709 | AHVRHPGENP0U4S | 2000-01-01 | 2002-01-01
0001938-00 | 0001938-00 | Desfibriladores | PHYSIO CONTROL | LIFEPAK 9 | 12247885 | AHVRHPDQIP1CO4 | 2005-01-01 | 2007-01-01
0002764 | 0011489 | Desfibriladores | PHYSIO CONTROL | LIFEPAK 20 | 38600501 | AHVRHPRTRP2CQUIQ02 | 2010-03-15 | 2012-03-15
0003660 | 0009223 | Desfibriladores | PHYSIO CONTROL | LIFEPAK 20 | 35070483 | AHVRHPRTRP1CDEQREA | 2006-12-12 | 2008-12-12
0004691-00 | 0004691 | Campanas de Laboratorio, Flujo Laminar | CRUMA | 9001-G BE | 97498 | AHVRAXANPP1DD23 | 2000-06-08 | 2002-06-08 | SI
0003751 | 0012888 | Desfibriladores | PHYSIO CONTROL | LIFEPAK 20 | 39404371 | AHVRHPRTRP0CUNBB01 | 2011-01-18 | 2013-01-18
0003984 | 0011513 | Desfibriladores | PHYSIO CONTROL | LIFEPAK 20 | 38622317 | AHVRHPRTRP4CQUI402 | 2010-03-01 | 2012-03-01
0004775 | 0008227 | Desfibriladores | PHYSIO CONTROL | LIFEPAK 20 | 32819457 | AHVRHPRTRSSDURGQUI103 | 2005-03-15 | 2007-03-15
0005656 | 0006023 | Desfibriladores | PHYSIO CONTROL | LIFEPAK 9B | 506613 | AHVRHPMUJP0C11 | 2001-05-07 | 2003-05-07
0006015-00 | 0006015-00 | Desfibriladores | PHYSIO CONTROL | LIFEPAK 9B | 13521506 | AHVRHPGENP5CQUIQ54 | 2001-05-07 | 2003-05-07
0004916 | 0014470 | Campanas de Laboratorio, Flujo Laminar | TELSTAR | BIO II A | 514586 | AHVRHPMUJP2DL1 | 2012-04-12 | 2014-04-12 | SI
0006258 | 0011523 | Desfibriladores | PHYSIO CONTROL | LIFEPAK 20 | 38622290 | AHVRHPINFP1CUCICR4B33 | 2010-03-01 | 2012-03-01
0006577 | 0012889 | Desfibriladores | PHYSIO CONTROL | LIFEPAK 20 | 394034376 | AHVRHPINFP1CBLQBX1 | 2011-06-10 | 2013-06-10
0006879 | 0009008 | Desfibriladores | PHYSIO CONTROL | LIFEPAK 20 | 346800658 | AHVRHPINFP0CRADALM | 2006-01-01 | 2008-01-01
0006982 | 2165 | Desfibriladores | HEWLETT PACKARD | 43120A | 2905A57820 | AHVRHPRTRP5PQUE505 | 2005-01-01 | 2007-01-01
0005049-00 | 0005049-00 | Campanas de Laboratorio, Flujo Laminar | CRUMA | CRUMA 990 | 96598 | AHVRCEFLEP2D218 | 2005-01-01 | 2007-01-01 | SI
0005233-00 | 0005233-00 | Campanas de Laboratorio, Flujo Laminar | TELSTAR | AH-100 | 20016 | AHVRHPINFP0CPA3FAR | 2004-06-09 | 2006-06-09 | SI
0007093-00 | 0007093-00 | Desfibriladores | PHYSIO CONTROL | LIFEPAK 20 | 30706024 | AHVRHPGENP4SEL | 2001-01-01 | 2003-01-01
0005358-00 | 0005358-00 | Campanas de Laboratorio, Flujo Laminar | TELSTAR | AH-100 | 30120 | AHVRAXANPP1D293 | 1995-01-01 | 1997-01-01 | SI
0007190 | 0013664 | Desfibriladores | PHYSIO CONTROL | LIFEPAK 20 | 39544219 | AHVRCEDTOP1ICAR116 | 2011-01-01 | 2013-01-10
0007209 | 0001891 | Desfibriladores | PHYSIO CONTROL | LIFEPAK 9B | 10816770 | AHVRCEDTOP0IDOLBLO | 2000-06-13 | 2002-06-13
0007232 | 0006014 | Desfibriladores | PHYSIO CONTROL | LIFEPAK 9 | 13521511 | AHVRCEDTOP3IQUIQ01 | 2001-06-11 | 2003-06-11
0007247 | 0006022 | Desfibriladores | PHYSIO CONTROL | LIFEPAK 9B | 135221510 | AHVRCEDTOP0IDOLCON | 2000-06-10 | 2002-06-10
0007544 | 0003485 | Desfibriladores | HEWLETT PACKARD | 43120A | 2905A57821 | AHVRCEDTOP1IRXEC09 | 2010-01-01 | 2011-01-01
0007926-00 | 0007926-00 | Desfibriladores | PHYSIO CONTROL | LIFEPAK 20 | 32703384 | AHVRHPRTRSSCFISRE2 | 2004-11-19 | 2006-11-19
0008365 | 0016495 | Desfibriladores | PHYSIO CONTROL | LIFEPAK 20 | 42554403 | AHVRHPDQIP1PSD | 2014-01-01 | 2002-02-01
0008498 | 0007867 | Desfibriladores | PHYSIO CONTROL | LIFEPAK 9P | 14197439 | AHVRCEFLEP1DNEU106 | 2000-02-01 | 2002-02-01
0009009-00 | 0009009-00 | Desfibriladores | PHYSIO CONTROL | LIFEPAK 20 | 34671927 | AHVRHPGENP1NAMPHEM | 2006-07-27 | 2008-07-27
0009216-00 | 0009216-00 | Desfibriladores | PHYSIO CONTROL | LIFEPAK 20 | 34656814 | AHVRHPGENSSOBO | 2009-03-13 | 2011-03-13
0009680 | 0018253 | Desfibriladores | ZOLL | ZOLL NTP | X-11-G-508954 | AHVRHPMUJP6CPA | 2015-11-24 | 2017-11-24
0009904 | 0019144 | Desfibriladores | PROGETTI | RESCUE LIFE | RL-15051707 | AHVRHPGENS1ALE | 2015-12-18 | 2017-12-18
0009922 | 0018988-00 | Desfibriladores | PHYSIO CONTROL | LIFEPAK 20 | 39322174 | AHVRHPINFP1CUCIAL1 | 2015-12-17 | 2016-12-17
0005859 | 0004004 | Campanas de Laboratorio, Flujo Laminar | TELSTAR | AH-100 | 3962 | AHVRHPMUJSSCLR | 2000-01-01 | 2002-01-01 | SI
0010123 | 0019420 | Desfibriladores | PHYSIO CONTROL | LIFEPAK 20E | 44110230 | AHVRHPMUJP1IADMRES | 2016-09-29 | 2018-09-29
0010503 | 0019513 | Desfibriladores | PHYSIO CONTROL | LIFEPAK 12 | 36186069 | AHVRHPGENSSOAL | 2010-12-19 | 2012-01-01
0011506-00 | 0011506-00 | Desfibriladores | PHYSIO CONTROL | LIFEPAK 20 | 38622320 | AHVRHPGENSSOBO | 2010-03-16 | 2012-03-16
0011507-00 | 0011507-00 | Desfibriladores | PHYSIO CONTROL | LIFEPAK 10 | 38600486 | AHVRHPRTRP0CUNAB10 | 2010-03-16 | 2012-03-16
0011630-00 | 0011630-00 | Desfibriladores | PHYSIO CONTROL | LIFEPAK 20 | 38600492 | AHVRHPGENP5CQUIQ51 | 2010-05-17 | 2012-05-17
0011633 | 0020060-00 | Desfibriladores | PHYSIO CONTROL | LIFEPAK 20E | 45882791 | AHVRHPGENP0NDIGCIE | 2017-06-13 | 2017-06-13
0011990 | 0020668-00 | Desfibriladores | PHYSIO CONTROL | LIFEPAK 20E | 46037702 | AHVRHPINFSSCCUREME | 2017-07-27 | 2019-07-27
0012308 | 0020848-00 | Desfibriladores | PHYSIO CONTROL | LIFEPAK 20E | 46037752 | AHVRHPGENSSOST | 2017-09-19 | 2019-09-19
0006309 | 0009555 | Campanas de Laboratorio, Flujo Laminar | TELSTAR | BH 100 | 18155 | AHVRHPMUJSSCLR | 2004-01-01 | 2006-01-01 | SI
0007054-00 | 0007054-00 | Campanas de Laboratorio, Flujo Laminar | TELSTAR | BIO II A/M | 14750 | AHVRAXLABP2LHM | 2002-01-01 | 2004-01-01 | SI
0012712-00 | 0012712-00 | Desfibriladores | PHYSIO CONTROL | LIFEPAK 20 | 39114996 | AHVRHPGENP4CQUIQ43 | 2010-09-13 | 2012-09-13
0013458 | 0021830-00 | Desfibriladores | PHYSIO CONTROL | LIFEPAK 20E | 46779042 | AHVRHPGENP0HE1 | 2018-03-09 | 2020-03-09
0014897 | 0022759-00 | Desfibriladores | PHYSIO CONTROL | LIFEPAK 20E | 46508861 | AHVRHPGENP1CUCI | 2018-10-16 | 2020-10-16
0014898 | 0022767-00 | Desfibriladores | PHYSIO CONTROL | LIFEPAK 20E | 47470163 | AHVRHPGENSSNNUC | 2018-10-16 | 2020-10-16
0014899 | 0022768-00 | Desfibriladores | PHYSIO CONTROL | LIFEPAK 20E | 47525931 | AHVRAXLABSSHEM | 2018-10-16 | 2020-10-16
0015396-00 | 0015396-00 | Desfibriladores | MINDRAY | BENEHEART D6 | DG-31007978 | AHVRHPGENP4SAMPCICBX1 | 2013-02-20 | 2015-02-20
0015850 | 0023076-00 | Desfibriladores | PHYSIO CONTROL | LIFEPAK 20E | 47840609 | AHVRHPGENSSCDOL | 2019-01-15 | 2021-01-15
0015851 | 0023077-00 | Desfibriladores | PHYSIO CONTROL | LIFEPAK 20E | 47840195 | AHVRCEDTOP2IQUI | 2019-01-15 | 2021-01-15
0007138 | 0003452 | Campanas de Laboratorio, Flujo Laminar | TELSTAR | CYTAIR | 13503-6 | AHVRHPINFSSAFA | 1999-06-11 | 2000-06-11 | SI
0015853 | 0023078-00 | Desfibriladores | PHYSIO CONTROL | LIFEPAK 20E | 47724011 | AHVRHPMUJP0DDIL | 2019-03-15 | 2020-11-28
0015854 | 0023079-00 | Desfibriladores | PHYSIO CONTROL | LIFEPAK 20E | 47832777 | AHVRHPDQIP3ECO | 2019-01-15 | 2020-11-28
0016187 | 0023465-00 | Desfibriladores | PHYSIO CONTROL | LIFEPAK 20E | 47987490 | AHVRHPINFSSIAU | 2019-03-13 | 2021-03-13
0007690-00 | 0007690-00 | Campanas de Laboratorio, Flujo Laminar | TELSTAR | BIO II A/P | 16491 | AHVRAXLABP2LHM | 2010-01-01 | 2017-05-20 | SI
0007715-00 | 0007715 | Campanas de Laboratorio, Flujo Laminar | TELSTAR | CITOSTAR | 16585 | AHVRHPGENSSCCI | 2004-04-13 | 2006-04-13 | SI
0007967 | 0004761 | Campanas de Laboratorio, Flujo Laminar | CRUMA | 900-F | 96498 | AHVRAXANPP1DD19 | 2000-01-01 | 2002-01-01 | SI
0016224-00 | 0016224-00 | Desfibriladores | NIHON KOHDEN CORP. | CARDIOLIFE | 82497 | AHVRHPGENS2ALC | 2012-01-01 | 2014-01-01
0016542 | 0023754-00 | Desfibriladores | PHYSIO CONTROL | LIFEPAK 20E | 48152844 | AHVRHPGENP4CER | 2019-05-16 | 2021-05-16
0016686 | 0023842-00 | Desfibriladores | PHYSIO CONTROL | LIFEPAK 20E | 48236267 | AHVRHPINFP1CBLQBX2 | 2019-06-18 | 2021-06-18
0016688 | 0023843-00 | Desfibriladores | PHYSIO CONTROL | LIFEPAK 20E | 48236177 | AHVRHPGENP4PQC | 2019-06-18 | 2021-06-18
0016689 | 0023844-00 | Desfibriladores | PHYSIO CONTROL | LIFEPAK 20E | 48236364 | AHVRHPRTRP5P5C | 2019-06-18 | 2021-06-18
0017789 | 0024889-00 | Desfibriladores | PHYSIO CONTROL | LIFEPAK 20E | 48582262 | AHVRHPINFP2CCARPRO | 2020-02-18 | 2022-02-10
0017876 | 0024969-00 | Desfibriladores | PHYSIO CONTROL | LIFEPAK 20E | 48634981 | AHVRHPINFSSCCURESP | 2020-03-13 | 2022-03-10
0017877 | 0024970-00 | Desfibriladores | PHYSIO CONTROL | LIFEPAK 20E | 48645028 | AHVRHPGENP2NINTCE1 | 2020-03-13 | 2022-03-10
0017966 | 0025097-00 | Desfibriladores | PHYSIO CONTROL | LIFEPAK 20E | 48710709 | AHVRHPRTRSSIUA | 2020-03-27 | 2020-03-27
0018232 | 0016777 | Desfibriladores | PHYSIO CONTROL | LIFEPAK 20E | 43076262 | AHVRHPGENP2AQC | 2015-05-15 | 2017-05-15
0018904 | 0025697-00 | Desfibriladores | MINDRAY | BENEHEART D3 | EZ-04039601 | AHVRHPGENP1CUCI | 2020-07-15 | 2022-07-13
0018905 | 0025698-00 | Desfibriladores | MINDRAY | BENEHEART D3 | EZ-04039609 | AHVRHPGENSSNNUC | 2020-07-15 | 2022-07-13
0018906 | 0025699-00 | Desfibriladores | MINDRAY | BENEHEART D3 | EZ-04039587 | AHVRHPGENP0HDO | 2020-07-15 | 2022-07-13
0019081 | 0025773-00 | Desfibriladores | PHYSIO CONTROL | LIFEPAK 20E | 48895282 | AHVRHPMUJP0IDE | 2020-09-10 | 2022-07-15
0019082 | 0025774-00 | Desfibriladores | PHYSIO CONTROL | LIFEPAK 20E | 48895323 | AHVRHPGENP3CQUI | 2020-09-10 | 2022-07-15
0019681-00 | 0019681-00 | Desfibriladores | PHYSIO CONTROL | LIFEPAK 20 | 45408201 | AHVRHPGENP4NDIGSAN | 2017-01-30 | 2019-01-31
0019830-00 | 0019830-00 | Desfibriladores | PHYSIO CONTROL | LIFEPAK 20E | 45521321 | AHVRHPINFP1CBLQQ03 | 2017-03-20 | 2019-03-20
0020014 | 0026600-00 | Desfibriladores | PHYSIO CONTROL | LIFEPAK 20E | 49030870 | AHVRHPGENP4C1N | 2020-12-02 | 2022-11-24
0020081 | 0026631-00 | Desfibriladores | PHYSIO CONTROL | LIFEPAK 20E | 49105094 | AHVRHPGENP01ON | 2020-12-24 | 2022-12-18
0020115-00 | 0020115-00 | Desfibriladores | PHYSIO CONTROL | LIFEPAK 20E | 45936915 | AHVRHPGENP4SCARERG | 2017-06-20 | 2019-06-20
0020149-00 | 0020149-00 | Desfibriladores | PHYSIO CONTROL | LIFEPAK 20E | 45888442 | AHVRHPGENSSUCE | 2017-06-20 | 2019-06-20
0020236 | 0026656-00 | Desfibriladores | PHYSIO CONTROL | LIFEPAK 20E | 49119862 | AHVRHPGENP1CUCI | 2021-01-28 | 2023-01-26
0021127-00 | 0021127-00 | Desfibriladores | PHYSIO CONTROL | LIFEPAK 20E | 46507239 | AHVRHPGENP4SCARCEN | 2017-12-15 | 2019-12-15
0021506-00 | 0021506 | Desfibriladores | PHYSIO CONTROL | LIFEPAK 20E | 46533433 | AHVRHPGENP4NDIGCEC | 2018-01-02 | 2020-01-02
0025737-00 | 0025737-00 | Desfibriladores | PHYSIO CONTROL | LIFEPAK 20E | 48875310 | AHVRHPRTRP5IHOS | 2020-09-01 | 2022-07-27
0025772-00 | 0025772-00 | Desfibriladores | PHYSIO CONTROL | LIFEPAK 20E | 48895104 | AHVRHPMUJP0OBS | 2020-09-10 | 2022-07-15
0027280 | 0027280-00 | Desfibriladores | PHYSIO CONTROL | LIFEPAK 20E | 49184003 | AHVRHPGENP0AHE | 2021-03-12 | 2023-03-12
0027357 | 0027357-00 | Desfibriladores | PHYSIO CONTROL | LIFEPAK 20E | 49286668 | AHVRHPGENSSCURG | 2021-03-24 | 2023-03-18
0027440 | 0027440-00 | Desfibriladores | PHYSIO CONTROL | LIFEPAK 20E | 49285059 | AHVRHPGENP0AHE | 2021-04-22 | 2023-03-12
0028022 | 0028022-00 | Desfibriladores | PHILIPS | EFFICIA DFM100 | CN32656063 | AHVRHPGENP0SPN | 2021-08-02 | 2023-08-02
0008051 | 0002852 | Campanas de Laboratorio, Flujo Laminar | CRUMA | 900-F | 95498 | AHVRAXANPP1DD23 | 2000-06-08 | 2002-06-08 | SI
0028115 | 0028115-00 | Desfibriladores | PHYSIO CONTROL | LIFEPAK 20E | 49364196 | AHVRHPGENP4ALQ | 2021-07-28 | 2023-07-20
0028310-00 | 0028310-00 | Desfibriladores | PHYSIO CONTROL | LIFEPAK 20E | 49364190 | AHVRHPGENSSRAB | 2021-09-03 | 2023-09-03
0028596 | 0028596-00 | Desfibriladores | PHYSIO CONTROL | LIFEPAK 20E | 449443421 | AHVRHPRTRSSDURGALM | 2021-09-07 | 2023-09-07
0028655-00 | 0028655-00 | Desfibriladores | PHILIPS | EFFICIA DFM100 | CN32656066 | AHVRHPGENS1ALE | 2021-10-21 | 2023-10-21
0028656-00 | 0028656-00 | Desfibriladores | PHILIPS | EFFICIA DFM100 | CN32656065 | AHVRHPGENSSCURG | 2021-10-21 | 2023-10-21
0028718-00 | 0028718-00 | Desfibriladores | PHYSIO CONTROL | LIFEPAK 20E | 49488298 | AHVRHPDQIP1PQ1 | 2021-11-26 | 2023-11-26
0028873-00 | 0028873-00 | Desfibriladores | MINDRAY | BENEHEART D3 | EZ-1B074731 | AHVRHPGENP4BO1 | 2022-01-05 | 2024-01-05
0000002 | 0014502 | Desfibriladores, Externos, Automatizados | ZOLL | AED PLUS | x09c403562 | AHVRHPGENP8ALS | 2012-01-01 | 2014-01-01
0008109 | 0011446 | Campanas de Laboratorio, Flujo Laminar | TELSTAR | AV-30/70 | 22768 | AHVRAXANPP1D293 | 2008-01-01 | 2010-01-01 | SI
0009395-00 | 0009395 | Campanas de Laboratorio, Flujo Laminar | CRUMA | 800-GA | 72908 | AHVRAXANPP1DD18 | 2010-01-01 | 2012-01-01 | SI
0000014 | 0016141 | Desfibriladores, Externos, Automatizados | ZOLL | AED PLUS | X09c403522 | AHVRHPGENP7STORCEN | 2014-01-01 | 2016-01-01
0010068 | 0019140 | Campanas de Laboratorio, Flujo Laminar | TELSTAR | MINI V/PCR | P-9357 | AHVRAXLABP2LMB | 2016-02-16 | 2017-02-16 | SI
0000019 | 00016146 | Desfibriladores, Externos, Automatizados | PROGETTI | RESCUE SAM | 13021133 | AHVRHPGENP6SUCACEN | 2013-01-01 | 2015-01-01
0000085 | 0015509 | Desfibriladores, Externos, Automatizados | PROGETTI | RESCUE SAM | 12121841 | AHVRHPGENP8CEN | 2012-02-01 | 2014-01-01
0000091 | 0016140 | Desfibriladores, Externos, Automatizados | ZOLL | AED PLUS | X09C403568 | AHVRHPGENP7NRESCEN | 2013-02-01 | 2015-01-01
0000117 | 0015904 | Desfibriladores, Externos, Automatizados | ZOLL | AED PLUS | X09C403521 | AHVRHPGENP6NINFCEN | 2013-02-01 | 2015-01-01
0000135 | 0016145 | Desfibriladores, Externos, Automatizados | PROGETTI | RESCUE SAM | 13022139 | AHVRHPGENP5NONCCEN | 2013-02-01 | 2016-01-01
0000200 | 0016143 | Desfibriladores, Externos, Automatizados | PROGETTI | RESCUE SAM | 13022134 | AHVRHPGENP3SCIRCEN | 2013-02-01 | 2015-01-01
0000219 | 0014460 | Desfibriladores, Externos, Automatizados | ZOLL | AED PLUS | X09C403570 | AHVRHPGENP2SINTCEN | 2012-02-01 | 2015-01-01
0000327 | 0016142 | Desfibriladores, Externos, Automatizados | PROGETTI | RESCUE SAM | 13022136 | AHVRHPGENP3NCIRCEN | 2013-01-01 | 2015-01-01
0000452 | 0016136 | Desfibriladores, Externos, Automatizados | ZOLL | AED PLUS | X09C403555 | AHVRHPGENP2SINTCEN | 2013-01-01 | 2015-01-01
0000473 | 0016062 | Desfibriladores, Externos, Automatizados | ZOLL | AED PLUS | X09C403523 | AHVRHPGENP1CE1 | 2013-01-01 | 2015-01-01
0000475 | 0016144 | Desfibriladores, Externos, Automatizados | PROGETTI | RESCUE SAM | 13022140 | AHVRHPGENP1SPSICEN | 2013-01-01 | 2015-01-01
0001482 | 0009264 | Desfibriladores, Externos, Automatizados | CARDIAC SCIENCE | POWER HEART AED | 901585 | AHVRHPGENSSFRE | 2006-01-01 | 2008-01-01
0002869 | 0015939 | Desfibriladores, Externos, Automatizados | PROGETTI | RESCUE SAM | 13022129 | AHVRHPRTRP3C3I | 2014-01-01 | 2016-01-01
0002873 | 0015938 | Desfibriladores, Externos, Automatizados | PROGETTI | RESCUE SAM | 13022135 | AHVRHPRTRP4A4P | 2014-01-01 | 2016-01-01
0002878 | 0015940 | Desfibriladores, Externos, Automatizados | PROGETTI | RESCUE SAM | 13022131 | AHVRHPRTRP2C3I | 2014-01-01 | 2016-01-01
0003596 | 0012872 | Desfibriladores, Externos, Automatizados | PHYSIO CONTROL | LIFEPAK 1000 | 39357036 | AHVRAXLABSS | 2011-01-20 | 2013-01-20
0003828 | 0015222 | Desfibriladores, Externos, Automatizados | PROGETTI | RESCUE SAM | 13022132 | AHVRHPRTRP5PQUEB01 | 2014-01-01 | 2016-01-01
0004673 | 0015943 | Desfibriladores, Externos, Automatizados | PROGETTI | RESCUE SAM | 13022128 | AHVRHPRTRSTP13 | 2012-01-01 | 2014-01-01
0006463 | 0011522 | Desfibriladores, Externos, Automatizados | PHYSIO CONTROL | LIFEPAK 1000 | 38476093 | AHVRHPINFP0CRADT5A | 2010-01-01 | 2012-01-01
0008200 | 0019520 | Desfibriladores, Externos, Automatizados | PHYSIO CONTROL | LIFEPAK CR PLUS | 45035848 | AHVRCEFLEP0D02 | 2016-11-21 | 2018-11-21
0009682 | 0018254-00 | Desfibriladores, Externos, Automatizados | ZOLL | AED PLUS | X-11-G-508094 | AHVRHPMUJP0 | 2015-11-20 | 2016-11-20
0010409 | 0019385 | Desfibriladores, Externos, Automatizados | PHYSIO CONTROL | LIFEPAK CR PLUS | 44804270 | AHVRHPGENS1ALE | 2016-08-10 | 2018-08-10
0010500 | 0015941 | Desfibriladores, Externos, Automatizados | PROGETTI | RESCUE SAM | 13022130 | AHVRHPRTRP1PUD | 2016-10-11 | 2018-10-11
0010731 | 0019544 | Desfibriladores, Externos, Automatizados | PHYSIO CONTROL | LIFEPAK CR PLUS | 45167922 | AHVRCEDTOP0AL1 | 2016-11-21 | 2018-11-21
0010980 | 0019624 | Desfibriladores, Externos, Automatizados | PHYSIO CONTROL | LIFEPAK CR PLUS | 45188252 | AHVRHPINFP0DAM | 2017-01-17 | 2019-01-17
0011044 | 0019150 | Campanas de Laboratorio, Flujo Laminar | TELSTAR | AV-30/70 | 21039 | AHVRAXLABP4LDM | 2014-02-09 | 2016-01-01 | SI
0011603-00 | 0011603-00 | Campanas de Laboratorio, Flujo Laminar | CRUMA | 1010. | 372808 | AHVRAXANPP1DD23 | 2010-01-01 | 2012-01-01 | SI
0011690 | 0017080 | Desfibriladores, Externos, Automatizados | ZOLL | AED PLUS | X14K722560 | AHVRCEDTOP2IUROURI | 2014-01-01 | 2015-01-01
0011783 | 0016154 | Desfibriladores, Externos, Automatizados | ZOLL | AED PLUS | X09C403525 | AHVRHPGENP4SCARCEN | 2010-06-22 | 2012-01-01
0013020 | 0021445 | Desfibriladores, Externos, Automatizados | PHYSIO CONTROL | LIFEPAK CR PLUS | 46394374 | AHVRAX | 2017-12-15 | 2019-12-15
0013021 | 0021446 | Desfibriladores, Externos, Automatizados | PHYSIO CONTROL | LIFEPAK CR PLUS | 46394378 | AHVRAX | 2017-12-15 | 2019-12-15
0013025 | 0020969 | Desfibriladores, Externos, Automatizados | PHYSIO CONTROL | LIFEPAK CR PLUS | 46426240 | AHVRHPGENP01AC | 2017-12-15 | 2019-12-15
0013027 | 0021450 | Desfibriladores, Externos, Automatizados | PHYSIO CONTROL | LIFEPAK CR PLUS | 46426239 | AHVRHPMUJP5DCN | 2017-12-15 | 2019-12-15
0014061 | 0022261-00 | Desfibriladores, Externos, Automatizados | CU MEDICAL SYSTEMS INC. | PARAMEDIC CU-ER1 | A2H32F107 | AHVRAX | 2005-01-01 | 2007-01-01
0015223-00 | 0015223-00 | Desfibriladores, Externos, Automatizados | PROGETTI | RESCUE SAM | 13022138 | AHVRHPRTRP5CEI | 2013-04-01 | 2015-04-01
0015862 | 0023087-00 | Desfibriladores, Externos, Automatizados | PHYSIO CONTROL | LIFEPAK CR PLUS | 47639434 | AHVRHPMUJSS | 2019-11-16 | 2018-11-28
0015942-00 | 0015942-00 | Desfibriladores, Externos, Automatizados | PROGETTI | RESCUE SAM | 13022141 | AHVRHPRTRP4C4C | 2013-01-01 | 2015-01-01
0016148-00 | 0016148-00 | Desfibriladores, Externos, Automatizados | ZOLL | AED PLUS | X09C403550 | AHVRHPGENP1NNUTCEN | 2013-02-01 | 2015-01-01
0016149-00 | 0016149 | Desfibriladores, Externos, Automatizados | PROGETTI | RESCUE SAM | 13022137 | AHVRHPGENP5SUROCEN | 2014-01-01 | 2016-01-01
0016153-00 | 0016153-00 | Desfibriladores, Externos, Automatizados | ZOLL | AED PLUS | X09C403567 | AHVRHPGENS1ALE | 2013-02-01 | 2015-01-01
0016185 | 0023464-00 | Desfibriladores, Externos, Automatizados | PHYSIO CONTROL | LIFEPAK CR PLUS | 47530575 | AHVRHPRTRSSCCF | 2019-03-13 | 2021-03-13
0016722-00 | 0016722-00 | Desfibriladores, Externos, Automatizados | MINDRAY | BENEHEART D1 | FQ-43000472 | AHVRHPGENSSFEC | 2014-12-02 | 2016-12-02
0017945 | 0025092-00 | Desfibriladores, Externos, Automatizados | PHYSIO CONTROL | LIFEPAK CR PLUS | 48327631 | AHVRAXLABBJ | 2020-03-25 | 2022-03-17
0019884-00 | 0019884 | Desfibriladores, Externos, Automatizados | PHYSIO CONTROL | LIFEPAK CR PLUS | 45536436 | AHVRHPGENS1ALE | 2017-03-29 | 2019-03-29
0020949-00 | 0020949-00 | Desfibriladores, Externos, Automatizados | PHYSIO CONTROL | LIFEPAK CR PLUS | 46426232 | AHVRHPGENP01AC | 2017-12-15 | 2019-12-15
0021441-00 | 0021441-00 | Desfibriladores, Externos, Automatizados | PHYSIO CONTROL | LIFEPAK CR PLUS | 46426230 | AHVRAX | 2017-12-15 | 2019-12-15
0021442-00 | 0021442-00 | Desfibriladores, Externos, Automatizados | PHYSIO CONTROL | LIFEPAK CR PLUS | 46426234 | AHVRAX | 2017-12-15 | 2019-12-15
0021443-00 | 0021443-00 | Desfibriladores, Externos, Automatizados | PHYSIO CONTROL | LIFEPAK CR PLUS | 46426231 | AHVRAX | 2017-12-15 | 2019-12-15
0013653-00 | 0013653-00 | Campanas de Laboratorio, Flujo Laminar | TELSTAR | AH-100 | 23736 | AHVRHPMUJP1ILM | 2008-01-01 | 2010-01-01 | SI
0021444-00 | 0021444-00 | Desfibriladores, Externos, Automatizados | PHYSIO CONTROL | LIFEPAK CR PLUS | 46394398 | AHVRAX | 2017-12-15 | 2019-12-15
0021447-00 | 0021447-00 | Desfibriladores, Externos, Automatizados | PHYSIO CONTROL | LIFEPAK CR PLUS | 46394382 | AHVRAX | 2017-12-15 | 2019-12-15
0021448-00 | 0021448-00 | Desfibriladores, Externos, Automatizados | PHYSIO CONTROL | LIFEPAK CR PLUS | 46426238 | AHVRAX | 2017-12-15 | 2019-12-15
0021449-00 | 0021449-00 | Desfibriladores, Externos, Automatizados | PHYSIO CONTROL | LIFEPAK CR PLUS | 46394376 | AHVRAX | 2017-12-15 | 2019-12-15
0021451-00 | 0021451-00 | Desfibriladores, Externos, Automatizados | PHYSIO CONTROL | LIFEPAK CR PLUS | 46394383 | AHVRAX | 2017-12-15 | 2019-12-15
0021452-00 | 0021452-00 | Desfibriladores, Externos, Automatizados | PHYSIO CONTROL | LIFEPAK CR PLUS | 46394371 | AHVRAX | 2017-12-15 | 2019-12-15
0021801-00 | 0021801-00 | Desfibriladores, Externos, Automatizados | PHYSIO CONTROL | LIFEPAK CR PLUS | 46780165 | AHVRHPGENP4C2N | 2018-03-01 | 2020-03-01
0022769-00 | 0022769-00 | Desfibriladores, Externos, Automatizados | PHYSIO CONTROL | LIFEPAK CR PLUS | 47530536 | AHVRCEFLEP1DNEU | 2018-10-16 | 2020-10-16
0023042-00 | 0023042-00 | Desfibriladores, Externos, Automatizados | PHYSIO CONTROL | LIFEPAK CR PLUS | 47530574 | AHVRAXLABP6DMPR | 2018-12-21 | 2018-12-21
0028598-00 | 0028598-00 | Desfibriladores, Externos, Automatizados | PHILIPS | HEARTSTART HS1 | A19C-04587 | AHVRHPGENS1ALE | 2021-10-21 | 2023-10-21
0028599-00 | 0028599-00 | Desfibriladores, Externos, Automatizados | PHILIPS | HEARTSTART HS1 | A19C-04619 | AHVRHPGENS1ALE | 2021-10-21 | 2023-10-21
0028652-00 | 0028652-00 | Desfibriladores, Externos, Automatizados | PHILIPS | HEARTSTART HS1 | A19C-04575 | AHVRHPGENS1ALE | 2021-10-21 | 2023-10-21
0028653-00 | 0028653-00 | Desfibriladores, Externos, Automatizados | PHILIPS | HEARTSTART HS1 | A19C-04612 | AHVRHPGENS1ALE | 2021-10-21 | 2023-10-21
0028654-00 | 0028654-00 | Desfibriladores, Externos, Automatizados | PHILIPS | HEARTSTART HS1 | A19C-04618 | AHVRHPGENS1ALE | 2021-10-21 | 2023-10-21
0028942 | 0028942-00 | Desfibriladores, Externos, Automatizados | MINDRAY | BENEHEART C1/A | AF1-1A023112 | AHVRHPRTRP3IAMPENF | 2022-01-17 | 2023-12-17
0028946 | 0028946 | Desfibriladores, Externos, Automatizados | MINDRAY | BENEHEART C1/A | AF1-1A023168 | AHVRHPGENS1ALE | 2022-01-17 | 2023-12-17
0028947 | 0028947 | Desfibriladores, Externos, Automatizados | MINDRAY | BENEHEART C1/A | AF1-1A023192 | AHVRHPGENS1ALE | 2022-01-17 | 2023-12-17
0028948 | 0028948 | Desfibriladores, Externos, Automatizados | MINDRAY | BENEHEART C1/A | AF1-1A023072 | AHVRHPGENS1ALE | 2022-01-17 | 2023-12-17
0028949 | 0028949 | Desfibriladores, Externos, Automatizados | MINDRAY | BENEHEART C1/A | AF1-19022157 | AHVRHPGENS1ALE | 2022-01-17 | 2023-12-17
0028950 | 0028950 | Desfibriladores, Externos, Automatizados | MINDRAY | BENEHEART C1/A | AF1-1A023189 | AHVRHPGENS1ALE | 2022-01-17 | 2023-12-17
0028951 | 0028951 | Desfibriladores, Externos, Automatizados | MINDRAY | BENEHEART C1/A | AF1-19022193 | AHVRHPGENS1ALE | 2022-01-17 | 2023-12-17
0028952 | 0028952 | Desfibriladores, Externos, Automatizados | MINDRAY | BENEHEART C1/A | AF1-1A023083 | AHVRHPGENS1ALE | 2022-01-17 | 2023-12-17
0028953 | 0028953 | Desfibriladores, Externos, Automatizados | MINDRAY | BENEHEART C1/A | AF1-1A023141 | AHVRHPMUJP2IA1 | 2022-01-17 | 2023-12-17
0028955 | 0028955 | Desfibriladores, Externos, Automatizados | MINDRAY | BENEHEART C1/A | AF1-1A023197 | AHVRHPMUJP3DA1 | 2022-01-17 | 2023-12-17
0013926 | 0004177 | Campanas de Laboratorio, Flujo Laminar | TELSTAR | PV100 | 5297 | AHVRHPGENP1CMH | 2000-01-01 | 2002-02-01 | SI
0028956 | 0028956 | Desfibriladores, Externos, Automatizados | MINDRAY | BENEHEART C1/A | AF1-1A023199 | AHVRHPGENS1ALE | 2022-01-17 | 2023-12-17
0028957 | 0028957 | Desfibriladores, Externos, Automatizados | MINDRAY | BENEHEART C1/A | AF1-1A023075 | AHVRHPGENS1ALE | 2022-01-17 | 2023-12-17
0028958 | 0028958 | Desfibriladores, Externos, Automatizados | MINDRAY | BENEHEART C1/A | AF1-19018370 | AHVRHPGENS1ALE | 2022-01-17 | 2023-12-17
0028959 | 0028959 | Desfibriladores, Externos, Automatizados | MINDRAY | BENEHEART C1/A | AF1-1A023191 | AHVRHPGENS1ALE | 2022-01-17 | 2023-12-17
0016413 | 0023645-00 | Desfibriladores, Externos, Semiautomatizados | PHYSIO CONTROL | LIFEPAK CR2 | 48051688 | AHVRHPGENP6C | 2019-04-09 | 2021-04-09
0017029 | 0024229-00 | Desfibriladores, Externos, Semiautomatizados | PHYSIO CONTROL | LIFEPAK CR2 | 48329522 | AHVRHPMUJP5IFIB | 2019-10-08 | 2021-07-31
0014471-00 | 0014471-00 | Campanas de Laboratorio, Flujo Laminar | TELSTAR | BIO II A | 514498 | AHVRHPMUJP2DL1 | 2012-04-12 | 2014-04-12 | SI
0017144 | 0024389-00 | Desfibriladores, Externos, Semiautomatizados | PHYSIO CONTROL | LIFEPAK CR2 | 48418501 | AHVRCEFLEP2D08 | 2019-11-08 | 2021-11-08
0017145 | 0024390-00 | Desfibriladores, Externos, Semiautomatizados | PHYSIO CONTROL | LIFEPAK CR2 | 47820701 | AHVRHPINFP0DAL | 2019-11-08 | 2021-11-08
0017146 | 0024391-00 | Desfibriladores, Externos, Semiautomatizados | PHYSIO CONTROL | LIFEPAK CR2 | 48418047 | AHVRHPRTRST | 2019-11-08 | 2021-11-08
0017566 | 0024657-00 | Desfibriladores, Externos, Semiautomatizados | PHYSIO CONTROL | LIFEPAK CR2 | 48526708 | AHVRHPINFSSIQU | 2020-01-10 | 2021-09-10
0017567 | 0024659-00 | Desfibriladores, Externos, Semiautomatizados | PHYSIO CONTROL | LIFEPAK CR2 | 48525457 | AHVRAXLABP0EXF | 2020-01-10 | 2021-09-10
0017568 | 0024658-00 | Desfibriladores, Externos, Semiautomatizados | PHYSIO CONTROL | LIFEPAK CR2 | 48526801 | AHVRHPGENP0LBN | 2020-01-10 | 2021-09-10
0017851 | 0024926-00 | Desfibriladores, Externos, Semiautomatizados | PHYSIO CONTROL | LIFEPAK CR2 | 47807927 | AHVRHPINFP0IN1 | 2020-03-09 | 2022-02-20
0017852 | 0024927-00 | Desfibriladores, Externos, Semiautomatizados | PHYSIO CONTROL | LIFEPAK CR2 | 47820026 | AHVRHPINFP0 | 2020-03-09 | 2022-02-20
0018245 | 0025249-00 | Desfibriladores, Externos, Semiautomatizados | PHYSIO CONTROL | LIFEPAK CR2 | 48327798 | AHVRHPINFP2CHOS | 2020-05-27 | 2022-05-18
0018246 | 0025250-00 | Desfibriladores, Externos, Semiautomatizados | PHYSIO CONTROL | LIFEPAK CR2 | 48327110 | AHVRHPGENP0HDO | 2020-05-27 | 2022-05-18
0018247 | 0025251-00 | Desfibriladores, Externos, Semiautomatizados | PHYSIO CONTROL | LIFEPAK CR2 | 48327696 | AHVRHPDQIP0MNU | 2020-05-27 | 2022-05-18
0018248 | 0025252-00 | Desfibriladores, Externos, Semiautomatizados | PHYSIO CONTROL | LIFEPAK CR2 | 48774844 | AHVRHPGENP0NDIG | 2020-05-27 | 2022-05-18
0019753 | 0026363-00 | Desfibriladores, Externos, Semiautomatizados | PHYSIO CONTROL | LIFEPAK CR2 | 48975318 | AHVRHPGENS1ALE | 2020-11-17 | 2022-11-11
0019754 | 0026364-00 | Desfibriladores, Externos, Semiautomatizados | PHYSIO CONTROL | LIFEPAK CR2 | 48992109 | AHVRHPGENS1ALE | 2020-11-17 | 2022-11-11
0019755 | 0026365-00 | Desfibriladores, Externos, Semiautomatizados | PHYSIO CONTROL | LIFEPAK CR2 | 48989622 | AHVRHPGENP1ALN | 2020-11-17 | 2022-11-11
0016537 | 0023668-00 | Campanas de Laboratorio, Flujo Laminar | TELSTAR | AEOLUS H | 523543 | AHVRHPGENSSSLABJEF | 2019-05-13 | 2021-05-13 | SI
0024392-00 | 0024392-00 | Desfibriladores, Externos, Semiautomatizados | PHYSIO CONTROL | LIFEPAK CR2 | 48461254 | AHVRHPRTRST | 2019-11-08 | 2021-11-08
0025530-00 | 0025530-00 | Desfibriladores, Externos, Semiautomatizados | PHYSIO CONTROL | LIFEPAK CR2 | 48774799 | AHVRAXANP | 2020-06-18 | 2022-06-15
0026362-00 | 0026362-00 | Desfibriladores, Externos, Semiautomatizados | PHYSIO CONTROL | LIFEPAK CR2 | 48997894 | AHVRHPGENS1ALE | 2020-11-17 | 2022-11-11
0027569 | 0027569-00 | Desfibriladores, Externos, Semiautomatizados | PHYSIO CONTROL | LIFEPAK CR2 | 49359179 | AHVRHPMUJP0 | 2021-05-11 | 2023-05-03
0028685-00 | 0028685-00 | Desfibriladores, Externos, Semiautomatizados | PHYSIO CONTROL | LIFEPAK CR2 | 49640583 | AHVRCEREYP3T03 | 2021-10-29 | 2023-10-29
0005372 | 0016118 | Desinfectantes, para Pasteurización | STERIFEED | STERIFEED S90 | RA12307/05 | AHVRHPMUJP1ILM | 2013-01-01 | 2015-01-01
0003464 | S/N | Detector Electroquímico | ESA | COULOCHEM II | 1818 | AHVRAXLABP4LCA | 2002-01-01 | 2002-01-01
0003465 | 0005003 | Detector Electroquímico | ESA | COULOCHEM II | 2258 | AHVRAXLABP4LCA | 2002-01-01 | 2002-01-01
0017684 | 0024862-00 | Campanas de Laboratorio, Flujo Laminar | TELSTAR | BIO II ADVANCE | 525518 | AHVRAXLABP2IMCR | 2020-02-10 | 2020-02-10 | SI
0000065 | 0013423 | Detectores de Latidos Fetales, por Ultrasonido | HUNTLEIGH HEALTHCARE | D900 | 900-LX-0-A-21355-07 | AHVRCEFLEP0D02 | 2011-04-14 | 2013-04-14
0006177 | 00067003 | Detectores de Latidos Fetales, por Ultrasonido | SEWARD | VASCUTRAK | 08-00746 | AHVRHPINFP2IUC | 2000-06-08 | 2002-06-08
0006943 | 10176 | Detectores de Latidos Fetales, por Ultrasonido | ULTRASOUND TECHNOLOGIES | FETATRACK 120 | 01/21053 | AHVRHPMUJSSE03 | 2000-01-01 | 2002-01-01
0013863 | 0022123-00 | Detectores de Latidos Fetales, por Ultrasonido | MADECCO INC | ES-100VX | 17050470 | AHVRHPGENP0U1S | 2018-05-14 | 2020-05-14
0014477 | 0017245 | Detectores de Latidos Fetales, por Ultrasonido | ULTRASOUND TECHNOLOGIES | FETATRACK 120 | 15040124 | AHVRHPMUJP0 | 2000-01-01 | 2017-06-05
0018954 | 0016584-00 | Detectores de Latidos Fetales, por Ultrasonido | HUNTLEIGH HEALTHCARE | D900 | 900-LX-0-A-2205307 | AHVRHPGENP4SAMPTRCBX1 | 2014-10-08 | 2016-10-08
0001574 | 0010350-03 | Detectores UV | PERKIN ELMER | SERIES 200 | OVP0709151666 | AHVRAXLABP3LME | 2005-01-01 | 2017-05-21
0006441 | 0 | Detectores, de Cuerpos Extraños Metálicos, Magnéticos | MEDTRONIC IBERICA | STRATAVARIUS | 12411 | AHVRHPINFP0DC1 | 2010-01-01 | 2017-06-08
0008249 | 0014889 | Detectores, de Flujo Sanguíneo, Ultrasónicos | HUNTLEIG COMUNITY CARE | SD2 | 0088 | AHVRHPDQIP1CO1 | 2005-02-01 | 2007-02-01
0010475 | 0009159 | Detectores, de Flujo Sanguíneo, Ultrasónicos | HUNTLEIGH HEALTHCARE | MD2 | MD-2-P-10210445-07 | AHVRCEFLE | 2016-10-04 | 2018-10-04
0000818 | 0006778 | Detectores, de Latidos Fetales | HEWLETT PACKARD | M1106C | 3504A10948 | AHVRHPGENP1UBC | 2005-01-01 | 2007-01-01
0004762 | 0016998 | Detectores, de Latidos Fetales | SHENZHEN | PC-860 | XXW00FK00272 | AHVRHPMUJP4ICE | 2015-03-13 | 2017-03-13
0005654 | 0010576 | Detectores, de Latidos Fetales | PHILIPS | AVALON FM30 M2703A | DE53106270 | AHVRHPMUJP0C10 | 2000-11-01 | 2002-11-01
0005728 | 0016739 | Detectores, de Latidos Fetales | PHILIPS | AVALON FM30 M2703A | DE45823394 | AHVRHPMUJP0CMO | 2015-04-13 | 2017-04-13
0005730 | 0016737 | Detectores, de Latidos Fetales | PHILIPS | AVALON FM30 M2703A | DE45823381 | AHVRHPMUJP0CMO | 2015-04-13 | 2017-04-13 | SI
0005742 | 0016738 | Detectores, de Latidos Fetales | PHILIPS | AVALON FM30 M2703A | DE45823379 | AHVRHPMUJP0C01 | 2015-04-13 | 2017-04-13 | SI
0005743 | 0010572 | Detectores, de Latidos Fetales | PHILIPS | AVALON FM30 M2703A | DE53106287 | AHVRHPMUJP0C07 | 2015-04-13 | 2017-04-13 | SI
0019030 | 0003652-00 | Campanas de Laboratorio, Flujo Laminar | TELSTAR | BIO II B | 3650 | AHVRHPINFP0CPA13INTPED | 2000-12-05 | 2002-12-05 | SI
0005744 | 0010573 | Detectores, de Latidos Fetales | PHILIPS | AVALON FM30 M2703A | DE53106305 | AHVRHPMUJP0C08 | 2015-04-13 | 2017-04-13 | SI
0005748 | 0009759 | Detectores, de Latidos Fetales | PHILIPS | AVALON FM30 M2703A | DE3103453 | AHVRHPMUJP0C01 | 2007-06-15 | 2009-06-15 | SI
0025253-00 | 0025253-00 | Campanas de Laboratorio, Flujo Laminar | TELSTAR | AV 100 | 264250410 | AHVRHPMUJSSDLABGEN | 2020-06-01 | 2022-06-01 | SI
0005786 | 0009758 | Detectores, de Latidos Fetales | PHILIPS | AVALON FM30 M2703A | DE53103480 | AHVRHPMUJP0C11 | 2007-06-15 | 2009-06-15 | SI
0005787 | 0002963 | Detectores, de Latidos Fetales | HEWLETT PACKARD | 8040A | 2103G05654 | AHVRHPMUJP0C08 | 1995-01-01 | 1997-01-01
0005801 | 0010575 | Detectores, de Latidos Fetales | PHILIPS | AVALON FM30 M2703A | DE53106292 | AHVRHPMUJP0C06 | 2007-06-15 | 2009-06-15 | SI
0005803 | 0010577 | Detectores, de Latidos Fetales | PHILIPS | AVALON FM30 M2703A | DE53106163 | AHVRHPMUJP0C09 | 2007-06-15 | 2009-06-15 | SI
0008789-00 | 0008789-00 | Detectores, de Latidos Fetales | PHILIPS | AVALON FM30 M2703A | DE53101512 | AHVRHPMUJP0C04 | 2007-06-15 | 2009-06-15 | SI
0008790-00 | 0008790-00 | Detectores, de Latidos Fetales | PHILIPS | AVALON FM30 M2703A | DE-53101521 | AHVRHPMUJP0COB | 2007-06-15 | 2009-06-15 | SI
0009760-00 | 0009760 | Detectores, de Latidos Fetales | PHILIPS | AVALON FM30 M2703A | DE53103350 | AHVRHPMUJP0C10 | 2000-11-01 | 2002-11-01 | SI
0010571-00 | 0010571-00 | Detectores, de Latidos Fetales | PHILIPS | AVALON FM30 M2703A | DE53106288 | AHVRHPMUJP0C05 | 2007-01-01 | 2009-01-01 | SI
0010574-00 | 0010574-00 | Detectores, de Latidos Fetales | PHILIPS | AVALON FM30 M2703A | DE-53106299 | AHVRHPMUJP0COB | 2007-06-15 | 2009-06-15 | SI
0025631-00 | 0025631-00 | Campanas de Laboratorio, Flujo Laminar | TELSTAR | AEOLUS H | 525898 | AHVRHPGENSSSLABNUT | 2020-06-26 | 2022-06-26 | SI
0010578-00 | 0010578-00 | Detectores, de Latidos Fetales | PHILIPS | AVALON FM30 M2703A | DE-53106252 | AHVRHPMUJP0CPAR | 2007-06-15 | 2009-01-01 | SI
0010579-00 | 0010579-00 | Detectores, de Latidos Fetales | PHILIPS | AVALON FM30 M2703A | DE53106284 | AHVRHPMUJP0C04 | 2007-06-15 | 2009-06-15 | SI
0013431 | 0021747-00 | Detectores, de Latidos Fetales | OXFORD INSTRUMENTS | SONICAID | 772D200514217 | AHVRHPMUJP0CP1 | 2018-02-14 | 2020-02-14
0016315-00 | 0016315-00 | Detectores, de Latidos Fetales | EDAN INSTRUMENTS, INC | SONOTRAX BASIC | 304075-M13B01620003 | AHVRHPMUJP4CREPESP | 2014-05-14 | 2016-01-01
0016897 | 0026144-00 | Detectores, de Latidos Fetales | OXFORD INSTRUMENTS | SONICAID | 772D200627519 | AHVRHPMUJP0CPAR | 2019-09-10 | 2021-09-10
0016923 | 0009412 | Detectores, de Latidos Fetales | SONICAID | SONICAID ONE | 0606695 | AHVRHPMUJP0CA1 | 2010-10-17 | 2012-10-17
0016927-00 | 0016927-00 | Detectores, de Latidos Fetales | PHILIPS | AVALON FM20 | DE45735960 | AHVRHPMUJSSISC | 2014-01-01 | 2016-01-01 | SI
0016928-00 | 0016928-00 | Detectores, de Latidos Fetales | PHILIPS | AVALON FM20 | DE45735956 | AHVRHPMUJSSISC | 2015-06-05 | 2017-06-05 | SI
0016929-00 | 0016929-00 | Detectores, de Latidos Fetales | PHILIPS | AVALON FM20 | DE45735939 | AHVRHPMUJSSISC | 2015-06-05 | 2017-06-05 | SI
0016930-00 | 0016930-00 | Detectores, de Latidos Fetales | PHILIPS | AVALON FM20 | DE45735947 | AHVRHPMUJSSISC | 2015-06-05 | 2017-06-05 | SI
0016931-00 | 0016931-00 | Detectores, de Latidos Fetales | PHILIPS | AVALON FM20 | DE45735927 | AHVRHPMUJSSISC | 2015-06-05 | 2017-06-05 | SI
0016953 | 0024095-00 | Detectores, de Latidos Fetales | PHILIPS | AVALON FM50 | DE66117249 | AHVRHPMUJP0CPAR | 2019-09-26 | 2021-09-26 | SI
0017100-00 | 0017100-00 | Detectores, de Latidos Fetales | PHILIPS | AVALON FM30 M2703A | DE45823382 | AHVRHPMUJP0CMO | 2015-04-13 | 2017-04-13 | SI
0017101-00 | 0017101-00 | Detectores, de Latidos Fetales | PHILIPS | AVALON FM30 M2703A | DE45823357 | AHVRHPMUJP0CC1 | 2015-06-05 | 2017-06-05 | SI
0017118-00 | 0017118-00 | Detectores, de Latidos Fetales | PHILIPS | AVALON FM30 M2703A | DE45823365 | AHVRHPMUJP0CC2 | 2015-06-05 | 2017-06-05 | SI
0017119-00 | 0017119-00 | Detectores, de Latidos Fetales | PHILIPS | AVALON FM30 M2703A | DE45823401 | AHVRHPMUJP0CC3 | 2015-06-05 | 2017-06-05 | SI
0017120-00 | 0017120-00 | Detectores, de Latidos Fetales | PHILIPS | AVALON FM30 M2703A | DE45823398 | AHVRHPMUJP0 | 2000-11-01 | 2002-11-01 | SI
0017424 | 0009760-11 | Detectores, de Latidos Fetales | PHILIPS | AVALON FM30 M2703A | DE-01830882 | AHVR | 2007-06-15 | 2009-06-15 | SI
0017610 | 0024725-00 | Detectores, de Latidos Fetales | PHILIPS | AVALON FM50 | DE-66117483 | AHVRHPMUJP0CP1 | 2020-01-20 | 2022-09-26 | SI
0020850-00 | 0020850-00 | Detectores, de Latidos Fetales | OXFORD INSTRUMENTS | SONICAID | 772D200504417 | AHVRHPMUJP4D | 2017-10-06 | 2019-10-06
0021581-00 | 0021581-00 | Detectores, de Latidos Fetales | PHILIPS | AVALON FM20 | DE59046627 | AHVRHPMUJP0COB | 2018-01-18 | 2019-01-18 | SI
0021582-00 | 0021582-00 | Detectores, de Latidos Fetales | PHILIPS | AVALON FM20 | DE-59046639 | AHVRHPMUJP0COB | 2018-01-18 | 2019-01-18 | SI
0022985-00 | 0022985-00 | Detectores, de Latidos Fetales | OXFORD INSTRUMENTS | SONICAID | 772D100051217 | AHVRHPMUJP0CAN | 2015-01-01 | 2017-01-01
0027450 | 0027450-00 | Campanas de Laboratorio, Flujo Laminar | TELSTAR | AEOLUS H | 527569 | AHVRHPGENP0FAN | 2021-04-09 | 2023-04-09 | SI
0027946-00 | 0027946-00 | Detectores, de Latidos Fetales | PHILIPS | AVALON FM50 | DE-66118665 | AHVRHPMUJP0CPAR | 2021-06-30 | 2023-06-25 | SI
0028354 | 0028354-00 | Detectores, de Latidos Fetales | EDAN INSTRUMENTS, INC | SONOTRAX BASIC | M19C09560008 | AHVRHPMUJP0CPAR | 2021-09-01 | 2023-09-01
0028355 | 0028355-00 | Detectores, de Latidos Fetales | EDAN INSTRUMENTS, INC | SONOTRAX BASIC | M19C09560010 | AHVRHPMUJP0CPAR | 2021-09-01 | 2023-09-01
0028470-00 | 0028470-00 | Detectores, de Latidos Fetales | PHILIPS | AVALON FM30 M2703A | DE65937915 | AHVRHPMUJP0CPAR | 2021-09-16 | 2023-09-16 | SI
0029087-00 | 0029087-00 | Detectores, de Latidos Fetales | PHILIPS | AVALON FM50 | DE66118667 | AHVRHPMUJP0CPAR | 2022-02-21 | 2024-02-21 | SI
0013513 | 0021863-06 | Digitalizadores, de Películas | ECLERIS | ENDODIGI | EN102G21R0120160018 | AHVRHPRTRP1PCE | 2018-03-15 | 2020-03-15
0028749-00 | 0028749-00 | Dinamómetros | KERN | MAP 80K1 | WOC21001169 | AHVRHPINF | 2021-12-21 | 2023-12-21
0010563 | 0021911 | Dispensadores, Hielo | ITV | IQ 135C | 15728265 | AHVRAXANPP1DD15 | 2014-04-02 | 2016-01-01
0025241-00 | 0025241-00 | Campanas de Laboratorio, Flujo Laminar | TELSTAR | BIOPTIMA 6 | 525046 | AHVRAXANPP1LAB | 2020-05-22 | 2022-05-22 | SI
0016440 | 0023670-00 | Dispensadores, Hielo | SCOTSMAN | AF 80 AS | DD-015092-18-X | AHVRAXLABP5MOS | 2019-04-22 | 2021-04-22
0016761 | 0024011-00 | Dispensadores, Hielo | ITV | IQ 135C | 18338270 | AHVRHPGENP2AQU | 2019-07-16 | 2021-07-16
0017278 | 0024612-00 | Dispensadores, Hielo | ITV | IQ 135C | 18376821 | AHVRHPMUJP4CL3 | 2019-12-13 | 2021-12-13
0017799 | 0024898-00 | Dispensadores, Hielo | FRIGICOLL | F.PLUS FCT90A | 2020051009268 | AHVRAXLABP4IBMC | 2020-05-20 | 2022-05-20
0004513-00 | 0004513-00 | Dispensadores, Laboratorio, de Líquidos | GREINER | OIL-DISPENSER | 77-662 | AHVRAXLABP3HLA | 1994-01-01 | 2017-05-20
0008057 | 0004666 | Dispensadores, Parafina | J.P.SELECTA, S.A. | DISPENSER | 161293 | AHVRAXANPP1LME | 2000-11-01 | 2002-11-01
0009262-00 | 0009262-00 | Dispensadores, Parafina | LEICA MICROSISTEMAS | EG 1150 H | 038837689 | AHVRAXANPP1DD19 | 2005-01-01 | 2007-01-01
0011480 | 0020704-00 | Dispensadores, Parafina | THERMO SCIENTIFIC | HISTOSTAR | HS3368B1602 | AHVRAXANPP1DD19 | 2016-03-04 | 2017-03-04
0015529-00 | 0015529-00 | Dispensadores, Parafina | J.P.SELECTA, S.A. | DISPENSER | 578802 | AHVRAXANPP1CP1 | 2005-01-01 | 2007-01-01
0022387-00 | 0022387-00 | Dispensadores, Parafina | LEICA MICROSISTEMAS | HISTOCORE ARCADIA H | 2173 | AHVRAXANPP1SMA | 2000-01-01 | 2000-01-01
0027433-00 | 0027433-00 | Dispensadores, Parafina | MYR | EC 500-2 | EC502-0314-2101 | AHVRAXANPP1JCI | 2021-05-20 | 2023-03-31
0016637 | 0023826-02 | Dispositivo gestión de archivos | STRYKER | SDC3 | 18J559674 | AHVRHPGENP3CQUIQ03 | 2019-06-10 | 2021-06-10
0010405 | 0019384 | Disruptores de Células Ultrasónicos | GRANT INSTRUMENT | COVARIS S-SERIES | 002503 | AHVRHPMUJP2DCH | 2015-07-05 | 2017-07-05
0012766-00 | 0012766 | Dosificadores de Aire-Oxígeno | SMITHS MEDICAL | PNEUPAC AIRMIX VR1 | 0708184 | AHVRHPRTRP0IAU | 2010-11-10 | 2012-11-10
0012767-00 | 0012767 | Dosificadores de Aire-Oxígeno | SMITHS MEDICAL | PNEUPAC AIRMIX VR1 | 0708213 | AHVRHPRTRP0IAU | 2010-11-10 | 2012-11-10
0006374 | 0016966 | Dosímetros, Oxido Nitroso | AIR LIQUIDE | SOKINOX | 48 | AHVRHPINFP2CAE | 2014-01-01 | 2017-06-08
0012116 | 0 | Dosímetros, Oxido Nitroso | AIR LIQUIDE | SOKINOX | 222 | AHVRHPINFP1CUCIAL1 | 2015-01-01 | 2016-01-01
00011236 | 0015757 | Dosímetros, Radiación | IBA MOLECULAR SPAIN | MATRIXX EVOLUTION | 18236 | AHVRHPGENP0APR | 2012-07-11 | 2014-07-11
0008394 | 0013407 | Dosímetros, Radiación | IBA MOLECULAR SPAIN | STAR TRACK | 13654 | AHVRHPDQIP0CSR | 2011-02-01 | 2013-02-01
0008396 | 0011622 | Dosímetros, Radiación | IBA MOLECULAR SPAIN | MATRIXX EVOLUTION | 14580 | AHVRHPDQIP0CSR | 2011-02-01 | 2013-02-01
0016938-00 | 0016938 | Dosímetros, Radiación | MARKOS MEFAR | DOSIMETER MB3 | DOS/CE/033/05 | AHVRCEDTOP0IALEENF | 2015-01-01 | 2017-01-01
0028864-00 | 0028864-00 | Dosímetros, Radiación | BIODEX MEDICAL | ATOMLAB 500 | 265808005 | AHVRHPGENP0APR | 2021-10-22 | 2023-10-22
0028865-00 | 0028865-00 | Dosímetros, Radiación | BIODEX MEDICAL | ATOMLAB 500 | 266253007 | AHVRHPGENP0APR | 2021-10-22 | 2023-10-22
0020829 | 0027141-00 | Ecografo | SONOSITE | EDGE2 | Q514R0 | AHVRHPRTRSSIOBS | 2021-02-05 | 2023-02-05
0024156-00 | 0024156-00 | Ecografo | SONOSITE | EDGE2 | Q54PT2 | AHVRHPINFSSIU1 | 2019-09-20 | 2021-09-20
0024647-00 | 0024647-00 | Ecografo | SONOSITE | EDGE2 | Q4YJ9K | AHVRHPINFP1CUCI | 2019-12-27 | 2024-12-11
0024874-00 | 0024874-00 | Ecografo | SONOSITE | EDGE2 | Q57K2R | AHVRHPGENP5Q1C | 2020-02-17 | 2022-02-12
0025138-00 | 0025138-00 | Ecografo | SONOSITE | EDGE2 | Q-5044-D | AHVRHPGENSSUCL | 2020-04-08 | 2022-04-08
0028969-00 | 0028969-00 | Ecografo | SONOSITE | EDGE2 | Q5GZTB | AHVRHPRTRP0 | 2022-01-25 | 2024-01-25
0008840-00 | 0008840-00 | Ejercitadores | KETTLER | NX1 | s/e | AHVRHPGENP6CREH | 2001-01-01 | 2017-06-18
0021929-00 | 0021929-00 | Ejercitadores | KETTLER | RE7 | S/N | AHVRHPGENP6CREH | 2018-04-13 | 2018-04-13
0021930-00 | 0021930-00 | Ejercitadores | B.H | HOME TRAINER 3.5 | 8147051 | AHVRHPGENP6CREH | 2006-02-01 | 2008-01-01
0025521-00 | 0025521-00 | Ejercitadores | KINETEC | SPECTRA | 40562 | AHVRHPRTRP3C3B | 2020-06-17 | 2022-06-15
0025522-00 | 0025522-00 | Ejercitadores | KINETEC | SPECTRA | 40613 | AHVRHPRTRP3C3B | 2020-06-17 | 2022-06-15
0025523-00 | 0025523-00 | Ejercitadores | KINETEC | SPECTRA | 40559 | AHVRHPRTRP3C3B | 2020-06-17 | 2022-06-15
0005035 | 0 | Ejercitadores, Aeróbicos, Bicicleta Estática | DOMYOS | VM 200 | ND | AHVRHPRTRSSRFI | 2014-01-01 | 2017-05-29
0005036 | 0 | Ejercitadores, Aeróbicos, Bicicleta Estática | DOMYOS | VM 200 | ND | AHVRHPRTRSSRFI | 2014-01-01 | 2017-05-29
0008983-00 | 0008983-00 | Ejercitadores, Aeróbicos, Bicicleta Estática | BH | OXIGEN GENERADOR | 927039 | AHVRHPGENP6CREH | 2006-06-16 | 2008-06-16
0010982-00 | 0010982-00 | Ejercitadores, Aeróbicos, Bicicleta Estática | BH | BC 5500 | 3-35637 | AHVRHPRTRSSRFI | 2009-02-19 | 2011-02-19
0013306-00 | 0013306-00 | Ejercitadores, Aeróbicos, Bicicleta Estática | MTC | E-MOTION | 230603 | AHVRHPRTRSSCFISRE2 | 2006-01-01 | 2008-01-01
0016375-00 | 0016375-00 | Ejercitadores, Aeróbicos, Bicicleta Estática | ERGOLINE | CUSTO.MED | 2014004686 | AHVRHPRTRSSCFISRE1 | 2014-05-15 | 2016-05-15
0016376-00 | 0016376-00 | Ejercitadores, Aeróbicos, Bicicleta Estática | ERGOLINE | CUSTO.MED | 2014004688 | AHVRHPRTRSSCFISRE1 | 2014-05-15 | 2016-05-15
0016377-00 | 0016377-00 | Ejercitadores, Aeróbicos, Bicicleta Estática | ERGOLINE | CUSTO.MED | 2014004587 | AHVRHPRTRSSCFISRE1 | 2014-05-15 | 2016-05-15
0016749-00 | 0016749-00 | Ejercitadores, Aeróbicos, Bicicleta Estática | DOMYOS | VM 400 | 1284413 | AHVRHPRTRSSCFISRE1 | 2014-12-11 | 2016-12-11
0016750-00 | 0016750-00 | Ejercitadores, Aeróbicos, Bicicleta Estática | DOMYOS | VM 400 | 1284413 | AHVRHPRTRSSCFISRE1 | 2014-12-11 | 2016-12-11
0021950-00 | 0021950-00 | Ejercitadores, Aeróbicos, Bicicleta Estática | ERGOLINE | CUSTO.MED | 2018004175 | AHVRHPRTRSSCFISRE1 | 2018-04-10 | 2020-04-10
0021951-00 | 0021951-00 | Ejercitadores, Aeróbicos, Bicicleta Estática | ERGOLINE | CUSTO.MED | 2018004177 | AHVRHPRTRSSCFISRE1 | 2018-04-10 | 2020-04-10
0021952-00 | 0021952-00 | Ejercitadores, Aeróbicos, Bicicleta Estática | ERGOLINE | CUSTO.MED | 2018004176 | AHVRHPRTRSSCFISRE1 | 2018-04-10 | 2020-04-10
0021953-00 | 0021953-00 | Ejercitadores, Aeróbicos, Bicicleta Estática | ERGOLINE | CUSTO.MED | 2018004178 | AHVRHPRTRSSCFISRE1 | 2018-04-10 | 2020-04-10
00010247-00 | 00010247-00 | Ejercitadores, Aeróbicos, Esteras Rodantes | FULLVISION | TMX425 | 6437 | AHVRHPINFP0CPA16C07 | 2007-01-01 | 2009-01-01
0016583-00 | 0016583-00 | Ejercitadores, Aeróbicos, Esteras Rodantes | TECHNOGYM | DDK52L | DDK52L13000498 | AHVRHPDQIP3VA2 | 2010-01-01 | 2012-01-01
0016748-00 | 0016748-00 | Ejercitadores, Aeróbicos, Esteras Rodantes | BH | BH MERCURY AVANT | 05003443 | AHVRHPRTRSSCFISRE1 | 2019-06-18 | 2021-06-18
0023808-00 | 0023808-00 | Ejercitadores, Aeróbicos, Esteras Rodantes | BH | BH MERCURY AVANT | 5172100 | AHVRHPGENP6GRC | 2019-07-23 | 2021-07-23
0023845-00 | 0023845-00 | Ejercitadores, Aeróbicos, Esteras Rodantes | BH | BH MERCURY AVANT | 5170018 | AHVRHPGENP6GRC | 2019-06-18 | 2021-06-18
0002865 | 0006173 | Ejercitadores, Movimiento Pasivo Continuo, Extremidades Inferiores, Rodilla | RIMEC | FISIOTEK UNO | 02888 | AHVRHPRTRP3IENF | 2001-01-01 | 2003-01-01
0002866 | 0008884 | Ejercitadores, Movimiento Pasivo Continuo, Extremidades Inferiores, Rodilla | STRYKER | 327 LEG EXERCISER | 90047083 | AHVRHPRTRP3C3I | 2000-01-01 | 2002-01-01
0002872 | 0006238 | Ejercitadores, Movimiento Pasivo Continuo, Extremidades Inferiores, Rodilla | STRYKER | 327 LEG EXERCISER | 90I07I23 | AHVRHPRTRP4A4C | 2000-01-01 | 2002-01-01
0000063-00 | 0000063-00 | Electrocardiógrafos | PICKER | 703 T | NO DISPONIBLE | AHVRHPGENSSGM3 | 2003-01-01 | 2004-01-01
0000237-00 | 0000237-00 | Electrocardiógrafos | CARDIOLINE | DELTA 1 PLUS | 994-0313 | AHVRCEDTOP1110 | 2000-06-17 | 2002-01-01
0000939-00 | 0000939-00 | Electrocardiógrafos | CARDIOLINE | DELTA 3 PLUS | mdl3004717 | AHVRHPGENP6SUCACEN | 2000-05-22 | 2002-05-22
0001233-00 | 0001233 | Electrocardiógrafos | CARDIOLINE | DELTA 1 PLUS | 95123275 | AHVRHPGENP6CREH | 2008-02-01 | 2008-02-01
0001419-00 | 1419 | Electrocardiógrafos | MARQUETTE | MAC 1200 | 101015857 | AHVRHPDQIP4 | 2005-01-01 | 2007-01-01
0001475-00 | 1475 | Electrocardiógrafos | CARDIOLINE | DELTA 1 PLUS | 9501-0713 | AHVRHPDQIP1PSD | 2000-01-01 | 2002-01-01
0002220-00 | 0002220-00 | Electrocardiógrafos | CARDIOLINE | DELTA 3 PLUS | MDL3004239 | AHVRHPINFP1CINTCEN | 1995-01-01 | 1997-01-01
0002309-00 | 0002309-00 | Electrocardiógrafos | CARDIOLINE | DELTA 3 PLUS | MDL3004599 | AHVRHPRTRP4ICMA | 2000-01-01 | 2002-02-01
0002354-00 | 0002354-00 | Electrocardiógrafos | SIEMENS | CARDIOSTAT 31 | 01864 | AHVRCEFLEP1DNEU106 | 2000-02-01 | 2002-02-01
0002433-00 | 0002433-00 | Electrocardiógrafos | PHILIPS | PAGE WRITER 200 | CNC4226739 | AHVRHPRTRSSIOBSCEN | 1995-01-01 | 1997-01-01
0002924 | 0002924 | Electrocardiógrafos | CARDIOLINE | DELTA 1 PLUS | MDL1010747 | AHVRHPMUJP0IDE | 1998-01-01 | 2000-01-01
0003400-00 | 0003400-00 | Electrocardiógrafos | SIEMENS | CARDIOSTAT 31 | 01869 | AHVRHPINFP1CNEUAL2 | 1995-01-01 | 1997-01-01
0003980-00 | 0003980 | Electrocardiógrafos | CARDIOLINE | DELTA 3 PLUS | MDL3004232 | AHVRHPINFSSCCUREME | 1995-01-01 | 1997-01-01
0005566-00 | 0005566-00 | Electrocardiógrafos | CARDIOLINE | DELTA 3 PLUS | mdl3005918 | AHVRHPGENP0SEN | 1995-01-01 | 2003-01-01
0005568-00 | 0005568 | Electrocardiógrafos | CARDIOLINE | DELTA 3 PLUS | MDL3005913 | AHVRHPGENP1NNUTDIA | 2001-02-01 | 2003-02-01
0005887-00 | 0005887-00 | Electrocardiógrafos | CARDIOLINE | DELTA 1 | 9512-3309 | AHVRHPGENP1NAMPHEM | 2001-02-01 | 2003-02-01
0006490-00 | 0006490-00 | Electrocardiógrafos | BIONET | CARDIOCARE 2000 | EB0300204 | AHVRCEFLEP0 | 2007-01-01 | 2009-01-01
0006565-00 | 0006565-00 | Electrocardiógrafos | CARDIOLINE | DELTA 3 | MDL3007862 | AHVRAXLABSSHEM | 2005-01-01 | 2017-05-21
0006674-00 | 0006674 | Electrocardiógrafos | CARDIOLINE | DELTA 3 PLUS | MDL3007857 | AHVRHPMUJSSE11 | 2002-05-20 | 2004-05-20
0006677-00 | 0006677-00 | Electrocardiógrafos | CARDIOLINE | DELTA 3 PLUS | MDL3007864 | AHVRHPINFSSCPEDEXP | 1995-01-01 | 1997-01-01
0007817-00 | 0007817-00 | Electrocardiógrafos | BIONET | CARDIOCARE 2000 | ED0900153 | AHVRHPGENSSFEC | 2008-01-01 | 2010-01-01
0008058-00 | 0008058 | Electrocardiógrafos | CARDIOLINE | DELTA 60 PLUS | MDL6001679 | AHVRHPMUJP1CEN | 2005-02-23 | 2007-02-23
0008059-00 | 0008059 | Electrocardiógrafos | CARDIOLINE | DELTA 3 PLUS | MDL3007360 | AHVRHPRTRP3IENF | 2005-02-23 | 2007-02-23
0008228 | 0001862 | Electrocardiógrafos | CARDIOLINE | DELTA 3 PLUS | MDL3004220 | AHVRHPDQIP3HOL | 2005-02-01 | 2007-02-01
0008407 | 0011683 | Electrocardiógrafos | CARDIMAX | FX-7402 | 50000972 | AHVRHPDQIP0CEN | 2006-02-01 | 2008-02-01
0008602-00 | 0008602 | Electrocardiógrafos | CARDIOLINE | AR 600 | ADLA 0015 | AHVRHPRTRP3IENF | 2003-01-01 | 2005-01-01
0008854-00 | 0008854 | Electrocardiógrafos | CARDIOLINE | AR 1200 ADV | AFIL 0017 | AHVRHPRTRSSIU6 | 2011-01-01 | 2013-01-10
0008865-00 | 0008865-00 | Electrocardiógrafos | BIONET | CARDIOCARE 2000 | EF1000109 | AHVRHPINFP1CUCICR4B33 | 2000-01-01 | 2002-02-01
0009212-00 | 0009212 | Electrocardiógrafos | BIONET | CARDIOCARE 2000 | EF1000105 | AHVRHPRTRP3PENF | 2005-01-01 | 2007-01-01
0009213-00 | 0009213 | Electrocardiógrafos | BIONET | CARDIOCARE 2000 | ef-0600243 | AHVRHPRTRP4PENF | 2010-11-21 | 2012-11-21
0009214-00 | 0009214-00 | Electrocardiógrafos | BIONET | CARDIOCARE 2000 | ef1100261 | AHVRHPRTRP5IMAX525 | 2006-01-01 | 2008-01-01
0009248-00 | 0009248-00 | Electrocardiógrafos | BIONET | CARDIOCARE 2000 | EF0400071 | AHVRHPGENP3NCIRCEN | 2012-01-01 | 2014-01-01
0009292-00 | 0009292-00 | Electrocardiógrafos | MARQUETTE | MAC 1200 ST | 550030210 | AHVRHPGENP0SEN | 2006-01-01 | 2006-01-01
0009332-00 | 0009332-00 | Electrocardiógrafos | BIONET | CARDIOCARE 2000 | EF0600237 | AHVRHPMUJP6ICE | 2000-01-01 | 2002-02-01
0010221-00 | 0010221 | Electrocardiógrafos | BIONET | CARDIOCARE 2000 | EG-1100244 | AHVRHPINFP2CCI2CEN | 2010-05-10 | 2012-01-01
0010227-00 | 0010227-00 | Electrocardiógrafos | BIONET | CARDIOCARE 2000 | EG-1100237 | AHVRHPGENP2NINTCE1 | 2007-02-01 | 2009-01-01
0010251 | 0010251 | Electrocardiógrafos | BIONET | CARDIOCARE 2000 | EG1100238 | AHVRHPGENP1PAC | 2007-01-01 | 2009-01-01
0010378-00 | 0010378 | Electrocardiógrafos | BIONET | CARDIOCARE 2000 | EG1100240 | AHVRHPRTRSTDCEXC13 | 2005-01-01 | 2007-01-01
0010520-00 | 0010520-00 | Electrocardiógrafos | MARQUETTE | MAC 500 | 500007784 | AHVRHPGENS1ALE | 2003-01-01 | 2017-05-21
0010540-00 | 0010540 | Electrocardiógrafos | WELCH ALLYN | CP 100 | 10003435 | AHVRCEDTOP1ICAR126 | 2000-01-01 | 2002-02-01
0010870-00 | 0010870-00 | Electrocardiógrafos | FUKUDA DENSHI | CARDIMAX FX-7402 | 50000695 | AHVRHPMUJP6DA1 | 2008-01-01 | 2008-01-01
0010923-00 | 0010923-00 | Electrocardiógrafos | FUKUDA DENSHI | CARDIMAX FX-7402 | 50000964 | AHVRHPGENP3SCIRCEN | 2008-11-28 | 2010-11-28
0011151-00 | 0011151-00 | Electrocardiógrafos | CARDIMAX | FX-7402 | 50000855 | AHVRHPINFP2CVISSUP | 2008-11-28 | 2010-11-28
0011166-00 | 0011166 | Electrocardiógrafos | CARDIMAX | FX-7402 | 50000851 | AHVRHPGENP1NNUTCEN | 2008-11-28 | 2010-11-28
0011224-00 | 0011224-00 | Electrocardiógrafos | FUKUDA DENSHI | CARDIMAX FX-7402 | 50000854 | AHVRHPINFSSCOBS | 2010-11-07 | 2012-01-01
0011225-00 | 0011225-00 | Electrocardiógrafos | CARDIMAX | FX-7402 | 50000853 | AHVRHPGENP3CMN | 2008-11-28 | 2010-11-28
0011244-00 | 0011244 | Electrocardiógrafos | CARDIMAX | FX-7402 | 50000975 | AHVRHPGENP1NAMPHEM | 2009-06-18 | 2011-06-18
0011336-00 | 00011336-00 | Electrocardiógrafos | CARDIMAX | FX-7402 | 50000977 | AHVRHPDQIP3ELE | 2011-02-01 | 2013-02-01
0011448-00 | 0011448-00 | Electrocardiógrafos | FUKUDA DENSHI | CARDIMAX FX-7402 | 5000978 | AHVRHPGENS1ALE | 2014-07-18 | 2016-01-01
0011635-00 | 0011635 | Electrocardiógrafos | MARQUETTE | MAC 1200 | 550039849 | AHVRHPRTRP1PENF | 2008-01-01 | 2010-01-01
0011655-00 | 0011655-00 | Electrocardiógrafos | FUKUDA DENSHI | CARDIMAX FX-7402 | 50000976 | AHVRHPGENS1ALE | 2010-01-01 | 2012-01-01
0014614-00 | 0014614-00 | Electrocardiógrafos | SCHILLER | AT-102 | 060.00537 | AHVRHPGENP4CE2 | 2015-01-01 | 2017-05-12
0015906-00 | 0015906 | Electrocardiógrafos | BIONET | CARDIOCARE 2000 | EM1200268 | AHVRHPRTRP2PENF | 2010-01-01 | 2012-01-01
0016010-00 | 0016010-00 | Electrocardiógrafos | NIHON KOHDEN CORP. | ECG-1350K | 08911 | AHVRHPGENSSBSE | 2010-09-06 | 2012-01-01
0016202-00 | 0016202-00 | Electrocardiógrafos | EDAN INSTRUMENTS, INC | SE-1201 | 944332 | AHVRHPGENS1ALE | 2014-02-19 | 2016-02-19
0016203-00 | 0016203-00 | Electrocardiógrafos | EDAN INSTRUMENTS, INC | SE-1201 | 311033-M1306690002 | AHVRHPINFSSCCURCEN | 2014-02-19 | 2016-02-19
0016204-00 | 0016204-00 | Electrocardiógrafos | EDAN INSTRUMENTS, INC | SE-1201 | 311033-M1306690001 | AHVRHPGENP4C2N | 2014-02-19 | 2014-02-19
0016205-00 | 0016205-00 | Electrocardiógrafos | EDAN INSTRUMENTS, INC | SE-1201 | 311033-M13C06690004 | AHVRHPGENP8SANGHAB | 2014-02-19 | 2016-02-19
0016222-00 | 0016222-00 | Electrocardiógrafos | PHILIPS | PAGE WRITER TC20 | CN51201646 | AHVRHPGENSSUCE | 2014-02-26 | 2016-02-26
0016247-00 | 0016247-00 | Electrocardiógrafos | EDAN INSTRUMENTS, INC | SE-1201 | 311133-M14202130004 | AHVRHPGENP7SCU | 2014-03-12 | 2016-03-12
0016248-00 | 0016248-00 | Electrocardiógrafos | EDAN INSTRUMENTS, INC | SE-1201 | 311033-m14202130003 | AHVRHPRTRP4IAMPENF | 2014-03-12 | 2016-03-12
0016487-00 | 0016487-00 | Electrocardiógrafos | GEM MED | GEM HEART ONE | 20140613100294550003 | AHVRHPDQIP3ELE | 2011-02-01 | 2013-02-01
0016488-00 | 0016488-00 | Electrocardiógrafos | GEM MED | GEM HEART ONE | 21140613100294550024 | AHVRHPDQIP3ELE | 2012-02-01 | 2014-02-01
0016723-00 | 0016723-00 | Electrocardiógrafos | EDAN INSTRUMENTS, INC | SE-1201 | 311033-M14202130006 | AHVRHPGENSSFEC | 2014-01-01 | 2016-01-01
0016886-00 | 0016886 | Electrocardiógrafos | GEM MED | GEM HEART ONE | 20131212100265820075 | AHVRCEDTOP1ICAR118 | 2015-06-10 | 2017-06-10
0016941-00 | 0016941 | Electrocardiógrafos | GEM MED | GEM HEART ONE | 20141027100209540028 | AHVRHPRTRSTP13 | 2013-01-01 | 2015-01-01
0016942-00 | 0016942-00 | Electrocardiógrafos | GEM MED | GEM HEART ONE | 20141027100209540049 | AHVRCEDTOP1ICAR114 | 2015-06-10 | 2017-06-10
0016943-00 | 0016943-00 | Electrocardiógrafos | GEM MED | GEM HEART ONE | 210141027100209540051 | AHVRHPDQIP0CEN | 2015-01-19 | 2017-05-01
0016969-00 | 0016969-00 | Electrocardiógrafos | GEM MED | GEM HEART ONE | 20141027100209540041 | AHVRHPRTRP1CUR | 2015-02-25 | 2017-02-25
0018256-00 | 0018256-00 | Electrocardiógrafos | EDAN INSTRUMENTS, INC | SE-1201 | M-14-C-13600002 | AHVRHPGENP7ENF | 2012-08-26 | 2014-01-01
0018257-00 | 0018257 | Electrocardiógrafos | EDAN INSTRUMENTS, INC | SE-1201 | M-14-C-13160003 | AHVRHPMUJP2210 | 2015-09-28 | 2017-09-28
0018818-00 | 0018818-00 | Electrocardiógrafos | EDAN INSTRUMENTS, INC | SE-1201 | M-15702560005 | AHVRHPMUJP6DA1 | 2015-11-12 | 2017-11-12
0018953-00 | 0018953-00 | Electrocardiógrafos | EDAN INSTRUMENTS, INC | SE-3 | M-15-B-10720008 | AHVRHPGENSSADN | 2015-12-12 | 2016-12-12
0019189-00 | 0019189-00 | Electrocardiógrafos | MORTARA INSTRUMENT | ELI 150 RX | 107297495167 | AHVRHPGENP0HDO | 2016-02-26 | 2017-02-26
0019365 | 0019365 | Electrocardiógrafos | EDAN INSTRUMENTS, INC | SE-1201 | 311033-M-15909760004 | AHVRHPRTRP1IICT | 2016-08-12 | 2018-08-17
0019383-00 | 0019383 | Electrocardiógrafos | PHILIPS | PAGE WRITER TC20 | CN-31608912 | AHVRCEDTOP2IINF251 | 2016-04-30 | 2018-04-30
0019644-00 | 0019644-00 | Electrocardiógrafos | NIHON KOHDEN CORP. | CARDIOFAX M ECG-2350 | 150982 | AHVRHPGENP1CHS | 2017-01-25 | 2019-01-25
0019781-00 | 0019781-00 | Electrocardiógrafos | NIHON KOHDEN CORP. | CARDIOFAX M ECG-2350 | 0151289 | AHVRHPGENP4USA | 2017-03-17 | 2019-03-17
0019850-00 | 0019850-00 | Electrocardiógrafos | EDAN INSTRUMENTS, INC | SE-1201 | M15909760001 | AHVRHPGENP5ALN | 2017-04-21 | 2019-04-05
0019859-00 | 0019859-00 | Electrocardiógrafos | EDAN INSTRUMENTS, INC | SE-1201 | M15B10770001 | AHVRHPDQIP1CEN | 2017-04-18 | 2019-04-18
0019868-00 | 0019868 | Electrocardiógrafos | EDAN INSTRUMENTS, INC | SE-1201 | 311033-M14156000003 | AHVRHPGENP3A2C | 2017-03-20 | 2019-03-20
0019885-00 | 0019885-00 | Electrocardiógrafos | EDAN INSTRUMENTS, INC | SE-601B | 110342-M14A02060003 | AHVRCEFLEP1DNEU106 | 2017-03-24 | 2019-03-24
0019923-00 | 0019923 | Electrocardiógrafos | GEM MED | GEM HEART ONE | 20141027100209540043 | AHVRHPMUJP0CAN | 2013-01-01 | 2015-01-01
0020131-00 | 0020131-00 | Electrocardiógrafos | PHILIPS | PAGE WRITER TC20 | CN21711457 | AHVRHPGENSSMN1 | 2017-06-13 | 2019-06-13
0020716-00 | 0020716-00 | Electrocardiógrafos | EDAN INSTRUMENTS, INC | SE-1201 | M17400500006 | AHVRHPGENP3SCIRCEN | 2017-07-24 | 2019-07-24
0025781-00 | 0025781-00 | Campanas de Laboratorio, Flujo Laminar | TELSTAR | BIOPTIMA CYTO 4 | 525780 | AHVRAXANPP0QAU | 2020-06-22 | 2022-06-22 | SI
0020717-00 | 0020717-00 | Electrocardiógrafos | EDAN INSTRUMENTS, INC | SE-1201 | M17400500004 | AHVRHPMUJP4427 | 2017-07-24 | 2019-07-24
0020826-00 | 0020826 | Electrocardiógrafos | EDAN INSTRUMENTS, INC | SE-1201 | 360676-M-17400600007 | AHVRHPGENP2SINTCEN | 2018-04-24 | 2019-04-15
0027272-00 | 0027272-00 | Campanas de Laboratorio, Flujo Laminar | TELSTAR | BIOPTIMA 3 | 526282 | AHVRAXLABP2I | 2021-02-02 | 2023-02-02 | SI
0020905-00 | 0020905-00 | Electrocardiógrafos | GEM MED | GEM HEART ONE | 20141027100209540032 | AHVRHPGENP4CE1 | 2015-09-01 | 2017-09-01
0021005-00 | 0021005-00 | Electrocardiógrafos | BOSCH | EKG 601 | MD614566 | AHVRCEFLEP4D16 | 2014-01-01 | 2016-01-01
0021426-00 | 0021426-00 | Electrocardiógrafos | BIONET | CARDIOCARE 2000 | 8809276940094 | AHVRHPGENP8CEN | 2017-12-07 | 2019-12-07
0021473-00 | 0021473-00 | Electrocardiógrafos | GEM MED | GEM HEART ONE | 20141027100209540045 | AHVRHPGENP1CMH | 2016-04-27 | 2017-04-27
0021500 | 0021500 | Electrocardiógrafos | PHILIPS | PAGE WRITER TC20 | CN41711933 | AHVRHPGENP1PAC | 2017-12-21 | 2018-12-21
0021501 | 0021501 | Electrocardiógrafos | PHILIPS | PAGE WRITER TC20 | CN41711837 | AHVRHPGENP1UNF | 2017-11-01 | 2018-11-01
0021777-00 | 0021777-00 | Electrocardiógrafos | GIMA | CARDIOGIMA | ER0900162 | AHVRHPGENP0HD2 | 2018-02-23 | 2020-02-23
0021859 | 0021859 | Electrocardiógrafos | GIMA | CARDIOGIMA | ER0900205 | AHVRHPGENP5SUROFUN | 2018-03-19 | 2020-03-19
0021860 | 0021860 | Electrocardiógrafos | GIMA | CARDIOGIMA | ER0900177 | AHVRHPRTRSSIOBSCEN | 2018-03-19 | 2020-03-19
0021917 | 0021917 | Electrocardiógrafos | WELCH ALLYN | CP 150 | 100001680318 | AHVRHPGENP4UCE | 2018-04-04 | 2020-04-04
0021980-00 | 0021980-00 | Electrocardiógrafos | GEM MED | GEM HEART TWO | 20141027100209540050 | AHVRHPINFP0IC1 | 2018-04-13 | 2018-04-13
0022043-00 | 0022043-00 | Electrocardiógrafos | MORTARA INSTRUMENT | ELI 250 | 117030550696 | AHVRHPGENP1ALC | 2018-04-27 | 2020-04-27
0022145-00 | 0022145-00 | Electrocardiógrafos | NIHON KOHDEN CORP. | CARDIOFAX S | 0150828 | AHVRHPRTRP5IHOSENF | 2018-05-15 | 2020-05-15
0022146-00 | 0022146-00 | Electrocardiógrafos | BIOCARE | IE12A | F41720003 | AHVRHPGENP0LBN | 2018-05-16 | 2020-05-16
0022393-00 | 0022393-00 | Electrocardiógrafos | GIMA | CARDIOGIMA | ER1200531 | AHVRHPGENP2C1S | 2018-06-25 | 2020-06-25
0022507-00 | 0022507-00 | Electrocardiógrafos | NIHON KOHDEN CORP. | CARDIOFAX M ECG-2350 | 152703 | AHVRHPRTRP5IHOSENF | 2018-07-16 | 2020-07-16
0022945-00 | 0022945-00 | Electrocardiógrafos | PHILIPS | PAGE WRITER TC20 | CN31811669 | AHVRHPGENP1PAC | 2018-11-26 | 2020-11-26
0023006-00 | 0023006-00 | Electrocardiógrafos | PHILIPS | PAGE WRITER TC20 | CN31811660 | AHVRHPINFP1DAA | 2018-12-17 | 2020-12-17
0023007-00 | 0023007-00 | Electrocardiógrafos | PHILIPS | PAGE WRITER TC20 | CN31811670 | AHVRHPMUJP6CHPG611 | 2018-12-17 | 2020-12-17
0023117-00 | 0023117-00 | Electrocardiógrafos | PHILIPS | PAGE WRITER TC20 | CN31811669 | AHVRHPINFSSCOBS | 2018-11-26 | 2020-11-26
0023827-00 | 0023827-00 | Electrocardiógrafos | MORTARA INSTRUMENT | ELI 280 | 119120001472 | AHVRHPRTRP2P2I | 2019-06-24 | 2021-06-11
0024036-00 | 0024036-00 | Electrocardiógrafos | PHILIPS | PAGE WRITER TC20 | CN61915392 | AHVRHPGENSSCURG | 2019-07-17 | 2021-07-17
0024037-00 | 0024037-00 | Electrocardiógrafos | PHILIPS | PAGE WRITER TC20 | CN61915393 | AHVRHPGENP4N | 2019-07-17 | 2021-07-17
0024052-00 | 0024052-00 | Electrocardiógrafos | PHILIPS | PAGE WRITER TC20 | CN-61915394 | AHVRHPRTRP2IAMPSUP | 2019-07-26 | 2021-07-26
0024109-00 | 0024109-00 | Electrocardiógrafos | PHILIPS | PAGE WRITER TC20 | CN61915382 | AHVRHPGENP6CSUP | 2019-08-28 | 2021-08-28
0024615-00 | 0024615-00 | Electrocardiógrafos | GIMA | CARDIOGIMA | ES0500023 | AHVRHPGENS1ALE | 2020-01-15 | 2021-10-23
0024618-00 | 0024618-00 | Electrocardiógrafos | PHILIPS | PAGE WRITER TC20 | CNN-1916419 | AHVRHPGENP4SCAR | 2019-12-19 | 2021-12-19
0024619-00 | 0024619-00 | Electrocardiógrafos | PHILIPS | PAGE WRITER TC20 | CNN-1916417 | AHVRHPGENP4N | 2019-12-19 | 2021-12-19
0024620-00 | 0024620-00 | Electrocardiógrafos | PHILIPS | PAGE WRITER TC20 | CNN-1916418 | AHVRHPGENP4BO1 | 2019-12-19 | 2021-12-19
0024621-00 | 0024621-00 | Electrocardiógrafos | PHILIPS | PAGE WRITER TC20 | CNN-1916416 | AHVRHPGENP4PAN | 2019-12-19 | 2021-12-19
0024973-00 | 0024973-00 | Electrocardiógrafos | PHILIPS | PAGE WRITER TC20 | CND-1916566 | AHVRHPRTRP0CA1 | 2020-03-17 | 2020-03-10
0024974-00 | 0024974-00 | Electrocardiógrafos | PHILIPS | PAGE WRITER TC20 | CND-1916567 | AHVRHPGENP1CUCISUP | 2020-03-17 | 2020-03-10
0025229-00 | 0025229-00 | Electrocardiógrafos | WELCH ALLYN | CP 150 | 100000280120 | AHVRHPGENP8SANGCVA | 2020-05-20 | 2022-05-11
0027939-00 | 0027939-00 | Campanas de Laboratorio, Flujo Laminar | TELSTAR | BIOPTIMA 3 | 528673 | AHVRCEFLEP2D16 | 2021-10-19 | 2023-10-19 | SI
0025248-00 | 0025248-00 | Electrocardiógrafos | GIMA | CARDIOGIMA | 8809276940070 | AHVRHPGENP2C1S | 2020-05-26 | 2020-04-30
0025254-00 | 0025254-00 | Electrocardiógrafos | WELCH ALLYN | CP 150 | 100011101620 | AHVRHPGENP0NDIG | 2020-05-29 | 2022-05-11
0025525-00 | 0025525-00 | Electrocardiógrafos | WELCH ALLYN | CP 150 | 100014902419 | AHVRHPINFP2CCAR | 2020-06-18 | 2022-06-16
0025532-00 | 0025532-00 | Electrocardiógrafos | GIMA | CARDIOGIMA | ET-1000047 | AHVRHPINFP2DSE | 2020-06-19 | 2022-06-17
0025683-00 | 0025683-00 | Electrocardiógrafos | WELCH ALLYN | CP 150 | 100011121620 | AHVRHPGENP0HDO | 2020-07-08 | 2022-07-07
0025692-00 | 0025692-00 | Electrocardiógrafos | WELCH ALLYN | CP 150 | 100013672120 | AHVRHPRTRSSCRC | 2020-07-08 | 2022-07-07
0025986-00 | 0025986-00 | Electrocardiógrafos | WELCH ALLYN | CP 150 | 100011111620 | AHVRHPGENP4NDIGCED | 2020-10-05 | 2022-07-01
0026145-00 | 0026145-00 | Electrocardiógrafos | PHILIPS | PAGE WRITER TC20 | CN61915384 | AHVRAXUSM | 2019-09-11 | 2021-09-11
0028696 | 0028696-00 | Campanas de Laboratorio, Flujo Laminar | TELSTAR | BIOPTIMA CYTO 4 | 527285 | AHVRHPGENP0FAN | 2021-11-17 | 2023-10-28 | SI
0026190-00 | 0026190-00 | Electrocardiógrafos | PHILIPS | PAGE WRITER TC20 | CND-1916570 | AHVRHPGENSSCURG | 2020-10-29 | 2022-10-23
0026191-00 | 0026191-00 | Electrocardiógrafos | PHILIPS | PAGE WRITER TC20 | CND-1916569 | AHVRHPGENSSCURG | 2020-10-29 | 2022-10-23
0026192-00 | 0026192-00 | Electrocardiógrafos | PHILIPS | PAGE WRITER TC20 | CND-1916568 | AHVRHPGENSSCURG | 2020-10-29 | 2022-10-23
0027323-00 | 0027323-00 | Electrocardiógrafos | WELCH ALLYN | CP 150 | 100013692120 | AHVRHPRTRSSISO | 2020-07-08 | 2022-07-07
0027437-00 | 0027437-00 | Electrocardiógrafos | PHILIPS | PAGE WRITER TC20 | CN-22120008 | AHVRHPGENP4SCARELE | 2021-05-18 | 2023-05-18
0028962 | 0028962-00 | Campanas de Laboratorio, Flujo Laminar | TELSTAR | BIOPTIMA ONE 3 | 528230 | AHVRHPGENSSFSE | 2022-01-17 | 2024-01-10 | SI
0027445-00 | 0027445-00 | Electrocardiógrafos | PHILIPS | PAGE WRITER TC20 | CN-22120007 | AHVRHPGENP0CEH | 2021-05-18 | 2023-05-18
0027949 | 0027949-00 | Electrocardiógrafos | PHILIPS | PAGE WRITER TC20 | CN-22120016 | AHVRHPGENP6CSUE | 2021-07-23 | 2023-07-05
0009886 | 0011081 | Campanas de Laboratorio, Flujo Laminar, Horizontal | TELSTAR | QH-3000 | 702030409 | AHVRCEDTOP3IOFTLIM | 2013-01-01 | 2014-01-01 | SI
0027950 | 0027950-00 | Electrocardiógrafos | PHILIPS | PAGE WRITER TC20 | CN-22120015 | AHVRHPGENP7NRESNEU | 2021-07-23 | 2023-07-05
0028542-00 | 0028542-00 | Electrocardiógrafos | WELCH ALLYN | CP 150 | 100025173521 | AHVRHPGENP3C1N | 2021-10-06 | 2023-09-28
0028543 | 0028543-00 | Electrocardiógrafos | WELCH ALLYN | CP 150 | 100025183521 | AHVRHPGENP0SDIA | 2021-10-06 | 2023-09-28
0028544-00 | 0028544-00 | Electrocardiógrafos | WELCH ALLYN | CP 150 | 100025383521 | AHVRHPGENP3C1N | 2021-10-06 | 2023-09-28
0002449 | 0004343 | Campanas de Laboratorio, Gases Químicos | CRUMA | CRUMAIR-1100-GH-AD | 96198 | AHVRAXLABP4LDG | 1998-01-01 | 2000-01-01 | SI
0028870-00 | 0028870-00 | Electrocardiógrafos | WELCH ALLYN | CP 150 | 100037194621 | AHVRHPINFP2 | 2021-12-29 | 2023-12-29
0028871-00 | 0028871-00 | Electrocardiógrafos | WELCH ALLYN | CP 150 | 100037184621 | AHVRHPINFP2 | 2021-12-29 | 2023-12-29
0028941-00 | 0028941-00 | Electrocardiógrafos | WELCH ALLYN | CP 150 | 1000038344921 | AHVRHPRTRP1PMED | 2022-01-17 | 2024-01-17
0028964 | 0028964-00 | Electrocardiógrafos | WELCH ALLYN | CP 150 | 100037164621 | AHVRHPGENS1ALE | 2022-02-04 | 2023-12-28
0028975-00 | 0028975-00 | Electrocardiógrafos | WELCH ALLYN | CP 150 | 100038324921 | AHVRHPRTRP3P3I | 2022-01-17 | 2024-01-17
0029085 | 0029085-00 | Electrocardiógrafos | PHILIPS | PAGE WRITER TC20 | CN12222055 | AHVRHPGENS1ALE | 2022-02-17 | 2024-02-14
0007947-00 | 0007947-00 | Electrocardiógrafos, Multicanal | CARDIOLINE | CARDIOLINE ELAN | MEL-1200307 | AHVRHPGENS1ALE | 2010-01-01 | 2012-01-01
0007991-00 | 0007991-00 | Electrocardiógrafos, Multicanal | CARDIOLINE | CARDIOLINE ELAN | EL1200385 | AHVRHPRTRSSCFISRE1 | 2010-01-01 | 2012-01-01
0021135-00 | 0021135-00 | Electrocardiógrafos, Multicanal | CARDIOLINE | CARDIOLINE ELAN | MOL 1025113 | AHVRAXDIA | 2017-11-07 | 2019-11-07
0004710 | 0011582 | Electroencefalógrafos | DIAGNISCAN | COHERENCE 3NT | UC09391 | AHVRHPRTRSTCNEUC04 | 2010-02-25 | 2012-02-25
0004717 | 0 | Electroencefalógrafos | VIASYS HEALTHCARE | 036C002 | 071903 | AHVRHPRTRSTCC2 | 2010-01-01 | 2017-05-28
0004718 | 0 | Electroencefalógrafos | VIASYS HEALTHCARE | 036C002 | 071854 | AHVRHPRTRSTCC2 | 2010-01-01 | 2017-05-28
0005406 | 0 | Electroencefalógrafos | DRÄGER | EEG INFINITY POD | 5480316861 | AHVRHPMUJP1IAG | 2010-01-01 | 2012-01-01
0005407 | 0 | Electroencefalógrafos | DRÄGER | EEG INFINITY POD | 5480318565 | AHVRHPMUJP1IAG | 2010-01-01 | 2012-01-01
0005408 | 0 | Electroencefalógrafos | DRÄGER | EEG INFINITY POD | 5480317165 | AHVRHPMUJP1IAG | 2010-01-01 | 2012-01-01
0005409 | 0 | Electroencefalógrafos | DRÄGER | EEG INFINITY POD | 548319760 | AHVRHPMUJP1IAG | 2010-01-01 | 2012-01-01
0005410 | 0 | Electroencefalógrafos | DRÄGER | EEG INFINITY POD | 5480318360 | AHVRHPMUJP1IAG | 2010-01-01 | 2012-01-01
0005411 | 0 | Electroencefalógrafos | DRÄGER | EEG INFINITY POD | 5480317860 | AHVRHPMUJP1IAG | 2010-01-01 | 2012-01-01
0005420 | 0 | Electroencefalógrafos | DRÄGER | EEG INFINITY POD | 5480317762 | AHVRHPMUJP1IAG | 2010-01-01 | 2012-01-01
0005424 | 0 | Electroencefalógrafos | DRÄGER | EEG INFINITY POD | 5480316665 | AHVRHPMUJP1IAG | 2010-01-01 | 2012-01-01
0005425 | 0 | Electroencefalógrafos | DRÄGER | EEG INFINITY POD | 5480319564 | AHVRHPMUJP1IAG | 2010-01-01 | 2012-01-01
0004690 | 0021666-02 | Electromiógrafos | CAREFUSION | SYNERGY | H3PPT72 | AHVRHPRTRSTCNEUC03 | 2013-01-01 | 2015-01-01 | SI
0004694 | 0021666-00 | Electromiógrafos | OXFORD INSTRUMENTS | SYNERGY SMG/EP | 029200 | AHVRHPRTRSTIC3 | 2010-01-01 | 2010-01-01 | SI
0004696 | 0021666-01 | Electromiógrafos | OXFORD INSTRUMENTS | SYNERGY SMG/EP | 090879 | AHVRHPRTRSTCNEUC03 | 2005-04-19 | 2007-04-19 | SI
0004697 | 0021666-03 | Electromiógrafos | OXFORD INSTRUMENTS | SYNERGY SMG/EP | 060585 | AHVRHPRTRSTCNEUC03 | 2005-04-19 | 2007-04-19 | SI
0004704 | 0007927 | Electromiógrafos | CAREFUSION | MEDELEC PROFILE | PB599A#ABE | AHVRHPRTRSTIC7 | 2005-10-27 | 2007-10-27 | SI
0004705 | 0 | Electromiógrafos | CAREFUSION | MEDELEC PROFILE | 030669 | AHVRHPRTRSTIC7 | 2010-01-01 | 2017-05-27 | SI
0009335-00 | 0009335-00 | Electromiógrafos | VICKERS MEDICAL | MEDELEC SYNERGY | PU699AV | AHVRHPRTRSSCE2 | 2010-07-13 | 2012-07-13 | SI
0020950-00 | 0020950-00 | Electromiógrafos | NATUS | ULTRAPRO S100 | 2016-5176 | AHVRHPRTRSTCNEU | 2017-12-19 | 2019-12-19 | SI
0000692-05 | 0000692-05 | Endoscopios | STM | 0º 10MM STM | 29887 | AHVRHPGENP4Q3C | 2008-01-01 | 2010-01-01
0002354 | 0004826-34 | Endoscopios | KARL STORZ | 10324 AA | 1200UK | AHVR | 2015-05-15 | 2016-05-14
0006111 | 0 | Endoscopios | KARL STORZ | HOPKINS 7200 | 281227A | AHVRHPRTRP2202 | 2000-01-01 | 2002-02-01
0006113 | 0 | Endoscopios | KARL STORZ | HOPKINS 7200 | ILEGIBLE | AHVRHPRTRP2202 | 2010-01-01 | 2017-06-04
0006349 | 0007688-09 | Endoscopios | STM | 0º 4MM STM | 48445 | AHVRHPDQIP1PQ2 | 2015-06-02 | 2016-06-02
0006366 | 0000891-46 | Endoscopios | ACKERMANN | 32-4020G 30º 10MM | A137 | AHVRHPGENP4Q3C | 2015-05-26 | 2016-05-26
0006701 | 0015400-17 | Endoscopios | KARL STORZ | 28132AA 0º 4MM | 3405249 | AHVRHPRTRP2A21 | 2005-01-01 | 2007-01-01
0007253-18 | 0007253-18 | Endoscopios | AESCULAP | PE184A 0º 2,7MM | B-021509 | AHVRHPRTRP2202 | 2005-01-01 | 2007-01-01
0007496 | 0004828-05 | Endoscopios | KARL STORZ | 27018 A 0º 2,7MM | FM-0145 | AHVRHPINFP1ASE | 2005-01-01 | 2007-01-01
0007551 | 0007253-05 | Endoscopios | AESCULAP | PE184A 0º 2,7MM | B-011037 | AHVRHPINFP1ASE | 2005-01-01 | 2007-01-01
0007552 | 0007253-10 | Endoscopios | AESCULAP | PE184A 0º 2,7MM | B-013809 | AHVRHPINFP1ASE | 2005-01-01 | 2007-01-01
0007554 | 0007253-11 | Endoscopios | AESCULAP | PE184A 0º 2,7MM | B-013741 | AHVRHPINFP1ASE | 2005-01-01 | 2007-01-01
0007555 | 0007253-17 | Endoscopios | AESCULAP | PE184A 0º 2,7MM | B-020384 | AHVRHPINFP1ASE | 2005-01-01 | 2007-01-01
0007557 | 0007428-02 | Endoscopios | AESCULAP | PE184A 0º 2,7MM | M-6710 | AHVRCEDTOP0AL1 | 2005-01-01 | 2007-01-01
0007558 | 0007428-31 | Endoscopios | AESCULAP | PE184A 0º 2,7MM | B-011474 | AHVRCEDTOP0AL1 | 2005-01-01 | 2007-01-01
0002487 | 0004342 | Campanas de Laboratorio, Gases Químicos | CRUMA | CRUMAIR-1100-GH-AD | 95698 | AHVRAXLABP4LCA | 1998-10-01 | 2001-01-01 | SI
0007559 | 0007428-40 | Endoscopios | AESCULAP | PE184A 0º 2,7MM | B-011601 | AHVRCEDTOP0AL1 | 2005-01-01 | 2007-01-01
0007560 | 0007428-41 | Endoscopios | AESCULAP | PE184A 0º 2,7MM | B-015276 | AHVRCEDTOP0AL1 | 2005-01-01 | 2007-01-01
0007576 | 0011032-46 | Endoscopios | KARL STORZ | 26120BA 30º | LOT 1207-A-1 | AHVRCEFLEP2D18 | 2005-01-01 | 2007-01-01
0005325 | 0000631 | Campanas de Laboratorio, Gases Químicos | CRUMA | CRUMAIR-1100-GH-AD | 142100 | AHVRHPGENSSRTN | 2000-01-01 | 2002-02-01 | SI
0008002 | 0004689 | Campanas de Laboratorio, Gases Químicos | CRUMA | 900 A | 97398 | AHVRAXANPP1DD19 | 1998-01-01 | 1999-01-01 | SI
0007600 | 0002847-07 | Endoscopios | RICHARD WOLF | 8934.411 | 452827-437066 | AHVRHPMUJP0CES | 2005-01-01 | 2007-01-01
0008140 | 0004812 | Campanas de Laboratorio, Gases Químicos | CRUMA | 900A | 96398 | AHVRAXANPP1DD25 | 2000-02-01 | 2002-02-01 | SI
0007602 | 0000921-04 | Endoscopios | RICHARD WOLF | 8974.401 | 452660 | AHVRHPMUJP0CES | 2005-01-01 | 2007-01-01
0007603 | 0000921-21 | Endoscopios | RICHARD WOLF | 8974.401 | 5000283419 | AHVRHPMUJP0CES | 2005-01-01 | 2007-01-01
0014380 | 0022540-00 | Campanas de Laboratorio, Gases Químicos | CRUMA | CR670G | VRT-658918 | AHVRHPDQIP1PQ1 | 2018-07-26 | 2020-07-26 | SI
0007604 | 0005146-02 | Endoscopios | RICHARD WOLF | 8974.401 | 392887 | AHVRHPMUJP0CES | 2005-01-01 | 2007-01-01
0007605 | 0006489-02 | Endoscopios | RICHARD WOLF | 8974.401 | 461407 | AHVRHPMUJP0CES | 2005-01-01 | 2007-01-01
0007606 | 0006489-04 | Endoscopios | RICHARD WOLF | 8974.401 | 307946 | AHVRHPMUJP0CES | 2005-01-01 | 2007-01-01
0023071-00 | 0023071-00 | Campanas de Laboratorio, Gases Químicos | CRUMA | CR G-2 | VTR/681518 | AHVRHPMUJP2DGEN | 2018-12-13 | 2020-12-13 | SI
0007607 | 0006489-16 | Endoscopios | RICHARD WOLF | 8974.401 | 5000356680 | AHVRHPMUJP0CES | 2005-01-01 | 2007-01-01
0007611 | 0010218-04 | Endoscopios | KARL STORZ | 27005BA 30º 4MM | 1028234-S | AHVRHPMUJP0CES | 2005-01-01 | 2007-01-01
0007612 | 0010218-12 | Endoscopios | KARL STORZ | 27005BA 30º 4MM | 120-XK-0 | AHVRHPMUJP0CES | 2005-01-01 | 2007-01-01
0007613 | 0010218-14 | Endoscopios | KARL STORZ | 27005BA 30º 4MM | 120-YER | AHVRHPMUJP0CES | 2005-01-01 | 2007-01-01
0007614 | 0005766-10 | Endoscopios | KARL STORZ | 27005BA 30º 4MM | 1203-Y-0 | AHVRHPMUJP0CES | 2005-01-01 | 2007-01-01
0007617 | 0009305-27 | Endoscopios | RICHARD WOLF | 8934.431 | 455827 | AHVRHPMUJP0CES | 2005-01-01 | 2007-01-01
0007793 | 0007337-02 | Endoscopios | FIEGERT | ÓPTICA 0º 10MM | 9735 | AHVRHPMUJP0CQ2 | 2005-01-01 | 2007-01-01
0007795 | 0007190-05 | Endoscopios | KARL STORZ | 10324 AA | SN | AHVRHPINFP1ASE | 2005-01-01 | 2007-01-01
0023751-00 | 0023751-00 | Campanas de Laboratorio, Gases Químicos | CRUMA | CR670G | VTR696819 | AHVRHPMUJP4CAL | 2019-05-16 | 2021-05-16 | SI
0007796 | 0004826-32 | Endoscopios | KARL STORZ | 10324 AA | 1933391 | AHVRHPINFP1ASE | 2005-01-01 | 2007-01-01
0008644 | 0 | Endoscopios | STM | 530-10-0015-00 30º 10MM | 28989 | AHVRHPGENP2Q2C | 2015-06-22 | 2017-06-22
0008645 | 0 | Endoscopios | STM | 530-10-0015-00 0º 10MM | 23566 | AHVRHPGENP2Q2C | 2015-06-22 | 2017-06-22
0008646 | 0000800-08 | Endoscopios | STM | 530-10-0015-00 0º 10MM | 33773 | AHVRHPGENP2Q2C | 2013-01-01 | 2015-01-01
0008647 | 0 | Endoscopios | STM | AUTOCLAVE 0º 10MM | L-2413 | AHVRHPGENP2Q2C | 2015-06-22 | 2017-06-22
0008648 | 0 | Endoscopios | STM | 530-10-9016-00 30º 10MM | 36582 | AHVRHPGENP2Q2C | 2015-06-22 | 2017-06-22
0008649 | 0010812-12 | Endoscopios | STM | 530-10-9015-00 0º 10MM | 39704 | AHVRHPGENP2Q2C | 2015-06-22 | 2017-06-22
0008651 | 0010812-15 | Endoscopios | STM | 565-00-0008-00 0º 10MM | L-2924 | AHVRHPGENP2Q2C | 2015-06-22 | 2017-06-22
0008652 | 0010812-22 | Endoscopios | STM | ESLINE 30º 10MM | L-4402 | AHVRHPGENP2Q2C | 2008-01-01 | 2010-01-01
0008657 | 0012713-03 | Endoscopios | RICHARD WOLF | 8933.431 0º 7MM | 5000114111 | AHVRHPGENP2Q2C | 2008-01-01 | 2009-01-01
0008659 | 0006200-08 | Endoscopios | KARL STORZ | 26003BA 30º 10MM | 210575 | AHVRHPGENP3Q3C | 2008-01-01 | 2009-01-01
0008660 | 0007586-03 | Endoscopios | STM | 565 0º 10MM | 33801 | AHVRHPGENP3Q3C | 2008-01-01 | 2009-01-01
0025531-00 | 0025531-00 | Campanas de Laboratorio, Gases Químicos | CRUMA | CR G-2 | 728620 | AHVRAXLABP4D | 2020-03-10 | 2022-03-10 | SI
0008661 | 0007586-04 | Endoscopios | STM | 0º 10MM STM | 20125 | AHVRHPGENP3Q4C | 2008-01-01 | 2009-01-01
0008664 | 0007586-18 | Endoscopios | KARL STORZ | 26003BA 30º 10MM | 381710-S | AHVRHPGENP3Q4C | 2008-01-01 | 2009-01-01
0008666 | 0007586-32 | Endoscopios | STM | 0º 10MM STM | 26437 | AHVRHPGENP3Q4C | 2008-01-01 | 2009-01-01
0000556 | 0000375 | Campanas, para Gases Químicos | CRUMA | 9001-GA | 95898 | AHVRHPGENP0LEN | 1998-10-10 | 2000-10-10 | SI
0008667 | 0007586-33 | Endoscopios | STM | 0º 10MM STM | 28229 | AHVRHPGENP3Q4C | 2008-01-01 | 2009-01-01
0008668 | 0007586-38 | Endoscopios | STM | 0º 10MM STM | 34993-A | AHVRHPGENP3Q4C | 2008-01-01 | 2009-01-01
0008669 | 0007586-39 | Endoscopios | STM | 30º 10MM STM | 35223-A | AHVRHPGENP3Q4C | 2008-01-01 | 2009-01-01
0008670 | 0007586-41 | Endoscopios | STM | 0º 10MM STM | 34017 | AHVRHPGENP3Q4C | 2008-01-01 | 2009-01-01
0008671 | 0007586-42 | Endoscopios | STM | 0º 10MM STM | 35232 | AHVRHPGENP3Q4C | 2008-01-01 | 2009-01-01
0008672 | 0007586-43 | Endoscopios | STM | HD-EL-1000.30.324.007 | 400098 | AHVRHPGENP3Q4C | 2008-01-01 | 2009-01-01
0003509 | 0004552-00 | Campanas, para Gases Químicos | CRUMA | 9001-GA | 96698 | AHVRAXLABP5CIT | 1998-01-01 | 2002-02-01 | SI
0008674 | 0007586-45 | Endoscopios | STM | 30º 10MM STM | 400244 | AHVRHPGENP3Q4C | 2008-01-01 | 2009-01-01
0001230 | 0013140 | Circuitos Respiratorios Externos, Administración de Oxígeno | SECHRIST | 3500 LOW FLOW | 104110 | AHVRHPGENP5AMQ | 2011-02-10 | 2013-02-10 | SI
0008675 | 0007586-46 | Endoscopios | STM | 0º 10MM STM | 35270-A | AHVRHPGENP3Q4C | 2008-01-01 | 2009-01-01
0008676 | 0010811-19 | Endoscopios | STM | 565-00-0013-00 0º 10MM | 36984 | AHVRHPGENP3Q4C | 2008-01-01 | 2009-01-01
0008677 | 0010811-26 | Endoscopios | STM | 530-10-0015-00 0º 10MM | 29090 | AHVRHPGENP3Q4C | 2008-01-01 | 2009-01-01
0008679 | 0010811-36 | Endoscopios | STM | ESLINE 0º 10MM | L-2415 | AHVRHPGENP3Q4C | 2008-01-01 | 2009-01-01
0008680 | 0010811-39 | Endoscopios | STM | 30º 10MM STM | 36724 | AHVRHPGENP3Q4C | 2008-01-01 | 2009-01-01
0001231 | 0 | Circuitos Respiratorios Externos, Administración de Oxígeno | SECHRIST | 3500 LOW FLOW | 61101 | AHVRHPGENP5AMQ | 2009-08-13 | 2017-05-12 | SI
0002300 | 0014161 | Circuitos Respiratorios Externos, Administración de Oxígeno | SECHRIST | 3500 LOW FLOW | 65348 | AHVRHPGENP2Q4C | 2011-12-13 | 2013-12-13 | SI
0008681 | 0010811-40 | Endoscopios | STM | 30º 10MM STM | L-2484 | AHVRHPGENP3Q4C | 2008-01-01 | 2009-01-01
0008682 | 0010811-42 | Endoscopios | STM | 0º 10MM STM | L-2726 | AHVRHPGENP3Q4C | 2008-01-01 | 2009-01-01
0008683 | 0010811-47 | Endoscopios | STM | 565-00-0008-00 0º 10MM | 36993 | AHVRHPGENP3Q4C | 2008-01-01 | 2009-01-01
0008684 | 0010811-48 | Endoscopios | OLYMPUS OPTICAL ESPAÑA | 30º 10MM OLYMPUS | 679052 LOT 14-J | AHVRHPGENP3Q4C | 2008-01-01 | 2009-01-01
0008685 | 0010811-49 | Endoscopios | STM | 530-10-9016-00 30º 10MM | L-4618 | AHVRHPGENP3Q4C | 2008-01-01 | 2009-01-01
0008687 | 0006201-06 | Endoscopios | KARL STORZ | 26003BA 30º 10MM | 213926 | AHVRHPGENP3Q3C | 2008-01-01 | 2009-01-01
0008692 | 0002794-02 | Endoscopios | MÖLLER-WEDEL | 654-359 OPTICA PARALELO | 729 | AHVRHPGENP4ALQ | 2008-01-01 | 2009-01-01
0008693 | 0002794-03 | Endoscopios | MÖLLER-WEDEL | 656-673 OPTICA PARALELO | 341 | AHVRHPGENP4ALQ | 2008-01-01 | 2009-01-01
0008694 | 0002949-09 | Endoscopios | STM | 565-10-0010-00 70º 4MM | 28343 | AHVRHPGENP4CIT | 2008-01-01 | 2009-01-01
0008697 | 0008174-10 | Endoscopios | STM | 530-10-0015-00 0º 10MM | 29072 | AHVRHPGENP4CIT | 2008-01-01 | 2009-01-01
0008702 | 0003037-05 | Endoscopios | STM | 0º 10MM STM | 22151 | AHVRHPGENP4Q2C | 2008-01-01 | 2009-01-01
0005113 | 0 | Circuitos Respiratorios Externos, Administración de Oxígeno | SECHRIST | 3500 LOW FLOW | T70953 | AHVRHPMUJP1IAG | 2004-04-01 | 2017-06-02 | SI
0008703 | 0003037-12 | Endoscopios | RICHARD WOLF | 0º 4MM WOLF | 279024 | AHVRHPGENP4Q2C | 2008-01-01 | 2009-01-01
0008705 | 0003037-15 | Endoscopios | STM | 0º 10MM STM | L-4168 | AHVRHPGENP4Q2C | 2008-01-01 | 2009-01-01
0008706 | 0003037-16 | Endoscopios | RICHARD WOLF | PANDVIEW 70º | 376125 | AHVRHPGENP4Q2C | 2008-01-01 | 2009-01-01
0008707 | 0003261-01 | Endoscopios | STM | 0º 4MM STM | 33569 | AHVRHPGENP4Q2C | 2008-01-01 | 2009-01-01
0008708 | 0003261-03 | Endoscopios | RICHARD WOLF | PANDVIEW 5º | 8672.431 | AHVRHPGENP4Q2C | 2008-01-01 | 2009-01-01
0008709 | 0003261-04 | Endoscopios | RICHARD WOLF | PANDVIEW 0º | 349470 | AHVRHPGENP4Q2C | 2008-01-01 | 2009-01-01
0008710 | 0003261-05 | Endoscopios | RICHARD WOLF | PANDVIEW 0º | 349473 | AHVRHPGENP4Q2C | 2008-01-01 | 2009-01-01
0006654 | 0 | Circuitos Respiratorios Externos, Administración de Oxígeno | SECHRIST | 3500 LOW FLOW | 58867 | AHVRHPINFP1CUCICR1B13 | 2005-06-09 | 2017-06-09 | SI
0008711 | 0003261-09 | Endoscopios | STM | 0º 4MM STM | 31723 | AHVRHPGENP4Q2C | 2008-01-01 | 2009-01-01
0008712 | 0003261-11 | Endoscopios | STM | 30º 4MM STM | 32755 | AHVRHPGENP4Q2C | 2008-01-01 | 2009-01-01
0008713 | 0003261-12 | Endoscopios | STM | 0º 4MM STM | 33103 | AHVRHPGENP4Q2C | 2008-01-01 | 2009-01-01
0006658 | 003511 | Circuitos Respiratorios Externos, Administración de Oxígeno | SECHRIST | 3500 LOW FLOW | 65125 | AHVRHPINFP1AP1 | 2011-06-02 | 2013-06-02 | SI
0008714 | 0000891-15 | Endoscopios | KARL STORZ | 27005BA 30º 4MM | 1222479-S | AHVRHPGENP4Q3C | 2008-01-01 | 2009-01-01
0011310 | 0020162-01 | Circuitos Respiratorios Externos, Administración de Oxígeno | SECHRIST | 3500 LOW FLOW | 79284 | AHVRHPGENP5AQ3 | 2017-07-10 | 2019-07-10 | SI
0008715 | 0000891-20 | Endoscopios | KARL STORZ | 27005BA 30º 4MM | 1547869 | AHVRHPGENP4Q3C | 2008-01-01 | 2009-01-01
0008716 | 0000891-23 | Endoscopios | KARL STORZ | 27005BA 30º 4MM | 1664386 | AHVRHPGENP4Q3C | 2008-01-01 | 2009-01-01
0008717 | 0000891-35 | Endoscopios | KARL STORZ | 27005BA 30º 4MM | 1200-K-6 | AHVRHPGENP4Q3C | 2008-01-01 | 2009-01-01
0008718 | 0000891-39 | Endoscopios | STM | 565-00-0008-00 0º 30MM | L-3955 | AHVRHPGENP4Q3C | 2008-01-01 | 2009-01-01
0008721 | 0000891-41 | Endoscopios | KARL STORZ | 27005BA 30º 4MM | 120-JPF | AHVRHPGENP4Q3C | 2008-01-01 | 2009-01-01
0008722 | 0000891-42 | Endoscopios | RICHARD WOLF | 8654.422S01 30º 4MM | 5000293415 | AHVRHPGENP4Q3C | 2008-01-01 | 2009-01-01
0008726 | 0005894-28 | Endoscopios | STM | 30º 4MM STM | 16957 | AHVRHPGENP4Q3C | 2008-01-01 | 2009-01-01
0014956 | 0022832-00 | Circuitos Respiratorios Externos, Administración de Oxígeno | SECHRIST | 3500 LOW FLOW | 7605 | AHVRHPINFP1AQ1 | 2017-06-30 | 2019-06-30 | SI
0008729 | 0005972-04 | Endoscopios | KARL STORZ | 27005BA 30º 4MM | 172194-S | AHVRHPGENP4Q3C | 2008-01-01 | 2009-01-01
0008730 | 0005972-06 | Endoscopios | FIEGERT | 30º 4MM FIEGERT | 7653 | AHVRHPGENP4Q3C | 2008-01-01 | 2009-01-01
0008731 | 0005972-15 | Endoscopios | KARL STORZ | 27005-BIA 30º 4MM | 1318277-S | AHVRHPGENP4Q3C | 2008-01-01 | 2009-01-01
0008732 | 0005972-17 | Endoscopios | KARL STORZ | 27005-BIA 30º 4MM | 1581445 | AHVRHPGENP4Q3C | 2008-01-01 | 2009-01-01
0008733 | 0005972-18 | Endoscopios | KARL STORZ | 27005-BIA 30º 4MM | 1771524 | AHVRHPGENP4Q3C | 2008-01-01 | 2009-01-01
0008734 | 0005972-19 | Endoscopios | KARL STORZ | 27005-BIA 30º 4MM | 1767577 | AHVRHPGENP4Q3C | 2008-01-01 | 2009-01-01
0008735 | 0005972-20 | Endoscopios | RICHARD WOLF | 8654.422S01 30º 4MM | 5000220959 | AHVRHPGENP4Q3C | 2008-01-01 | 2009-01-01
0008736 | 0006036-01 | Endoscopios | STM | 30º 4MM STM | 23814 | AHVRHPGENP4Q3C | 2008-01-01 | 2009-01-01
0008737 | 31228 | Endoscopios | STM | 30º 4MM STM | 0006036-24 | AHVRHPGENP4Q3C | 2008-01-01 | 2009-01-01
0008738 | 0006036-25 | Endoscopios | STM | 530-10-0015-00 0º 10MM | 35757 | AHVRHPGENP4Q3C | 2008-01-01 | 2009-01-01
0008739 | 0006036-31 | Endoscopios | STM | 565-00-0009-00 30º 10MM | 34189 | AHVRHPGENP4Q3C | 2008-01-01 | 2009-01-01
0008742 | 0006191-01 | Endoscopios | RICHARD WOLF | LUMINA 100º | 77023 | AHVRHPGENP4Q3C | 2008-01-01 | 2010-01-01
0008743 | 0006191-02 | Endoscopios | RICHARD WOLF | LUMINA 170º | 70025 | AHVRHPGENP4Q3C | 2008-01-01 | 2009-01-01
0008744 | 0007856-05 | Endoscopios | RICHARD WOLF | 8650.414 0º 4MM | 5000217684 | AHVRHPGENP4Q3C | 2008-01-01 | 2009-01-01
0008746 | 0013499-05 | Endoscopios | STM | 273F 30º 4MM | L-3961 | AHVRHPGENP4Q3C | 2008-01-01 | 2009-01-01
0008747 | 0015480-13 | Endoscopios | KARL STORZ | 27005BA 30º 4MM | 13884720 | AHVRHPGENP4Q3C | 2008-01-01 | 2009-01-01
0008748 | 0015480-16 | Endoscopios | STM | 565-00-0011-00 70º 10MM | 33575 | AHVRHPGENP4Q3C | 2008-01-01 | 2009-01-01
0008749 | 0010927-07 | Endoscopios | STM | 0º 10MM STM | 39681 | AHVRCEDTOP2215 | 2008-01-01 | 2009-01-01
0008750 | 0005370-27 | Endoscopios | STM | 30º 4MM STM | L-2248 | AHVRHPGENP4Q3C | 2008-01-01 | 2009-01-01
0008751 | 0006036-28 | Endoscopios | KARL STORZ | 27005BA 30º 4MM | 1253813-S | AHVRHPGENP4Q3C | 2008-01-01 | 2009-01-01
0008752 | 0009994-05 | Endoscopios | KARL STORZ | 27005BA 30º 4MM | 1226118-S | AHVRHPGENP4Q3C | 2008-01-01 | 2009-01-01
0008753 | 0009994-06 | Endoscopios | STM | EH-0400.30.302 30º 4MM | 500024 | AHVRHPGENP4Q3C | 2008-01-01 | 2009-01-01
0016546 | 0023758-00 | Circuitos Respiratorios Externos, Administración de Oxígeno | SECHRIST | 3500 LOW FLOW | 42340 | AHVRHPGENP5AMQ | 2011-02-10 | 2013-02-10 | SI
0008754 | 0000595-01 | Endoscopios | HENKE SASS WOLF GMBH | ENDOLUX OPTIK 0º 4MM | 1374 | AHVRHPGENP0SBR | 2008-01-01 | 2009-01-01
0008755 | 0000595-02 | Endoscopios | OLYMPUS OPTICAL ESPAÑA | A52000A 6º | 311779 | AHVRHPGENP0SBR | 2008-01-01 | 2009-01-01
0009305-05 | 0009305-05 | Endoscopios | STM | 0º 10MM STM | 33991 | AHVRHPGENP3Q4C | 2008-01-01 | 2010-01-01
0016547 | 0023759 | Circuitos Respiratorios Externos, Administración de Oxígeno | SECHRIST | 3500 LOW FLOW | 47342 | AHVRHPGENP5AMQ | 2011-02-10 | 2013-02-10 | SI
0009305-60 | 0009305-60 | Endoscopios | STM | 530-10-0015-00 0º 10MM | 28219 | AHVRHPGENP3Q4C | 2008-01-01 | 2009-01-01
0009623 | 0010812-28 | Endoscopios | OLYMPUS OPTICAL ESPAÑA | WA53000A | 692224 | AHVRHPGENP2AQ2 | 2015-10-09 | 2016-10-09
0009624 | 0010812-29 | Endoscopios | OLYMPUS OPTICAL ESPAÑA | WA53000A | 685372 | AHVRHPGENP2AQ2 | 2015-10-09 | 2016-10-09
0010463 | 0015808-20 | Endoscopios | OLYMPUS OPTICAL ESPAÑA | CE 0197 | 625234 | AHVRHPMUJP0CQ4 | 2010-09-26 | 2012-01-01
0010511 | 0007688-05 | Endoscopios | STM | 0º 4MM STM | 37566 | AHVRAXANPP1AL1 | 2015-06-02 | 2016-06-02
0010531 | 0000891-49 | Endoscopios | KARL STORZ | 27005BA 30º 4MM | 5000293415 | AHVRHPGENP4Q3C | 2016-10-13 | 2018-10-13
0010738 | 0010454-07 | Endoscopios | STM | 30º 4MM STM | L-1992 | AHVRAXANPP1AL1 | 2010-06-02 | 2012-01-01
0010769 | 0006167-27 | Endoscopios | STM | 0º 4MM STM | 31895 | AHVRHPINFP1AA1 | 2010-11-23 | 2012-01-01
0010773 | 0015480-22 | Endoscopios | OLYMPUS OPTICAL ESPAÑA | WA2T430A | 724010 | AHVRHPGENP4Q3C | 2010-11-29 | 2012-01-01
0010869 | 0015480-21 | Endoscopios | OLYMPUS OPTICAL ESPAÑA | WA2T430A | 724083 | AHVRHPGENP4Q3C | 2016-09-22 | 2018-09-22
0010883 | 0018877 | Endoscopios | AESCULAP | PE184A 0º 2,7MM | B-020524 | AHVRHPINFP1AQ1 | 2017-01-18 | 2019-01-18
0011116 | 0010927-17 | Endoscopios | RICHARD WOLF | 0º 4MM WOLF | 5000301877 | AHVRCEDTOP2215 | 2012-02-10 | 2014-01-01
0011199-06 | 0011199-06 | Endoscopios | KARL STORZ | 26046AA 0º 5MM | 1214-TT | AHVRHPINFP1ASE | 2018-11-29 | 2020-11-29
0011235 | 0015480-31 | Endoscopios | OLYMPUS OPTICAL ESPAÑA | WA2T400 | 736481 | AHVRHPGENP4Q1C | 2017-03-02 | 2019-03-02
0011359 | 0019959-00 | Endoscopios | KARL STORZ | 7230AWA 0º 4MM | 120455 | AHVRHPDQIP1PQ1 | 2017-04-19 | 2019-04-20
0011360 | 0019959-00 | Endoscopios | KARL STORZ | 7230AWA 0º 4MM | 1203Y4 | AHVRHPGENP5NONCHAB | 2017-04-19 | 2019-04-20
0012159 | 0015480-34 | Endoscopios | KARL STORZ | 27005BA 30º 4MM | 120-UBY | AHVRHPGENP4Q3C | 2010-11-09 | 2012-01-01
0012477 | 0020909-00 | Endoscopios | OLYMPUS OPTICAL ESPAÑA | WA2T430A | 753609 | AHVRHPGENP4QU1 | 2017-10-02 | 2019-10-02
0012478 | 0000891-51 | Endoscopios | KARL STORZ | 27005BA 30º 4MM | 122HFF | AHVRHPGENP3AQ3 | 2017-10-03 | 2019-10-03
0012481 | 0020913 | Endoscopios | KARL STORZ | 7230AWA 0º 4MM | 1930599 | AHVRHPDQIP1PQ1 | 2017-10-03 | 2019-10-03
0016548 | 0023760 | Circuitos Respiratorios Externos, Administración de Oxígeno | SECHRIST | 3500 LOW FLOW | 79008 | AHVRHPGENP5AMQ | 2011-02-10 | 2013-02-10 | SI
0012535 | 0004826-38 | Endoscopios | KARL STORZ | 26011AA | 1201BM | AHVRHPINFP1AQ1 | 2017-10-09 | 2019-10-09
0012572 | 0021155 | Endoscopios | STRYKER | 502-204-070 | 1046780 | AHVRHPRTRP4401 | 2014-11-09 | 2016-01-01
0012893 | 0021391-00 | Endoscopios | STRYKER | 502-204-070 | 1105657 | AHVRHPRTRP4403 | 2017-11-30 | 2019-11-30
0013100 | 0009305-134 | Endoscopios | STRYKER | 502-457-010 10MM 0º | 510460 | AHVRHPMUJP0CQ3 | 2014-01-02 | 2016-01-01
0016639 | 0023911-00 | Circuitos Respiratorios Externos, Administración de Oxígeno | SECHRIST | 3500 LOW FLOW | 53014 | AHVRHPGENP5CQUIQ53 | 2015-08-11 | 2017-08-11 | SI
0013182 | 0021594-00 | Endoscopios | KARL STORZ | 26046BA 30º 5MM | 1212NN | AHVRHPINFP1AQ2 | 2018-01-19 | 2020-01-19
0013334 | 0021650 | Endoscopios | KARL STORZ | 27005BA 30º 4MM | 122MTR | AHVRHPGENP4Q4C | 2018-02-05 | 2020-02-05
0013336 | 0021651 | Endoscopios | KARL STORZ | 27005BA 30º 4MM | 122MVD | AHVRHPGENP4Q4C | 2018-02-05 | 2020-02-05
0013432 | 0015400-27 | Endoscopios | KARL STORZ | 7230FA 45º | 1200UD | AHVRHPRTRP2202 | 2018-02-14 | 2020-02-14
0013482 | 0021828-07 | Endoscopios | SCHÖLLY | 11.0031A 0º 10MM | 824200 | AHVRHPGENP3Q4C | 2018-03-07 | 2020-03-07
0013488 | 0021829-06 | Endoscopios | SCHÖLLY | 11.0031A 0º 10MM | 826281 | AHVRHPGENP3Q5C | 2018-03-07 | 2020-03-07
0013489 | 0021829-07 | Endoscopios | SCHÖLLY | 11.0031A 0º 10MM | 824199 | AHVRHPGENP3Q5C | 2018-03-07 | 2020-03-07
0025093-01 | 0025093-01 | Circuitos Respiratorios Externos, Administración de Oxígeno | SECHRIST | 3500 LOW FLOW | 87064 | AHVRHPGENP1CUCI | 2020-03-27 | 2020-03-26 | SI
0013490 | 0021833-00 | Endoscopios | KARL STORZ | 27005BA 30º 4MM | 122-RGZ | AHVRHPGENP4Q4C | 2018-03-12 | 2020-03-12
0013491 | 0021834-00 | Endoscopios | KARL STORZ | 27005BA 30º 4MM | 122-STC | AHVRHPGENP4Q4C | 2018-03-12 | 2020-03-12
0014504 | 0010454-05 | Endoscopios | STM | 0º 10MM STM | 400132 | AHVRHPDQIP1ALM | 2008-01-01 | 2017-06-24
0015480-73 | 0015480-73 | Endoscopios | KARL STORZ | 27005BA 30º 4MM | 1243SK | AHVRHPGENP4Q3C | 2020-03-30 | 2022-03-30
0015480-74 | 0015480-74 | Endoscopios | KARL STORZ | 27005BA 30º 4MM | 123Y0H | AHVRHPGENP4QU3 | 2020-04-06 | 2022-04-06
0027311-00 | 0027311-00 | Circuitos Respiratorios Externos, Administración de Oxígeno | SECHRIST | 3500 LOW FLOW | 89401 | AHVRHPGENP5CQUI | 2021-03-12 | 2023-02-08 | SI
0015615-10 | 0015615-10 | Endoscopios | OLYMPUS OPTICAL ESPAÑA | WA53000A | 734145 | AHVRHPGENP3Q3C | 2017-02-10 | 2019-02-10
0015710 | 0011411-48 | Endoscopios | STRYKER | 502-204-030 30º 4MM | 978773 | AHVRHPRTRP3301 | 2010-01-01 | 2012-01-01
0015786 | 0015400-28 | Endoscopios | KARL STORZ | 28132AA 0º 4MM | 1001VM | AHVRHPRTRP2CQUIQ02 | 2018-12-21 | 2020-12-21
0015818 | 0023065-00 | Endoscopios | KARL STORZ | MOD. 58700BA 30º 2,4MM | 16364439 | AHVRHPRTRP5503 | 2019-01-10 | 2021-01-10
0015972 | 0011411-49 | Endoscopios | STRYKER | 502-204-070 | 1091541 | AHVRHPRTRP3301 | 2019-01-31 | 2021-01-31
0015994 | 0020828 | Endoscopios | KARL STORZ | 26046BA 30º 5MM | 1211AL | AHVRHPGENP5AMQ | 2017-01-01 | 2018-01-01
0016032 | 0015480-51 | Endoscopios | KARL STORZ | 27005BA 30º 4MM | 123BGH | AHVRHPGENP4Q3C | 2019-02-07 | 2019-02-07
0016248 | 0015480-55 | Endoscopios | OLYMPUS OPTICAL ESPAÑA | WA2T412A | 799872 | AHVRHPGENP4C | 2019-04-05 | 2021-04-05
0016447 | 0023677-00 | Endoscopios | OLYMPUS OPTICAL ESPAÑA | WA2T430A | 797843 | AHVRHPGENP4PAS | 2019-04-23 | 2021-04-23
0016597 | 0015480-57 | Endoscopios | OLYMPUS OPTICAL ESPAÑA | WA2T430A | 806823 | AHVRHPGENP4CQUIQ43 | 2019-06-10 | 2021-06-10
0016741 | 0023982-00 | Endoscopios | OLYMPUS OPTICAL ESPAÑA | WA2T430A | 802997 | AHVRHPGENP4CQUIQ43 | 2019-07-10 | 2021-07-10
0016744 | 0023985-00 | Endoscopios | OLYMPUS OPTICAL ESPAÑA | WA2T430A | 808106 | AHVRHPGENP4CQUIQ43 | 2019-07-10 | 2021-07-10
0016800 | 0023676-00 | Endoscopios | OLYMPUS OPTICAL ESPAÑA | WA2T430A | 806815 | AHVRHPGENP4CQUIQ43 | 2019-07-17 | 2021-07-17
0016818 | 0024061-00 | Endoscopios | OLYMPUS OPTICAL ESPAÑA | WA2T430A | 806097 | AHVRHPGENP4CQUIQ43 | 2019-08-01 | 2021-08-01
0016859 | 0020828-09 | Endoscopios | KARL STORZ | 26003BA 30º 10MM | 121ZA9 | AHVRHPGENP5CQUIQ54 | 2019-08-23 | 2021-08-23
0016860 | 0024106-00 | Endoscopios | KARL STORZ | 27005BA 30º 4MM | 123N7Z | AHVRHPGENP4CQUIQ43 | 2019-08-26 | 2021-08-26
0016861 | 0024107-00 | Endoscopios | OLYMPUS OPTICAL ESPAÑA | WA2T430A | 810254 | AHVRHPGENP4CQUIQ43 | 2019-08-26 | 2021-08-26
0016866 | 0010812-33 | Endoscopios | KARL STORZ | MOD.10320 AA | 120267 | AHVRHPGENP2CQUIQ22 | 2019-08-29 | 2021-08-29
0016902 | 0006167-10 | Endoscopios | RICHARD WOLF | MOD.8934.432 | 5000287614 | AHVRHPGENP5QU4 | 2005-01-01 | 2007-01-01
0016990 | 0023952-00 | Endoscopios | COVIDIEN | 11043A | 881791 | AHVRHPGENP3Q2C | 2019-06-21 | 2021-06-21
0016991 | 0023953-00 | Endoscopios | COVIDIEN | 11043A | 875571 | AHVRHPGENP3Q2C | 2019-06-21 | 2021-06-21
0016992 | 0023954-00 | Endoscopios | COVIDIEN | 11043A | 875572 | AHVRHPGENP3Q2C | 2019-06-21 | 2021-06-21
0016993 | 0023955-00 | Endoscopios | COVIDIEN | 11043A | 881793 | AHVRHPGENP3Q2C | 2019-06-21 | 2021-06-21
0016994 | 0023956-00 | Endoscopios | COVIDIEN | 11043A | 881792 | AHVRHPGENP3Q2C | 2019-06-21 | 2021-06-21
0017313 | 0015480-69 | Endoscopios | OLYMPUS OPTICAL ESPAÑA | WA2T430A | 800071 | AHVRHPGENP4CQUIQ43 | 2019-10-08 | 2021-09-30
0017314 | 0005895-12 | Endoscopios | KARL STORZ | 27292 AMA | 4151319 | AHVRHPGENP4Q3C | 2019-10-08 | 2021-09-26
0017399 | 0015400-29 | Endoscopios | KARL STORZ | 28132AA 0º 4MM | 1002CN | AHVRHPRTRP2CQUIQ02 | 2019-10-17 | 2021-10-17
0017405 | 0020828-10 | Endoscopios | KARL STORZ | 26046BA 30º 5MM | 121MM9 | AHVRHPGENP5AQ4 | 2019-10-28 | 2021-10-22
0017406 | 0024345-00 | Endoscopios | KARL STORZ | 26046BA 30º 5MM | 121M8K | AHVRHPINFP1CBLQ | 2019-10-28 | 2021-10-22
0017434 | 0024451-00 | Endoscopios | KARL STORZ | 26046BA 30º 5MM | 121M8B | AHVRHPINFP1CBLQQ01 | 2019-11-26 | 2021-11-22
0018555 | 0010218-27 | Endoscopios | KARL STORZ | 27005BA 30º 4MM | 123-U-84 | AHVRHPMUJP0CQ3 | 2020-04-27 | 2022-02-17
0018703 | 0025338-00 | Endoscopios | KARL STORZ | 26003BA 30º 10MM | 1234-VY | AHVRHPGENP2Q4C | 2020-05-25 | 2022-05-19
0018732 | 0025544-00 | Endoscopios | KARL STORZ | 27005BA 30º 4MM | 1247E0 | AHVRHPGENP4Q1C | 2020-06-09 | 2022-05-11
0018733 | 0025545-00 | Endoscopios | KARL STORZ | 27005BA 30º 4MM | 1249TS | AHVRHPGENP4Q4C | 2020-06-09 | 2022-05-11
0018734 | 0025546-00 | Endoscopios | KARL STORZ | 27005BA 30º 4MM | 1247VD | AHVRHPGENP4CQUIQ43 | 2020-06-09 | 2022-05-25
0018735 | 0025547-00 | Endoscopios | STM | 30º 10MM STM | 12350V | AHVRHPGENP2Q2C | 2020-06-09 | 2022-05-20
0018740 | 0025552-00 | Endoscopios | KARL STORZ | 7230BWA 30º 4MM | 120C1H | AHVRHPGENP4CQUIQ42 | 2020-06-15 | 2022-06-02
0018742 | 0010812-35 | Endoscopios | KARL STORZ | 26003BA 30º 10MM | 123530 | AHVRHPGENP2Q2C | 2020-06-15 | 2022-06-02
0018743 | 0021828-08 | Endoscopios | KARL STORZ | 26003BA 30º 10MM | 1233K4 | AHVRHPGENP3Q4C | 2020-06-15 | 2022-06-02
0019017 | 0025554-00 | Endoscopios | STM | 30º 10MM STM | 34920-A | AHVRHPINFP1AQ1 | 2008-01-01 | 2009-01-01
0019027 | 0025646-00 | Endoscopios | ECLERIS | OT0300100 0º 100MM | ER-03064-R | AHVRCEDTOP3IOTO | 2020-06-25 | 2022-06-17
0019029 | 0025648-00 | Endoscopios | ECLERIS | OT0300100 0º 100MM | ER-03077-R | AHVRCEDTOP3IOTO | 2020-06-25 | 2022-06-17
0019042 | 0025684-00 | Endoscopios | KARL STORZ | 26003BA 30º 10MM | 1236BX | AHVRHPINFP1CBLQ | 2020-07-07 | 2022-07-06
0019046 | 0025688-00 | Endoscopios | KARL STORZ | 7230BWA 30º 4MM | 120-BTV | AHVRHPDQIP1PQ4 | 2020-07-08 | 2022-06-02
0019047 | 0025689-00 | Endoscopios | OLYMPUS OPTICAL ESPAÑA | WA2T430A | 800951 | AHVRHPGENP4Q1C | 2020-07-09 | 2022-04-17
0019063 | 0025707-00 | Endoscopios | OLYMPUS OPTICAL ESPAÑA | WA4KS400 | 800291 | AHVRHPGENP4CQUIQ43 | 2020-07-23 | 2022-07-14
0019067 | 0007688-11 | Endoscopios | KARL STORZ | 7230AWA 0º 4MM | 1208-EH | AHVRHPDQIP1PQ2 | 2020-07-28 | 2022-07-17
0019070 | 0011411-55 | Endoscopios | STRYKER | 502-344-030 30º 2,3MM | 1334202 | AHVRHPRTRP3A31 | 2020-08-06 | 2022-03-16
0020765 | 0016345-09 | Endoscopios | KARL STORZ | 7230CWA 70º 4MM 18CM | 1204-NY | AHVRHPGENP4CQUIQ42 | 2020-12-28 | 2022-12-22
0020786 | 0006036-32 | Endoscopios | KARL STORZ | 26003BA 30º 10MM | 123-BZT | AHVRHPGENP2Q2C | 2021-01-29 | 2023-01-27
0020953 | 0027239-00 | Endoscopios | KARL STORZ | 26003BA 30º 10MM | 1200QV | AHVRHPINFP1CBLQ | 2021-02-22 | 2023-02-19
0021349-00 | 0021349-00 | Endoscopios | RICHARD WOLF | 8934.431 | 5000177587 | AHVRHPGENP4Q4C | 2010-11-28 | 2012-01-01
0021827-06 | 0021827-06 | Endoscopios | SCHÖLLY | 11.0031A 0º 10MM | 800883 | AHVRHPGENP3Q2C | 2018-03-07 | 2020-03-07
0021827-07 | 0021827-07 | Endoscopios | SCHÖLLY | 11.0031A 0º 10MM | 826286 | AHVRHPGENP3QU2 | 2018-03-07 | 2020-03-07
0023957-00 | 0023957-00 | Endoscopios | COVIDIEN | 11043A | 875738 | AHVRHPGENP3Q2C | 2019-06-21 | 2021-06-21
0027282 | 0027282-00 | Endoscopios | KARL STORZ | 26046BA 30º 5MM | 121-YZE | AHVRHPINFP1CBLQ | 2021-03-03 | 2023-03-02
0027287 | 0027287-00 | Endoscopios | KARL STORZ | 26046BA 30º 5MM | 121-VXR | AHVRHPGENP3SCIRCIR | 2021-03-03 | 2023-03-02
0027288 | 0027282-00 | Endoscopios | KARL STORZ | 7230AWA 0º 4MM | 1208-YF | AHVRHPGENP4Q2C | 2021-03-03 | 2023-03-02
0027403 | 0027403-00 | Endoscopios | KARL STORZ | 26046BA 30º 5MM | 1200-FN | AHVRHPINFP1AA2 | 2021-03-29 | 2023-03-23
0027404 | 0027404-00 | Endoscopios | KARL STORZ | 26046BA 30º 5MM | 1200-FL | AHVRHPINFP1AA2 | 2021-03-29 | 2023-03-23
0027410 | 0027410-00 | Endoscopios | KARL STORZ | 26046BA 30º 5MM | 121-Z-44 | AHVRHPINFP1CBLQ | 2021-03-31 | 2023-03-22
0027411 | 0027411-00 | Endoscopios | KARL STORZ | 26046BA 30º 5MM | 121-Z-45 | AHVRHPINFP1CBLQ | 2021-03-31 | 2023-03-22
0027412 | 0027412-00 | Endoscopios | KARL STORZ | 26046BA 30º 5MM | 121-Z-46 | AHVRHPINFP1CBLQ | 2021-03-31 | 2023-03-22
0027413 | 0027413-00 | Endoscopios | KARL STORZ | 26046BA 30º 5MM | 121-ZJF | AHVRHPINFP1CBLQ | 2021-03-31 | 2023-03-22
0027414 | 0027414-00 | Endoscopios | KARL STORZ | 26046BA 30º 5MM | 121-ZJ-6 | AHVRHPINFP1CBLQ | 2021-03-31 | 2023-03-22
0027415 | 0027415-00 | Endoscopios | KARL STORZ | 26003BA 30º 10MM | 123-CTB | AHVRHPGENS1ALE | 2021-03-31 | 2023-03-22
0027416 | 0027416-00 | Endoscopios | KARL STORZ | 26003BA 30º 10MM | 123-AP-8 | AHVRHPGENS1ALE | 2021-03-31 | 2023-03-22
0027417 | 0027417-00 | Endoscopios | AESCULAP | PE184A 0º 2,7MM | 914431 | AHVRHPINFP1CBLQ | 2021-04-05 | 2023-03-23
0027454 | 0027454-00 | Endoscopios | AESCULAP | PE 204A | B-012527 | AHVRHPRTRP2CQUIQ01 | 2014-05-15 | 2016-05-15
0027471 | 0027471-00 | Endoscopios | OLYMPUS OPTICAL ESPAÑA | WA4KS400 | 800367 | AHVRHPGENP4Q4C | 2021-04-07 | 2023-04-07
0027473 | 0027473-00 | Endoscopios | KARL STORZ | 26046BA 30º 5MM | 12205-G | AHVRHPINFP1ASE | 2021-04-12 | 2023-02-23
0027474 | 0027474-00 | Endoscopios | R.WOLF | 8672.411 | 362141 | AHVRHPRTRP5504 | 2014-05-15 | 2016-05-15
0027511 | 0027511-00 | Endoscopios | KARL STORZ | 27005BA 30º 4MM | 10034-V | AHVRHPGENP4CQUIQ43 | 2021-04-19 | 2021-04-15
0027582 | 0027582-00 | Endoscopios | AESCULAP | PE184A 0º 2,7MM | 914434 | AHVRHPINFP1CBLQQ02 | 2021-05-04 | 2023-04-13
0027663-00 | 0027663-00 | Endoscopios | KARL STORZ | 27005BA 30º 4MM | 124SR0 | AHVRHPGENP4CQUIQ43 | 2021-05-10 | 2023-05-03
0027683-00 | 0027683-00 | Endoscopios | KARL STORZ | 26003BA 30º 10MM | 123-FKJ | AHVRHPGENP2Q4C | 2021-05-12 | 2023-03-21
0027804 | 0027804-00 | Endoscopios | KARL STORZ | 26120BA 30º | 1215KJ | AHVRHPMUJP0CUCIQ03 | 2021-05-19 | 2023-05-18
0027840 | 0027840-00 | Endoscopios | KARL STORZ | 26046BA 30º 5MM | 1220-UG | AHVRHPINFP1AQ1 | 2021-05-12 | 2023-05-12
0027918-00 | 0027918-00 | Endoscopios | ECLERIS | OT0300100 0º 100MM | ER-03078-R | AHVRCEDTOP3IOTO | 2021-06-16 | 2023-06-10
0027981-00 | 0027981-00 | Endoscopios | KARL STORZ | 7230AWA 0º 4MM | 1209-BA | AHVRHPDQIP1PQ4 | 2021-06-25 | 2022-10-06
0028018-00 | 0028018-00 | Endoscopios | KARL STORZ | 26120BA 30º | 1215-ZK | AHVRCEFLEP2D18 | 2021-07-05 | 2023-07-02
0028105 | 0028105-00 | Endoscopios | KARL STORZ | 27005BA 30º 4MM | 124-VEP | AHVRHPMUJP0CQ3 | 2021-07-16 | 2023-07-14
0028176 | 0028176 | Endoscopios | KARL STORZ | 26003BA 30º 10MM | 123GQV | AHVRHPGENP2QU2 | 2021-08-12 | 2023-08-18
0028251 | 0028251 | Endoscopios | STM | 0º 4MM STM | 1209HX | AHVRHPGENP4Q2C | 2021-08-26 | 2023-08-26
0028329 | 0028329 | Endoscopios | OLYMPUS OPTICAL ESPAÑA | WA2T430A | D13379 | AHVRHPGENP4CQUIQ43 | 2021-08-25 | 2023-08-23
0028414-00 | 0028414-00 | Endoscopios | KARL STORZ | 26120BA 30º | 121673 | AHVRCEFLEP2D18 | 2021-07-05 | 2023-07-02
0028415-00 | 0028415-00 | Endoscopios | KARL STORZ | 27005BA 30º 4MM | 124ZV6 | AHVRHPGENP4Q3C | 2021-09-13 | 2023-09-13
0028600-00 | 0028600-00 | Endoscopios | OLYMPUS OPTICAL ESPAÑA | WA2T430A | 806039 | AHVRHPGENP4PQC | 2021-10-11 | 2023-10-11
0028601-00 | 0028601-00 | Endoscopios | OLYMPUS OPTICAL ESPAÑA | WA2T430A | 810684 | AHVRHPGENP4PQC | 2021-10-11 | 2023-10-11
0028683-00 | 0028683-00 | Endoscopios | KARL STORZ | 27005BA 30º 4MM | 1252HU | AHVRHPGENP4CQUIQ43 | 2021-10-28 | 2023-10-28
0028709-00 | 0028709-00 | Endoscopios | OLYMPUS OPTICAL ESPAÑA | WA2T430A | 808036 | AHVRHPGENP4QU3 | 2021-11-03 | 2023-11-03
0028752-00 | 0028752-00 | Endoscopios | KARL STORZ | 7230BWA 30º 4MM | 120E95 | AHVRHPDQIP1PQ2 | 2021-11-05 | 2023-11-05
0028754-00 | 0028754-00 | Endoscopios | OLYMPUS OPTICAL ESPAÑA | WA2T430A | 810183 | AHVRHPGENP4Q3C | 2021-11-08 | 2023-11-08
0028755-00 | 0028755-00 | Endoscopios | OLYMPUS OPTICAL ESPAÑA | WA2T430A | 810186 | AHVRHPGENP4QU3 | 2021-11-08 | 2023-11-08
0028756-00 | 0028756-00 | Endoscopios | KARL STORZ | 26046BA 30º 5MM | 1224JQ | AHVRHPINFP1AQ1 | 2021-11-09 | 2023-11-09
0028799-00 | 0028799-00 | Endoscopios | OLYMPUS OPTICAL ESPAÑA | WA2T430A | 811279 | AHVRHPGENP4CQUIQ43 | 2021-11-15 | 2023-11-15
0028905-00 | 0028905-00 | Endoscopios | ECLERIS | OTOSCOPE 3MM 0º | ER03063T | AHVRHPINFP0IT1 | 2022-01-11 | 2024-01-11
0028906-00 | 0028906-00 | Endoscopios | ECLERIS | OTOSCOPE 3MM 0º | ER03062W | AHVRHPRTRP5CEI | 2022-01-11 | 2024-01-11
0028907-00 | 0028907-00 | Endoscopios | ECLERIS | OTOSCOPE 3MM 0º | ER03064T | AHVRHPDQIP0OTO | 2022-01-11 | 2024-01-11
0028908-00 | 0028908-00 | Endoscopios | ECLERIS | OTOSCOPE 3MM 0º | ER03061T | AHVRCEDTOP3393 | 2022-01-11 | 2024-01-11
0028909-00 | 0028909-00 | Endoscopios | ECLERIS | OTOSCOPE 3MM 0º | ER03071W | AHVRHPRTRP4C4I | 2022-01-11 | 2024-01-11
0028910-00 | 0028910-00 | Endoscopios | ECLERIS | OTOSCOPE 3MM 0º | ER03063W | AHVRCEDTOP3393 | 2022-01-11 | 2024-01-11
0028911-00 | 0028911-00 | Endoscopios | ECLERIS | OTOSCOPE 3MM 0º | ER03069W | AHVRCEREYP4O10 | 2022-01-11 | 2024-01-11
0028912-00 | 0028912-00 | Endoscopios | ECLERIS | OTOSCOPE 3MM 0º | ER03062T | AHVRCEDTOP3382 | 2022-01-11 | 2024-01-11
0028913-00 | 0028913-00 | Endoscopios | ECLERIS | OTOSCOPE 3MM 0º | ER03065T | AHVRCEREYP4O12 | 2022-01-11 | 2024-01-11
0028914-00 | 0028914-00 | Endoscopios | ECLERIS | OTOSCOPE 3MM 0º | ER03068W | AHVRCEREYP4O13 | 2022-01-11 | 2024-01-11
0029058-00 | 0029058-00 | Endoscopios | KARL STORZ | 27005BA 30º 4MM | 1258UM | AHVRHPGENP4Q3C | 2022-01-27 | 2024-01-27
0029151-00 | 0029151-00 | Endoscopios | SMITH NEPHEW | 72202087 4MM 30º | BBJ1400300 | AHVRHPDQIP1PQ1 | 2015-04-14 | 2017-04-14
0011822 | 0020177-00 | Endoscopios, para Vías Digestivas | KARL STORZ | 11292AD1 | 2175487 | AHVRHPGENP3CME | 2017-06-28 | 2019-06-28
0025101-00 | 0025101-00 | Endoscopios, para Vías Digestivas, Tracto Superior, con Video/Ultrasonido | KARL STORZ | 11031 BNX | 24291 | AHVRHPRTRP4401 | 2020-04-01 | 2022-04-01
0008467 | 0016082 | Endoscopios, para Vías Respiratorias | MACHIDA ENDOSCOPE | ENT-30PIII | 88167 | AHVRCEREYP4O09 | 2015-01-01 | 2017-05-01
0008723 | 0016758 | Endoscopios, para Vías Respiratorias | MACHIDA ENDOSCOPE | ENT-30PIII | 89801 | AHVRHPGENP4Q3C | 2014-12-17 | 2016-01-01
0010411 | 0019169 | Endoscopios, para Vías Respiratorias | MACHIDA ENDOSCOPE | ENT-30PIII | 90226 | AHVRCEDTOP3384 | 2015-07-06 | 2016-07-06
0010852 | 0019692 | Endoscopios, para Vías Respiratorias | MACHIDA ENDOSCOPE | ENT-30PIII | 90611 | AHVRCEDTOP3382 | 2017-01-16 | 2019-01-16
0010859 | 0019692 | Endoscopios, para Vías Respiratorias | MACHIDA ENDOSCOPE | ENT-30PIII | 90611 | AHVRCEDTOP3386 | 2013-01-16 | 2015-01-01
0011543 | 0020091 | Endoscopios, para Vías Respiratorias | MACHIDA ENDOSCOPE | ENT-30PIII | 90726 | AHVRCEREYP4O10 | 2017-05-26 | 2019-05-26
0011919 | 0020637-00 | Endoscopios, para Vías Respiratorias | KARL STORZ | 11301BN1 | 2787807 | AHVRHPGENP2Q2C | 2017-06-30 | 2019-06-30
0013158 | 0021576 | Endoscopios, para Vías Respiratorias | KARL STORZ | 11301BNXK | 54475 | AHVRHPGENP3CCC | 2018-01-17 | 2020-01-17
0013511 | 0021863-02 | Endoscopios, para Vías Respiratorias | MACHIDA ENDOSCOPE | ENT-30PC | 91318 | AHVRHPRTRP1PCE | 2018-03-15 | 2020-03-15
0016419 | 0023651-00 | Endoscopios, para Vías Respiratorias | MACHIDA ENDOSCOPE | ENT-30PIII | 90770 | AHVRCEREYP4D | 2019-04-11 | 2021-04-11
0017989 | 0025099-01 | Endoscopios, para Vías Respiratorias | KARL STORZ | 11302BDX | 69157 | AHVRHPINFP1DAA | 2020-04-01 | 2022-03-30
0018579 | 0024433-00 | Endoscopios, para Vías Respiratorias | KARL STORZ | 13826PKSK | 66983 | AHVRHPGENP3CQUI | 2019-11-07 | 2021-11-07
0018580 | 0024432-00 | Endoscopios, para Vías Respiratorias | KARL STORZ | 13820PKSK | 66470 | AHVRHPGENP3CQUI | 2019-11-07 | 2021-11-07
0019052 | 0025700-00 | Endoscopios, para Vías Respiratorias | KARL STORZ | 11302BDX | 68574 | AHVRHPMUJP1IADMDIR | 2020-07-17 | 2022-05-15
00224450-00 | 00224450-00 | Endoscopios, para Vías Respiratorias | MACHIDA ENDOSCOPE | ENT-30PIII | 91887 | AHVRHPDQIP0OTO | 2019-11-25 | 2021-11-25
00227580-00 | 0027580-00 | Endoscopios, para Vías Respiratorias | KARL STORZ | 11301BNX | 74498 | AHVRHPGENP2Q3C | 2021-05-04 | 2022-11-24
0025571-00 | 0025571-00 | Endoscopios, para Vías Respiratorias | MACHIDA ENDOSCOPE | ENT-30PIII | 91931 | AHVRCEREYP4O09 | 2020-06-22 | 2022-11-27
0026952 | 0026952-00 | Endoscopios, para Vías Respiratorias | MACHIDA ENDOSCOPE | ENT-30PIII | 93163 | AHVRHPDQIP0OTO | 2021-01-27 | 2023-01-27
0027586 | 0027586-00 | Endoscopios, para Vías Respiratorias | MACHIDA ENDOSCOPE | ENT-30PIII | 92320 | AHVRCEDTOP3IOTO | 2021-05-05 | 2023-04-29
0027891-00 | 0027891-00 | Endoscopios, para Vías Respiratorias | MACHIDA ENDOSCOPE | ENT-30PIII | 92337 | AHVRHPGENP8NOTOREU | 2021-06-09 | 2023-06-02
0027969-00 | 0027969-00 | Endoscopios, para Vías Respiratorias | KARL STORZ | 11301BNX | 76370 | AHVRHPRTRP1CDEQREA | 2021-06-22 | 2023-06-21
0027980-00 | 0027980-00 | Endoscopios, para Vías Respiratorias | MACHIDA ENDOSCOPE | ENT-30PIII | 92339 | AHVRCEDTOP3382 | 2021-06-23 | 2023-06-14
0028418-00 | 0028418-00 | Endoscopios, para Vías Respiratorias | MACHIDA ENDOSCOPE | ENT-30PIII | 92342 | AHVRCEDTOP3384 | 2021-09-15 | 2023-09-15
0028794-00 | 0028794-00 | Endoscopios, para Vías Respiratorias | MACHIDA ENDOSCOPE | ENT-30PIII | 92371 | AHVRCEDTOP3IOTO382 | 2021-11-10 | 2023-11-10
0028854 | 0028854-00 | Endoscopios, para Vías Respiratorias | KARL STORZ | 11303 BNX | 74063 | AHVRHPGENP1CUCI | 2021-07-19 | 2023-07-15
0028890-00 | 0028890-00 | Endoscopios, para Vías Respiratorias | KARL STORZ | 11301BNX | 74488 | AHVRHPGENP1CUCI | 2021-12-31 | 2023-12-31
0028899-00 | 0028899-00 | Endoscopios, para Vías Respiratorias | MACHIDA ENDOSCOPE | ENT-30PC | 93375 | AHVRCEDTOP3384 | 2021-12-29 | 2023-12-29
0028993-00 | 0028993-00 | Endoscopios, para Vías Respiratorias | MACHIDA ENDOSCOPE | ENT-30PIII | 92402 | AHVRCEDTOP3384 | 2022-02-08 | 2024-02-08
0007994 | 4662 | Enfriadores | LEICA MICROSISTEMAS | EG 1160 | 038630352 | AHVRAXANPP1CP1 | 2010-01-01 | 2012-01-01
0002606 | 0010212 | Envasador, de Medicamentos | IMA | ZANASI 25F | 44CO21 | AHVRHPGENSSFSE | 2006-01-01 | 2008-01-01
0002489 | 0004545 | Equipos Criogénicos para Bancos de Sangre | CRYO DIFFUSION | BF 2350 | 971790 | AHVRAXLABP3 | 2005-01-01 | 2017-05-19
0015278-00 | 0015278-00 | Equipos Criogénicos para Bancos de Sangre | CBS | V-5000 AB EH | EB120201AE-1 | AHVRAXLABP3 | 2010-01-01 | 2017-05-19
0010825 | 0019526 | Equipos Desinfectantes, por Germicida Líquido, para Endoscopios Flexibles | WASSENBURG | WD440 | 6102400411 | AHVRHPGENP3Q3C | 2016-12-19 | 2018-12-19 | SI
0010826 | 0019604 | Equipos Desinfectantes, por Germicida Líquido, para Endoscopios Flexibles | WASSENBURG | WD440 | 6102410921 | AHVRHPGENP3Q1C | 2016-12-19 | 2018-12-19 | SI
0000951 | 0013208 | Equipos para Cámaras de Refrigeración | LIEBHERR | CONFORT | 910000384 | AHVRHPGENP1CUCI | 2006-07-20 | 2007-07-20
0002178 | 0004284 | Equipos para Cámaras de Refrigeración | CARAVEL | 372-701 | 90160095 | AHVRAXLABP5CUA | 2005-01-01 | 2017-05-18
0002393 | 0013870 | Equipos para Cámaras de Refrigeración | LIEBHERR | LKPV 1422 | 81.344.868.6 | AHVRAXLABP1 | 2010-01-01 | 2017-05-18
0003962 | 0014482 | Equipos para Cámaras de Refrigeración | LIEBHERR | 81.501.713.2 | 0914327-08 | AHVRHPMUJP2DL1 | 2007-01-01 | 2017-06-05
0003963 | 0014481 | Equipos para Cámaras de Refrigeración | LIEBHERR | 9988115-07 | 81.533.674.5 | AHVRHPMUJP2DL1 | 2007-01-01 | 2017-06-05
0003970 | 0008926 | Equipos para Cámaras de Refrigeración | LIEBHERR | 9987785-04 | 78.148.768.7 | AHVRHPMUJP2DL1 | 2006-01-01 | 2017-06-05
0004527 | 0015032 | Equipos para Cámaras de Refrigeración | ITV | IQ 45C | 1273707 | AHVRHPMUJP2DL1 | 2010-01-01 | 2017-06-05
0005220 | 0007839 | Equipos para Cámaras de Refrigeración | LIEBHERR | CONFORT | NO DISPONIBLE | AHVRHPMUJP4CL3 | 2008-01-01 | 2010-01-01
0005223 | 0011469 | Equipos para Cámaras de Refrigeración | LIEBHERR | CONFORT | NO DISPONIBLE | AHVRHPMUJP4CL3 | 2008-01-01 | 2010-01-01
0007109 | 0 | Equipos para Cámaras de Refrigeración | LIEBHERR | CONFORT | 9967816-00 | AHVRCEDTOP3IRED311 | 2015-06-02 | 2017-06-10
0008034 | 0009912 | Equipos para Cámaras de Refrigeración | LIEBHERR | CONFORT | 0970256-00 | AHVRAXANPP1DD23 | 2007-01-01 | 2009-01-01
0009690 | 0018831 | Equipos para Cámaras de Refrigeración | WAECO | TC-21FL-AC | 853985201010 | AHVRHPGENP2DME | 2015-10-20 | 2017-10-20
0011666-00 | 0011666 | Equipos para Cámaras de Refrigeración | LIEBHERR | CONFORT | 1211-20 | AHVRAXANPP1DD18 | 2010-01-01 | 2012-01-01
0013209-00 | 0013209-00 | Equipos para Cámaras de Refrigeración | LIEBHERR | CONFORT | 9987803-01 | AHVRHPGENP1CUCI | 2011-03-08 | 2013-03-08
0013558 | 0016746 | Equipos para Cámaras de Refrigeración | ITV | IQ 45C | 14917301 | AHVRHPGENP5CQUIQ52 | 2014-04-02 | 2016-01-01
0022805-00 | 0022805-00 | Equipos para Plateado Electrolítico Dental | EPPENDORF | CENTRIFUGE 5410 | 2029 | AHVRAXLABP3LME | 1995-01-01 | 2017-05-21
0022862-00 | 0022862-00 | Ergoespirómetros | GERARTHERM | ERGOSTIK | 220100665 | AHVRHPGENP4CER | 2018-11-15 | 2020-11-15
0026041-01 | 0026041-01 | Ergoespirómetros | GERATHERM | ERGOSTIK | 220100828 | AHVRHPINFP0IC1 | 2020-10-16 | 2022-09-16
0007464 | 0008197 | Ergómetros | ARIANE | PROACTION | 385902 | AHVRCEDTOP0IDOLCON | 2015-06-11 | 2017-06-11
0009865-00 | 0009865-00 | Ergómetros | KETTLER | ERGOMETER X-3 | 1383-Q-4003 | AHVRHPGENP6CREH | 2007-07-11 | 2009-07-11
0011555-00 | 0011555-00 | Ergómetros | MEDISOFT GROUP | 870A | 120A18 | AHVRHPGENP0 | 2018-07-02 | 2012-07-02
0017188-01 | 0017188-01 | Ergómetros | GENERAL ELECTRIC | T2100 | SK-2142103336-SA | AHVRHPGENSS | 2015-07-01 | 2016-07-01
0021927-00 | 0021927-00 | Ergómetros | KETTLER | CHALLENGE 5.0 | NO DISPONE | AHVRHPGENP6CREH | 2018-04-13 | 2020-04-13
0021928-00 | 0021928-00 | Ergómetros | KETTLER | ERGOMETER E7 | NO DISPONE | AHVRHPGENP6CREH | 2018-04-13 | 2018-04-13
0022862-03 | 0022862-03 | Ergómetros | MEDISOFT GROUP | 870A | 136-A-18 | AHVRHPGENP4CER | 2018-11-15 | 2020-11-15
0011609 | s/n | Ergómetros, para Ejercitadores de Bicicleta Estática | GENERAL ELECTRIC | ERGOMETER EBIKE EL240V | s/n | AHVRCEFLEP0ISFI | 2017-01-01 | 2017-01-01
0018225 | 0025240-00 | Ergómetros, para Ejercitadores de Bicicleta Estática | ERGOLINE | ERGOSELECT | 2020004293 | AHVRHPGENP6GRC | 2020-05-21 | 2022-03-20
0019812 | 0026407-00 | Ergómetros, para Ejercitadores de Bicicleta Estática | ERGOLINE | ERGOSELECT | 2020010993 | AHVRHPGENSSFRE | 2020-11-05 | 2022-11-05
0019813 | 0026408-00 | Ergómetros, para Ejercitadores de Bicicleta Estática | ERGOLINE | ERGOSELECT | 2020010992 | AHVRHPGENSSFRE | 2020-11-05 | 2022-11-05
0023602-01 | 0023602-01 | Ergómetros, para Ejercitadores de Bicicleta Estática | ERGOLINE | VIASPRINT 150P | 2018005359 | AHVRAXLABBJISL14 | 2019-03-18 | 2021-03-18
0026041 | 0026041-00 | Ergómetros, para Ejercitadores de Bicicleta Estática | ERGOLINE | ERGOSELECT 4 | 2020010440 | AHVRHPINFP0IC1 | 2020-10-16 | 2022-09-16
0004813 | 0 | Esfigmomanómetros | RIESTER | BIGBEN ROUND | 000311365 | AHVRHPGENSSSIP | 2000-01-01 | 2017-06-03
0004814 | 0 | Esfigmomanómetros | RIESTER | BIGBEN ROUND | 000311347 | AHVRHPGENSSSIP | 2000-01-01 | 2017-06-03
0000188 | 0010640 | Esfigmomanómetros, Electrónicos | OMRON | HEM 907 | 1600167A | AHVRHPGENS1ALE | 2008-02-01 | 2010-02-01
0007471 | 0023571-00 | Esfigmomanómetros, Electrónicos | OMRON | M6 COMFORT | 20080809978VF | AHVRCEDTOP0B01 | 2000-06-11 | 2017-06-11
0007477 | 0023059-00 | Esfigmomanómetros, Electrónicos | OMRON | M6 COMFORT | 201101205160LG | AHVRCEDTOP0AL1 | 2002-06-10 | 2017-06-11
0009398-00 | 0009398 | Esfigmomanómetros, Electrónicos | OMRON | HEM 907 | 20091100160AF | AHVRHPDQIP1 | 2009-02-01 | 2011-02-01
0012717 | 0021123 | Esfigmomanómetros, Electrónicos | REAL FUZZY TECHNOLOGY | LOGIKO DIGIT | 2016100775-4 | AHVRHPGENP1ALP | 2017-11-08 | 2019-11-08
0013177 | 0021568 | Esfigmomanómetros, Electrónicos | OMRON | M3 | 20170807186VG | AHVRCEDTOP0AL1 | 2018-01-19 | 2020-01-19
0013416 | 0021797 | Esfigmomanómetros, Electrónicos | OMRON | M3 | 20171109171VG | AHVRCEDTOP2242 | 2018-02-27 | 2020-02-27
0013417 | 0021798 | Esfigmomanómetros, Electrónicos | OMRON | M3 | 20171109175VG | AHVRCEDTOP2243 | 2018-02-27 | 2020-02-27
0013418 | 0021799 | Esfigmomanómetros, Electrónicos | OMRON | M3 | 20171109173VG | AHVRCEDTOP2243 | 2018-02-27 | 2020-02-27
0013467 | 0021831-00 | Esfigmomanómetros, Electrónicos | OMRON | M6 AC | 20170500762V6 | AHVRHPGENP4C1S | 2018-03-09 | 2021-03-09
0013468 | 0021832-00 | Esfigmomanómetros, Electrónicos | OMRON | M6 AC | 20170500764V6 | AHVRHPGENP0SEN | 2018-03-09 | 2021-03-09
0013492 | 0021836-00 | Esfigmomanómetros, Electrónicos | OMRON | M6 AC | 20170500761VG | AHVRHPGENP2C2N | 2018-03-09 | 2021-03-09
0013493 | 0021835-00 | Esfigmomanómetros, Electrónicos | OMRON | M6 AC | 20170500763VG | AHVRHPGENP2C1N | 2018-03-09 | 2021-03-09
0014086 | 0022352-00 | Esfigmomanómetros, Electrónicos | OMRON | M6 COMFORT | 20171207453VG | AHVRHPGENSSUCE | 2018-06-12 | 2020-06-12
0016311 | 0023561-00 | Esfigmomanómetros, Electrónicos | OMRON | M3 | 20180654093VG | AHVRHPGENS1ALE | 2019-03-25 | 2021-03-25
0016327 | 0023571-00 | Esfigmomanómetros, Electrónicos | OMRON | M6 COMFORT | 20080809978VF | AHVRCEDTOP0B01 | 2019-03-29 | 2019-03-29
0016328 | 0023573-00 | Esfigmomanómetros, Electrónicos | OMRON | M3 | 20180126466VG | AHVRCEDTOP0B01 | 2019-03-29 | 2021-03-29
0016329 | 0023574-00 | Esfigmomanómetros, Electrónicos | OMRON | M6 COMFORT IT | 20150105101LG | AHVRCEDTOP0B01 | 2019-03-29 | 2021-03-29
0016441 | 0023672-00 | Esfigmomanómetros, Electrónicos | OMRON | M6 | 20121208671LG | AHVRHPGENP6GRC | 2018-06-01 | 2020-06-01
0016572 | 0024084 | Esfigmomanómetros, Electrónicos | OMRON | M7 INTELLI IT | 20190329116-VG | AHVRHPGENP1CEN | 2019-08-05 | 2021-08-05
0017142 | 0024388-00 | Esfigmomanómetros, Electrónicos | OMRON | M2 | 20190332858VG | AHVRCEDTOP1ICAR | 2019-11-08 | 2021-11-08
0017628 | 0024729-00 | Esfigmomanómetros, Electrónicos | OMRON | M3 | S/N | AHVRHPRTRP5IMAXENF | 2018-01-23 | 2020-01-23
0028118-00 | 0028118-00 | Esfigmomanómetros, Electrónicos | OMRON | M3 | 20170913599VG | AHVRCETSC | 2019-04-14 | 2021-04-14
0028736-00 | 0028736-00 | Esfigmomanómetros, Electrónicos | OMRON | M3 COMFORT | 202104056974V | AHVRCEDTOP0B02 | 2021-11-08 | 2023-11-08
0028737-00 | 0028737-00 | Esfigmomanómetros, Electrónicos | OMRON | M3 COMFORT | 202104056979V | AHVRCEDTOP2242 | 2021-11-08 | 2023-11-08
0028852 | 0028852-00 | Esfigmomanómetros, Electrónicos | SPENGLER | AUTOTENSIO SPG445 | 20208586051973 | AHVRHPRTRP4IAMPENF | 2021-12-15 | 2023-11-18
0028866-00 | 0028866-00 | Esfigmomanómetros, Electrónicos | OMRON | M3 COMFORT | 202104056954V | AHVRHPRTRP5IMAX525 | 2021-12-23 | 2023-12-23
0014889 | 00006792 | Esofagoscopios | MEDTRONIC IBERICA | POLIGRAF 1D 8CH | 12743 | AHVRHPGENP0MAN | 1990-01-01 | 1991-01-01
0001522 | 0004156 | Espectrofotómetros | BECKMAN COULTER | DU-640 | 4320617 | AHVRAXLABP5HMA | 2000-01-01 | 2017-05-14
0004907 | 0004907 | Espectrofotómetros | THERMO SCIENTIFIC | NANODROP 2000 | E978 | AHVRHPMUJP2DL1 | 2010-01-01 | 2017-06-04
0005219 | 0015717 | Espectrofotómetros | THERMO SCIENTIFIC | NANODROP 8000 | 0433 | AHVRHPMUJP4CL3 | 2008-01-01 | 2010-01-01
0007843-00 | 0007843 | Espectrofotómetros | BIO-RAD LABORATORIES | SMARTSPECT PLUS | 269BRO6397 | AHVRAXLAB | 2018-04-24 | 2020-04-24
0010836 | 0009838 | Espectrofotómetros | SHIMADZU | UVMINI-1240 | 54220 | AHVRAXLABP2LB1 | 2010-12-15 | 2012-01-01
0011168 | 0009949 | Espectrofotómetros | THERMO SCIENTIFIC | NANODROP 1000 | H813 | AHVRAXANPP1CP1 | 2010-03-02 | 2012-01-01
0011979 | 0020710-00 | Espectrofotómetros | THERMO SCIENTIFIC | NANODROP 1000 | AZY1705270 | AHVRAXANPP1 | 2017-07-24 | 2019-07-24
0018605 | 0008656 | Espectrofotómetros | THERMO FISHER SCIENTIFIC | MULTISCAN SPECTRUM | 1500-270 | AHVRAXLABP2IIBI | 2015-05-13 | 2017-05-13
0018613 | 0009000 | Espectrofotómetros | DINKO | SP830 | 830440293 | AHVRAXLABP2IIBI | 2015-05-15 | 2017-05-15
0018614 | 0009536 | Espectrofotómetros | EPPENDORF | OD600 | 6131-25487 | AHVRAXLABP2IIBI | 2015-05-15 | 2017-05-15
0018615 | 0009595 | Espectrofotómetros | PROMEGA | MOD.9100-102 | 910482 | AHVRAXLABP2IIBI | 2015-05-15 | 2017-05-15
0018620 | 0011291 | Espectrofotómetros | BECKMAN COULTER | DU 730 | 1162199 | AHVRAXLABP2IIBI | 2015-05-15 | 2017-05-15
0018633 | 0015335 | Espectrofotómetros | THERMO FISHER SCIENTIFIC | MULTISCAN SPECTRUM | 15100780 | AHVRAXLABP2IIBI | 2015-05-18 | 2017-05-18
0002538 | 0017102 | Espectrofotómetros, de Absorción Atómica | HEALES | MB-580 | CE1406012 | AHVRAXLABP3HLA | 2015-01-01 | 2017-05-20
0004069 | 0010417 | Espectrofotómetros, de Infrarrojos | THERMO ELECTRON CORP. | NICOLET IR200 FT-IR | IR100/IR200 | AHVRAXLABP0LUR | 2000-01-01 | 2017-05-21
0003494 | 0008171 | Espectrofotómetros, de Luz Visible | HITACHI | F-2500 | 1762-011 | AHVRAXLABP3 | 2000-01-01 | 2017-05-19
0002453 | 0009071 | Espectrofotómetros, de Luz Visible/Ultravioleta | BIOCHROM | BIOWAVE II | 99139 | AHVRAXLABP4LDG | 2005-01-01 | 2007-01-01
0018408 | 0010638 | Espectrofotómetros, de Luz Visible/Ultravioleta | BIOCHROM | BIOWAVE II | 107017 | AHVRHPGENS1ALE | 2005-01-01 | 2007-01-01
0002235 | 0019751 | Espectrofotómetros, de Ultravioleta | QUAWELL | UV SPECTROPHOTOMETER Q3000 | 106290 | AHVRAXLABP3HLA | 2005-01-01 | 2016-01-01
0003930 | 0008590 | Espectrofotómetros, de Ultravioleta | HITACHI | L-7400 | 360516WAV | AHVRHPMUJP4CL5 | 2005-07-11 | 2007-07-11
0005256 | 007855 | Espectrofotómetros, de Ultravioleta | HITACHI | L-7400 | 1264-094 | AHVRHPMUJP2DL1 | 2011-01-01 | 2013-01-01
0003501 | 0008979 | Espectrómetros, de Masa | THERMO FISHER SCIENTIFIC | GENESIS 10UV | 2h1f030001 | AHVRAXLABP3LPY | 2012-01-01 | 2017-05-20
0001573 | 0010350 | Espectrómetros, de Masa, para Laboratorio | MDS SCIEX | API 3200 | AA13420709 | AHVRAXLABP3LME | 2008-01-01 | 2017-05-21
0011321 | 0020678-00 | Espirómetros | CAREFUSION | VYNTUS SPIRO | 563126 | AHVRHPRTRSTCNEUC04 | 2017-07-19 | 2019-07-19
0017069 | 0006700 | Espirómetros | SIBELMED | DATOSPIR 70 | 117-183 | AHVRHPGENP6GRC | 2004-01-01 | 2006-01-01
0017152-00 | 0017152-00 | Espirómetros | CAREFUSION | VYNTUS SPIRO | 563145 | AHVRCEDTOP0IALEENF | 2016-09-26 | 2018-09-26
0019425-00 | 0019425 | Espirómetros | CAREFUSION | VYNTUS SPIRO | 563068 | AHVRCEREYP5AC1 | 2016-09-26 | 2018-09-26
0022235-00 | 0022235-00 | Espirómetros | CAREFUSION | VYNTUS SPIRO | 563392 | AHVRHPMUJP2DAF | 2017-02-05 | 2019-02-05
0024727-00 | 0024727-00 | Espirómetros | CAREFUSION | VYNTUS SPIRO | 565459 | AHVRCEFLEP1D00 | 2020-01-21 | 2022-01-21
0028731-00 | 0028731-00 | Espirómetros | CAREFUSION | VYNTUS SPIRO | 566930 | AHVRAXLABP0NC7 | 2021-11-05 | 2023-11-05
0007651 | 0 | Estimuladores | DUPEL | EMP4 | 6020898 | AHVRCEDTOP0DC3 | 2014-06-11 | 2017-06-11
0007652 | 0 | Estimuladores | DUPEL | EMP4 | 6074092 | AHVRCEDTOP0DC3 | 2008-06-10 | 2017-06-11
0007653 | 0 | Estimuladores | DUPEL | EMP4 | 6074091 | AHVRCEDTOP0DC3 | 2008-06-03 | 2017-06-11
0007654 | 0 | Estimuladores | DUPEL | EMP4 | 6065825 | AHVRCEDTOP0DC3 | 2008-06-17 | 2017-06-11
0007655 | 0 | Estimuladores | DUPEL | EMP4 | 6072311 | AHVRCEDTOP0DC3 | 2010-06-11 | 2017-06-11
0007656 | 0 | Estimuladores | DUPEL | EMP4 | 6067875 | AHVRCEDTOP0DC3 | 2010-06-11 | 2017-06-11
0009139-00 | 0009139-00 | Estimuladores | MEDICAL ITALIA | RADARMED 2500 CP | XX18701006 | AHVRHPRTRSSRFI | 2006-11-15 | 2008-11-15
0010363 | 0011516-15 | Estimuladores | CADWELL | ES-IX STIMULATOR 2 | 1602CX-25-04-035 | AHVRHPMUJP1CNP | 2016-07-18 | 2017-07-18
0011475 | 008838 | Estimuladores | MAGSTIM COMPANY | RAPID 2 | C0110 | AHVRHPRTRP4IN4 | 2008-12-01 | 2010-01-01
0011585 | 0010564 | Estimuladores | MAGSTIM COMPANY | RAPID 2 | C0348 | AHVRHPRTRP4IN4 | 2008-12-01 | 2010-01-01
0007040 | 000969 | Estimuladores, Calóricos | ATMOS MEDICA, S.L. | VARIOAIR 3 | 170037071 | AHVRCEDTOP3IOTO395 | 2013-01-01 | 2015-01-01
0016318-00 | 0016318-00 | Estimuladores, Calóricos, para Fisioterapia | GBO | RADIOTHERM 1006 | 1542 | AHVRHPRTRSSCELE | 1995-01-01 | 1997-01-01
0003661 | 0013828 | Estimuladores, Eléctricos | BRAUN MEDICAL, S.A. | STIMUPLEX HNS11 | 38 033 | AHVRHPRTRP1CUR | 2005-01-01 | 2007-01-01
0003663 | 0 | Estimuladores, Eléctricos | PAJUNK | MULTISTIM VARIO | 1968 | AHVRHPRTRP1CUR | 2000-01-01 | 2017-05-26
0003936 | 0016651 | Estimuladores, Eléctricos | BRAUN MEDICAL, S.A. | STIMUPLEX DIG | 23.0744 MD1404 | AHVRHPRTRSSCC1 | 2014-11-06 | 2016-11-06
0004778 | 0011141-00 | Estimuladores, Eléctricos | ENRAF NONIUS | MYOMED 932 | 07353 | AHVRHPRTRSSCSUE | 2009-06-15 | 2011-06-15
0005038 | 0016083 | Estimuladores, Eléctricos | ENRAF NONIUS | TENSMED S84 | 1427980.06.195 | AHVRHPRTRSSRFI | 2013-12-02 | 2015-12-02
0005244-00 | 0005244-00 | Estimuladores, Eléctricos | PAGANI | ET-10 | 0293 | AHVRHPRTRSSCEL | 1995-01-01 | 1997-01-01
0008357-00 | 0008357-00 | Estimuladores, Eléctricos | PAGANI | ET-10 | 598 | AHVRHPRTRSSCELE | 2000-01-01 | 2002-02-01
0013303-00 | 0013303-00 | Estimuladores, Eléctricos | SANRO | BTL 5000 | 5000-001529 | AHVRHPRTRSSCELE | 2003-01-01 | 2005-01-01
0013303-01 | 0013303-01 | Estimuladores, Eléctricos | SANRO | BTL 5000 | 5000-00-1529 | AHVR | 2011-03-20 | 2013-03-20
0014525 | 0022575-00 | Estimuladores, Eléctricos | SALE SERVICE | MOD.3002 | M08312981702 | AHVRHPRTRSSCFISNEU | 2018-08-29 | 2020-08-30
0015993 | 0017072 | Estimuladores, Eléctricos | BRAUN MEDICAL, S.A. | STIMUPLEX HNS11 | 38 028 | AHVRHPRTRP5A51 | 2005-01-01 | 2007-01-01
0016442 | 0023674-00 | Estimuladores, Eléctricos | GLOBUS | DUO TENS | A4R281609937 | AHVRHPGENP6GRC | 2015-01-10 | 2017-01-10
0017088 | 0024349 | Estimuladores, Eléctricos | BIOMEDICAL INSTRUMENTS | BIO STIM NMS/2 | 19D48621 | AHVRHPRTRSSRFI | 2019-10-29 | 2021-10-23
0018554 | 0008988 | Estimuladores, Eléctricos | PROMED GMBH | T-6 | 40571927 | AHVRAXLAB | 2018-04-24 | 2020-04-24
0024908-00 | 0024908-00 | Estimuladores, Eléctricos | ASTAR | PHYSIOGO 100A | PHG100A06X2AU | AHVRHPRTRSSRFI | 2020-03-05 | 2022-02-10
0027675-00 | 0027675-00 | Estimuladores, Eléctricos | ALMEVAN | DS7AP | 2992 | AHVRHPINFP1CBLQ | 2021-05-17 | 2022-05-07
0009884-00 | 0009884-00 | Estimuladores, Eléctricos, Cardiacos | BOSTON SCIENTIFIC | LABSYSTEM PRO | 1A174581 | AHVRHPGENP4SEL | 2000-01-01 | 2002-02-01
0006440 | 0 | Estimuladores, Eléctricos, de la Espina Dorsal | MEDTRONIC IBERICA | VISION 8840 PROGRAMMER | NHF040200N | AHVRHPINFP0DC1 | 2010-01-01 | 2017-06-08
0016700 | 0023879-00 | Estimuladores, Eléctricos, de Nervios Periféricos, Acupuntura | SUZHOU | SDZ-II | D002G194000099 | AHVRHPDQIP1ALM | 2019-06-21 | 2021-06-12
0016701 | 0023880-00 | Estimuladores, Eléctricos, de Nervios Periféricos, Acupuntura | SUZHOU | SDZ-II | D002G194000094 | AHVRHPDQIP1ALM | 2019-06-21 | 2021-06-12
0016703 | 0023881-00 | Estimuladores, Eléctricos, de Nervios Periféricos, Acupuntura | SUZHOU | SDZ-II | D002G194000097 | AHVRHPDQIP1ALM | 2019-06-21 | 2021-06-12
0016704 | 0023882-00 | Estimuladores, Eléctricos, de Nervios Periféricos, Acupuntura | SUZHOU | SDZ-II | D002G194000091 | AHVRHPDQIP1ALM | 2019-06-21 | 2021-06-12
0016706 | 0023883-00 | Estimuladores, Eléctricos, de Nervios Periféricos, Acupuntura | SUZHOU | SDZ-II | D002G194000095 | AHVRHPDQIP1ALM | 2019-06-21 | 2021-06-12
0016707 | 0023884-00 | Estimuladores, Eléctricos, de Nervios Periféricos, Acupuntura | SUZHOU | SDZ-II | D002G194000093 | AHVRHPDQIP1ALM | 2019-06-21 | 2021-06-12
0022836-00 | 0022836-00 | Estimuladores, Eléctricos, de Nervios Periféricos, Acupuntura | TENS PLUS | AWQ-104L | 9236857 | AHVRHPRTRSSCSUE | 2017-01-01 | 2019-01-01
0022837-00 | 0022837-00 | Estimuladores, Eléctricos, de Nervios Periféricos, Acupuntura | TENS PLUS | AWQ-104L | 9236858 | AHVRHPRTRSSCSUE | 2017-01-01 | 2019-01-01
0005758-00 | 0005758-00 | Estimuladores, Eléctricos, del Cerebro | MECTA | SPECTRUM 4000Q | 10567 | AHVRHPGENP1PAS | 2010-07-05 | 2012-01-01
0025936-00 | 0025936-00 | Estimuladores, Eléctricos, del Cerebro | MECTA | SPECTRUM 5000Q-200J | 20041 | AHVRHPGENP1UPS | 2020-10-06 | 2022-10-06
0003728 | 0007389 | Estimuladores, Eléctricos, del Nervio del Seno Carotideo, para Presión Arterial | RADIONICS | RFG 3C | 915-15150 | AHVRHPRTRP2CQUIPAS | 2003-12-03 | 2005-12-03
0004653 | 0 | Estimuladores, Eléctricos, Neuromusculares | ORGANON TEKNIKA | TOF-WATCH | 07-20006166 | AHVRHPRTRP0CA1 | 2010-01-01 | 2017-05-27
0009881 | 0018904 | Estimuladores, Eléctricos, Neuromusculares | BRAUN MEDICAL, S.A. | STIMUPLEX HNS 12 | 26.0473 | AHVRHPDQIP1PQ1 | 2015-11-10 | 2017-11-10
0010126 | 0019426 | Estimuladores, Eléctricos, Neuromusculares | PAJUNK | MULTISTIM SWITCH | 51383 | AHVRHPRTRP3301 | 2016-09-26 | 2018-09-26
0010325 | 0019336-00 | Estimuladores, Eléctricos, Neuromusculares | PAJUNK | MULTISTIM SWITCH | 51219 | AHVRHPRTRP4401 | 2016-06-27 | 2017-06-27
0010721 | 0016775 | Estimuladores, Eléctricos, Neuromusculares | BRAUN MEDICAL, S.A. | STIMUPLEX HNS 12 | 24.0274 | AHVRHPRTRSS101 | 2010-11-21 | 2012-01-01
0011589 | 0008290-04 | Estimuladores, Eléctricos, Neuromusculares | DIGITIMER | DIGITIMER | D360-88-2005 | AHVRHPRTRSTCNEUC02 | 2008-11-13 | 2010-01-01
0011599 | 0010564 | Estimuladores, Eléctricos, Neuromusculares | DIGITIMER | DIGITIMER | D360-H/S-131 2007 | AHVRHPRTRP4C4C | 2008-11-13 | 2010-01-01
0011600 | 0008290 | Estimuladores, Eléctricos, Neuromusculares | DIGITIMER | DIGITIMER | D360 H/S-88 | AHVRHPRTRSTCNEUC02 | 2008-11-13 | 2010-01-01
0011779 | 0015111 | Estimuladores, Eléctricos, Neuromusculares | BRAUN MEDICAL, S.A. | STIMUPLEX HUS12 | 18.0851 MD1207 | AHVRHPGENP4QU1 | 2012-01-01 | 2014-01-01
0014804-00 | 0014804-00 | Estimuladores, Eléctricos, Neuromusculares | BRAUN MEDICAL, S.A. | STIMUPLEX HUS12 | 170541 | AHVRHPMUJP5CREH | 2012-07-20 | 2014-07-20
0020001 | 0025715-00 | Estimuladores, Eléctricos, Neuromusculares | UROPLASTY | URGENT PC | jan07-308 | AHVRHPRTRSSCSUE | 2018-11-10 | 2020-11-10
0020002 | 0025716-00 | Estimuladores, Eléctricos, Neuromusculares | UROPLASTY | URGENT PC | jan07-310 | AHVRHPRTRSSCSUE | 2018-11-10 | 2020-11-10
0027716-00 | 0027716-00 | Estimuladores, Eléctricos, Neuromusculares | NEUROTRAC | MYOPLUS PRO | 007336 | AHVRHPINFP1CCIPSEC | 2021-05-24 | 2023-05-21
0028270 | 0028270-00 | Estimuladores, Eléctricos, Neuromusculares | VIVALTIS | POD STIM/BIO 2V | CKL201148 | AHVRHPMUJP3CA3 | 2021-08-27 | 2023-05-11
0028328 | 0028328-00 | Estimuladores, Eléctricos, Neuromusculares | VIVALTIS | PHENIX LIBERTY | CDN212296 | AHVRHPMUJP3CA3 | 2021-08-27 | 2023-05-11
0028369 | 0028369-00 | Estimuladores, Eléctricos, Neuromusculares | VIVALTIS | POD STIM/BIO 2V | CIM215088 | AHVRHPMUJP3CA3 | 2021-08-27 | 2023-05-11
0028860-00 | 0028860-00 | Estimuladores, Eléctricos, Neuromusculares | VIVALTIS | PHENIX LIBERTY | CDN212382 | AHVRHPRTRSSCSUE | 2021-12-20 | 2023-12-20
0009140-00 | 0009140 | Estimuladores, Electromagnéticos | BTL | BTL-4000 MAGNET | 4000-0281672 | AHVRCEFLEP0ISFI | 2007-01-01 | 2009-01-01
0009141-00 | 0009141-00 | Estimuladores, Electromagnéticos | BTL | BTL-4000 MAGNET | 4000-0281672 | AHVRHPRTRSSCELE | 2007-01-01 | 2009-01-01
0011476 | 0010564 | Estimuladores, Electromagnéticos | MAGSTIM COMPANY | BI STIM2 | 88260758 | AHVRHPRTRP4I419 | 2008-01-01 | 2009-01-01
0015960 | 00008787-00 | Contadores, Gamma | EURORAD | EUROPROBE | 0431 | AHVRHPGENSSNNUC | 2013-07-24 | 2015-07-24 | SI
0017045 | 0008787-00-05 | Contadores, Gamma | EURORAD | EUROPROBE | 2019030 | AHVRHPGENSSNNUC | 2019-10-15 | 2021-10-09 | SI
0017324 | 0008787-00-03 | Contadores, Gamma | EURORAD | EUROPROBE | 2019006 | AHVRHPGENSSNNUC | 2019-10-15 | 2021-10-09 | SI
0016317-00 | 0016317-00 | Estimuladores, Electromagnéticos | BTL | BTL-4000 | 028T-B-036639 | AHVRHPRTRSSCELE | 2013-01-01 | 2015-01-01
0018878-00 | 0018878-00 | Estimuladores, Electromagnéticos | BTL | BTL-4000 | 028-TB-05395 | AHVRHPRTRSSCELE | 2015-12-15 | 2016-12-15
0017325 | 0008787-00-04 | Contadores, Gamma | EURORAD | EUROPROBE | 16005 | AHVRHPGENSSNNUC | 2019-10-15 | 2021-10-09 | SI
0004706 | 0 | Estimuladores, Fóticos | VIKER MEDICAL | MEDELEC PROFILE CONSOLE | 004048 | AHVRHPRTRSTIC7 | 2010-01-01 | 2017-05-27
0004709 | 0 | Estimuladores, Fóticos | NIHON KOHDEN CORP. | LS-703AA | 87323 | AHVRHPRTRSTCNEUSU1 | 2010-01-01 | 2017-05-28 | SI
0004731 | 0013695 | Estimuladores, Fóticos | CADWELL | PHOTIC STIMULATOR | 0912PX37-01-011 | AHVRHPRTRP1IPA | 2011-02-23 | 2013-02-23 | SI
0012432 | 0020669-03 | Estimuladores, Fóticos | NIHON KOHDEN CORP. | LS-703AA | 90559 | AHVRHPRTRSTCNEUSU2 | 2017-09-25 | 2019-09-25 | SI
0016225 | 0023232-04 | Estimuladores, Fóticos | NIHON KOHDEN CORP. | LS-703AA | 92665 | AHVRHPRTRP1ICE | 2019-03-18 | 2021-03-18 | SI
0004460 | 0003189 | Estufas para Porcelana, Dentales | MEMMERT | BM 500 | 910260 | AHVRHPMUJP4CL1 | 2000-01-01 | 2017-05-28
0010069 | 0019142 | Estufas, de Cultivos | J.P.SELECTA, S.A. | MOD.2000962 | 260767 | AHVRAXLABP2LHP | 2016-02-16 | 2017-02-16
0004508 | 0014939 | Extractores | MEDELA | SYMPHONY | 1168379 | AHVRHPMUJP2ICE | 2009-01-22 | 2011-01-22
0004765 | 0016213 | Extractores | MEDELA | SYMPHONY | 1470310 | AHVRHPMUJP3DSL | 2014-02-20 | 2016-02-20
0004766 | 0016212 | Extractores | MEDELA | SYMPHONY | 1470297 | AHVRHPMUJP3DSL | 2014-02-20 | 2016-02-20
0019501 | 0026183-00 | Contadores, Gamma | EURORAD | EUROPROBE | 2019034 | AHVRHPGENSSNNUC | 2020-10-28 | 2022-10-27 | SI
0005149 | 0014941 | Extractores | MEDELA | SYMPHONY | 1168375 | AHVRHPMUJP1ILM | 2009-01-22 | 2011-01-22
0005152 | 0014068 | Extractores | MEDELA | SYMPHONY | 11222198 | AHVRHPMUJP1ILM | 2009-01-22 | 2011-01-22
0005245 | 0016214 | Extractores | MEDELA | SYMPHONY | 1470202 | AHVRHPMUJP2CSL | 2014-02-20 | 2016-02-20
0005363 | 0014067 | Extractores | MEDELA | SYMPHONY | 1222197 | AHVRHPMUJP1ILM | 2009-01-22 | 2011-01-22
0006824 | 0014937 | Extractores | MEDELA | SYMPHONY | 1168382 | AHVRHPINFSSDAL | 2005-06-14 | 2007-06-14
0009738 | 0 | Extractores | MEDELA | SYMPHONY | 1573499 | AHVRHPINFP1DC1 | 2015-11-25 | 2016-11-25
0010977 | 0019641 | Extractores | MEDELA | SYMPHONY | 1622229 | AHVRHPINFP1DCA | 2017-01-16 | 2019-01-16
0010978 | 0019642 | Extractores | MEDELA | SYMPHONY | 1622228 | AHVRHPMUJP1C34 | 2017-01-16 | 2019-01-16
0012157 | 0011260 | Extractores | MEDELA | SYMPHONY | 1221413 | AHVRHPRTRP0CUNAB10 | 2012-01-01 | 2017-06-02
0012249 | 0020837 | Extractores | MEDELA | SYMPHONY | 1666381 | AHVRHPMUJP1ILM | 2017-09-15 | 2019-09-15
0012709 | 0021011 | Extractores | MEDELA | SYMPHONY | 1682288 | AHVRHPMUJP1ILM | 2017-11-08 | 2019-11-08
0013079 | 0021514 | Extractores | MEDELA | SYMPHONY | 1682296 | AHVRHPMUJP1C39 | 2018-01-02 | 2020-01-02
0013288-00 | 0013288-00 | Extractores | MEDELA | SYMPHONY | 1222200 | AHVRHPMUJP1ILM | 2012-01-01 | 2014-01-01
0014935-00 | 0014935-00 | Extractores | MEDELA | SYMPHONY | 1168380 | AHVRHPMUJP2COBSA01 | 2009-01-22 | 2011-01-22
0015654-00 | 0015654-00 | Extractores | MEDELA | SYMPHONY | 1222202 | AHVRHPMUJP4CREP | 2013-06-17 | 2015-06-17
0018778 | 0025533-00 | Extractores | MEDELA | SYMPHONY | 1828648 | AHVRHPMUJP2ICE | 2020-06-22 | 2022-06-22
0020864-00 | 0020864-00 | Extractores | MEDELA | SYMPHONY | 1168378 | AHVRHPMUJP1ILM | 2011-01-01 | 2013-01-10
0021152-00 | 0021152-00 | Extractores | MEDELA | SYMPHONY | 1682299 | AHVRHPMUJP1ILM | 2017-11-08 | 2019-11-08
0021515-00 | 0021515-00 | Extractores | MEDELA | SYMPHONY | 1682297 | AHVRHPMUJP1C34 | 2018-01-02 | 2020-01-02
0028816-00 | 0028816-00 | Extractores | MEDELA | SYMPHONY | 1943676 | AHVRHPMUJP1ILE | 2021-12-03 | 2023-12-03
0002183 | 0015995 | Extractores de Tapones de Tubos al Vacío | BSE-SONDER-MASCHINENBAU | VACUETTE | 1007-6980-028 | AHVRAXLABP5HMO | 2000-01-01 | 2017-05-18
0002184 | 0 | Extractores de Tapones de Tubos al Vacío | CLINICON | PLUGGO | 13-240010 | AHVRAXLABP5HMO | 2000-01-01 | 2017-05-18
0028383-00 | 0028383-00 | Flujómetros | DRÄGER | O2 FLOWMETER | 9-FLMB-1344 | AHVRHPGENP4CQUI | 2021-09-06 | 2023-08-19
0028725-00 | 0028725-00 | Flujómetros, Sangre | EMTEC | SONOTT | 153446 | AHVRHPMUJP1 | 2021-12-02 | 2023-12-02
0009779-00 | 0009779-00 | Flujómetros, Sangre, con Trazador Radiactivo, Aclaración por Xenón Cerebral | DWL | MULTIDOP B+ | 0538 | AHVRHPRTRP1IDOP | 2007-07-26 | 2009-07-26
0024026-00 | 0024026-00 | Flujómetros, Sangre, Ultrasónicos, Transcraneales | DWL | MULTIDOP T 2 | MTD-2317 | AHVRHPRTRP0CUT | 2019-07-15 | 2021-07-15
0003564 | 0004266 | Fotómetros | BOEHRINGER MANNHEIM | P20 PHOTOMETER | 09292 | AHVRAXLABP0 | 2000-01-01 | 2017-05-21
0027446 | 0027446-00 | Fotómetros | HANNA INSTRUMENTS | HI 97711 | 903200143111 | AHVRAXLABP2DCOC | 2021-04-20 | 2023-04-12
0002259 | 0004403 | Fuentes de Energía | BIO-RAD LABORATORIES | 200 / 2.0 | 163 BR 05517 | AHVRAXLABP3LPO | 1996-01-01 | 2017-05-20
0002413 | 0016122-05 | Fuentes de Energía | NIKON | HB-10104 AF | 6100375 | AHVRAXLABP5CTO | 2005-01-01 | 2017-05-19
0002414 | 0 | Fuentes de Energía | APC | LINE-R 600 | 7-L-1109-L-03712 | AHVRAXLABP5CTO | 2005-01-01 | 2017-05-19
0002561 | 0 | Fuentes de Energía | SALICRU ELECTRONICS | SPS ADVANCE RT | 232014C00169 | AHVRAXLABP3HLA | 2010-01-01 | 2017-05-20
0002673 | 0 | Fuentes de Energía | EATON | ELLIPSE ECO 650 DIN | 016E41103 | AHVRHPGENP1SPA | 2010-01-01 | 2017-05-25
0010023-00 | 0010023 | Fuentes de Energía | EXIDE ELECTRONICS | 3000P3HVSE | T24P-402134-UP | AHVRAXANPP1D293 | 2010-01-01 | 2012-01-01
0028371-00 | 0028371-00 | Fuentes de Energía | RIELLO-ENERDATA S.L. | SENTINEL PRO | AM28VOD20014666 | AHVRAXANPP1LAB | 2021-09-03 | 2023-09-03
0028853 | 0028853-00 | Fuentes de Energía | RIELLO-ENERDATA S.L. | SENTINEL PRO | AM40UT996840007 | AHVRHPGENP4SCARARR | 2021-12-16 | 2023-12-16
0002258 | 0004415 | Fuentes de Energía, Reguladas, para Electroforesis | BIO-RAD LABORATORIES | MOD. 3000 XI | 13937 | AHVRAXLABP3LPO | 2000-01-01 | 2017-05-20
0002507 | 0 | Fuentes de Energía, Reguladas, para Electroforesis | ATOM | ATOM 500 | S/N | AHVRAXLABP3HLA | 1994-01-01 | 2017-05-19
0003460 | 0014495 | Fuentes de Energía, Reguladas, para Electroforesis | BIO-RAD LABORATORIES | POWER PAC BASIC | 041BR90634 | AHVRHPMUJP2DL1 | 2005-01-01 | 2017-06-05
0003959 | 0003959 | Fuentes de Energía, Reguladas, para Electroforesis | BIO-RAD LABORATORIES | POWER PAC BASIC | 041BR75063 | AHVRHPMUJP2DL1 | 2005-01-01 | 2017-06-05
0003961 | 0003961 | Fuentes de Energía, Reguladas, para Electroforesis | CONSORT | EV265 | 99271 | AHVRHPMUJP2DL1 | 2002-01-01 | 2017-06-05
0004402-00 | 0004402-00 | Fuentes de Energía, Reguladas, para Electroforesis | HOEFER | PS500XT | 88-2049 | AHVRAXLABP3LPO | 1990-01-01 | 2017-05-20
0004921 | 0014483 | Fuentes de Energía, Reguladas, para Electroforesis | BIO-RAD LABORATORIES | TRANS-BLOT SD CELL | 690BR2981 | AHVRHPMUJP2DL1 | 2012-05-04 | 2014-05-04
0005011 | 0003902 | Fuentes de Energía, Reguladas, para Electroforesis | AMERSHAM PHARMACIA | EPS 301 | 56307480 JD 001348 | AHVRHPMUJP4CL1 | 2000-01-01 | 2002-01-01
0005012 | 0003918 | Fuentes de Energía, Reguladas, para Electroforesis | AMERSHAM PHARMACIA | EPS 301 | 56307480 JD 001385 | AHVRHPMUJP4CL1 | 2000-01-01 | 2002-01-01
0005013 | 0003172 | Fuentes de Energía, Reguladas, para Electroforesis | AMERSHAM PHARMACIA | EPS 301 | 56307480 JD 001371 | AHVRHPMUJP4CL1 | 2000-01-01 | 2002-01-01
0005211 | 0 | Fuentes de Energía, Reguladas, para Electroforesis | GENERAL ELECTRIC | EPS 601 | NO DISPONIBLE | AHVRHPMUJP4CL3 | 2008-01-01 | 2017-05-29
0005689-00 | 0005689 | Fuentes de Energía, Reguladas, para Electroforesis | BIO-RAD LABORATORIES | POWER PAC 300 | 283BR06964 | AHVRAXLAB | 2015-04-22 | 2017-04-22
0008117 | 0009692 | Fuentes de Energía, Reguladas, para Electroforesis | BIO-RAD LABORATORIES | POWER PAC BASIC | 42262 | AHVRAXANPP1D294 | 2008-01-01 | 2010-01-01
0017023 | 0004440 | Fuentes de Energía, Reguladas, para Electroforesis | APELEX | ST 304 | 2120704 | AHVRAXLABP3INM | 2000-01-01 | 2017-05-19
0018453 | 0009940 | Fuentes de Energía, Reguladas, para Electroforesis | APELEX | PS 305 | 45090407 | AHVRHPIBIS | 2010-04-14 | 2012-04-14
0018470 | 0015333 | Fuentes de Energía, Reguladas, para Electroforesis | BIO-RAD LABORATORIES | POWER PAC BASIC | 041BR77125 | AHVRHPIBIS | 2005-01-01 | 2017-06-05
0018497 | 0005134 | Fuentes de Energía, Reguladas, para Electroforesis | E-C APPARATUS | EC-105 | 47951 | AHVRHPGENS1ALE | 2015-04-22 | 2017-04-22
0018499 | 0005649 | Fuentes de Energía, Reguladas, para Electroforesis | BIO-RAD LABORATORIES | POWER PAC 300 | 283BRO8477 | AHVRHPGENS1ALE | 2015-04-22 | 2017-04-22
0018500 | 0005653 | Fuentes de Energía, Reguladas, para Electroforesis | GRELCO | V 305 | SN | AHVRHPGENS1ALE | 2015-04-22 | 2017-04-22
0018501 | 0005656 | Fuentes de Energía, Reguladas, para Electroforesis | BIO-RAD LABORATORIES | POWER PAC 200 | 285BR02088 | AHVRAXANPP1LAB | 2015-04-22 | 2017-04-22
0018504 | 0005783 | Fuentes de Energía, Reguladas, para Electroforesis | BIO-RAD LABORATORIES | POWER PAC 300 | 283BR16667 | AHVRAXLAB | 2015-04-22 | 2017-04-22
0018506 | 0005797 | Fuentes de Energía, Reguladas, para Electroforesis | BIO-RAD LABORATORIES | POWER PAC 300 | 283BR16851 | AHVRAXLAB | 2015-04-22 | 2017-04-22
0023174-00 | 0023174-00 | Contenedores de Nitrógeno Líquido | AIR LIQUIDE | CRYALJET 50 | 1093600-2 | AHVRAXLABP5DCOG | 2010-01-01 | 2012-01-01 | SI
0018512 | 0009537 | Fuentes de Energía, Reguladas, para Electroforesis | BIO-RAD LABORATORIES | POWER PAC 300 | 411BR4986 | AHVRAXLAB | 2015-04-23 | 2017-04-23
0018520 | 0009745 | Fuentes de Energía, Reguladas, para Electroforesis | BIO-RAD LABORATORIES | POWER PAC BASIC | 041BR44253 | AHVRAXLAB | 2015-04-23 | 2017-04-23
0000308 | 0 | Controladores | GYRUS | DIEGO | 018981 | AHVRHPGENP4PQC | 2010-01-01 | 2017-06-18 | SI
0018521 | 0010146 | Fuentes de Energía, Reguladas, para Electroforesis | BIO-RAD LABORATORIES | POWER PAC BASIC | 043BR25001 | AHVRAXLAB | 2015-04-23 | 2017-04-23
0018522 | 0010661 | Fuentes de Energía, Reguladas, para Electroforesis | BIO-RAD LABORATORIES | POWER PAC BASIC | 041BR54614 | AHVRAXLAB | 2015-04-23 | 2017-04-23
0021355-00 | 0021355-00 | Cunas para Neonatos | KANMED | BB100 | 8786 | AHVRHPMUJP1DEE | 2018-03-12 | 2020-03-12 | SI
0018523 | 0010878 | Fuentes de Energía, Reguladas, para Electroforesis | BIO-RAD LABORATORIES | POWER PAC BASIC | 041BR40932 | AHVRAXLAB | 2015-04-23 | 2017-04-23
0018524 | 0012775 | Fuentes de Energía, Reguladas, para Electroforesis | BIO-RAD LABORATORIES | POWER PAC BASIC | 041BR81349 | AHVRAXLAB | 2015-04-23 | 2017-04-23
0018525 | 0012776 | Fuentes de Energía, Reguladas, para Electroforesis | BIO-RAD LABORATORIES | POWER PAC HC | O43BR38551 | AHVRAXLAB | 2015-04-23 | 2017-04-23
0018582 | 0005008 | Fuentes de Energía, Reguladas, para Electroforesis | BIO-RAD LABORATORIES | POWER PAC 300 | 283BR02879 | AHVRAXLABP6DINV | 2010-01-01 | 2011-01-01
0021838-00 | 0021838-00 | Cunas para Neonatos | KANMED | BB100 | 8846 | AHVRHPMUJP1DEE | 2018-03-12 | 2020-03-12 | SI
0021949-00 | 0021949-00 | Cunas para Neonatos | KANMED | BB100 | 9102 | AHVRHPMUJP1DEE | 2018-03-12 | 2020-03-12 | SI
0018597 | 0005652 | Fuentes de Energía, Reguladas, para Electroforesis | GRELCO | GUD305 | S/N | AHVRAXLABP2IIBI | 2015-05-13 | 2017-05-13
0018598 | 0004898 | Fuentes de Energía, Reguladas, para Electroforesis | APELEX | PS 9009 TX | 1761093 | AHVRHPIBIS | 2018-05-11 | 2020-05-11
0010307 | 0004188 | Dermátomos, Eléctricos | INTEGRA LIFESCIENCES | PADGETT MODEL B | 16848 | AHVRAXLABP5 | 2010-01-02 | 2012-01-01 | SI
018466 | 0005789 | Fuentes de Energía, Reguladas, para Electroforesis | AMERSHAM BIOSCIENCES | EPS-3501 XL | 56307483 | AHVRHPIBIS | 2010-04-14 | 2012-04-14
0019326-00 | 0019326-00 | Fuentes de Energía, Reguladoras del Voltaje de la Red | RIELLO-ENERDATA S.L. | WIN DIALOG 60U | UTT-1800045-RUB | AHVRHPGENP0SH1 | 2016-06-20 | 2017-06-20
0000049 | 8300002330 | Fuentes de Luz | EXPLORENT | 810150 | NO DISPONE | AHVRHPGENP4CQUIQ44 | 2010-01-01 | 2012-01-01
0003125-00 | 0003125-00 | Fuentes de Luz | RICHARD WOLF | WOLF 4015 | 5443 | AHVRCEDTOP2215 | 1984-06-10 | 2017-06-10
0003195-00 | 0003195-00 | Fuentes de Luz | R.WOLF | 4251 LP | 000381 | AHVRHPRTRP5IMAXCUR | 2001-02-01 | 2003-02-01
0003195-01 | 0003195-01 | Fuentes de Luz | R.WOLF | MOD.4200 | sn | AHVRCEDTOP3IOTO388 | 2005-04-01 | 2007-04-01
0004876-00 | 0004876-00 | Fuentes de Luz | CENCO | LUM STIRRER | 34522 | AHVRAXANPP1 | 1990-01-01 | 1992-01-01
0006307 | 0003132 | Fuentes de Luz | NIKON | TE2-PS100W | 1020977 | AHVRHPMUJSSCLR | 2000-01-01 | 2002-01-01
0010351 | 0019373 | Dermátomos, Eléctricos | INTEGRA LIFESCIENCES | PADGETT MODEL B | 0488 | AHVRHPRTRP5505 | 2016-07-26 | 2018-07-26 | SI
0010373 | 0010735 | Dermátomos, Eléctricos | INTEGRA LIFESCIENCES | PADGETT MODEL B | 1-RH-72 | AHVRHPRTRP5505 | 2010-08-23 | 2012-01-01 | SI
0010513 | 0011426 | Dermátomos, Eléctricos | INTEGRA LIFESCIENCES | PADGETT MODEL B | 2-11384 | AHVRHPRTRP5505 | 2010-11-16 | 2012-01-01 | SI
0007081-00 | 0007081-00 | Fuentes de Luz | SMITH NEPHEW | DYONICS | 60844292 | AHVRHPDQIP1PQ4 | 2005-01-01 | 2007-01-01
0007116 | 0001833 | Fuentes de Luz | HSW | ENDO1 | 80004201 | AHVRCEDTOP2215 | 1985-06-03 | 1987-06-03
0008800-00 | 0008800-00 | Fuentes de Luz | STM | MINIXENON | 3101-1147 | AHVRHPDQIP1ALM | 2011-05-12 | 2013-01-10
0009329-00 | 0009329-00 | Fuentes de Luz | STM | MINIXENON | W20100B-1087 | AHVRHPGENP2Q4C | 2007-02-14 | 2009-02-14
0009330-00 | 0009330-00 | Fuentes de Luz | STM | MINIXENON | W20100B-1088 | AHVRHPGENP2Q4C | 2007-02-14 | 2009-02-14
0010694-00 | 0010694-00 | Fuentes de Luz | RICHARD WOLF | WOLF 4015 | 8147 | AHVRCEREYP4O10 | 2002-11-24 | 2004-01-01
0014060 | 0022260-00 | Fuentes de Luz | ATMOS MEDICA, S.L. | HL 21 LED | 1003488 | AHVRHPRTRP3302 | 2018-06-01 | 2020-06-01
0023806-00 | 0023806-00 | Fuentes de Luz | RIESTER | RI-FOCUS | S/N | AHVRHPDQIP0OTO | 2019-06-05 | 2021-06-05
0025770-00 | 0025770-00 | Fuentes de Luz | KARL STORZ | LED NOVA 150 | SP-09226 | AHVRHPRTRP5503 | 2020-09-08 | 2022-07-31
0013721 | 0013399-06 | Fuentes de Luz, de Destellos | ECLERIS | STROBOLED SL103 | SL103RS420160410 | AHVRCEDTOP3382 | 2018-04-17 | 2020-04-17
0000692-00 | 0000692-00 | Fuentes de Luz, para Fibra Optica | KARL STORZ | XENON NOVA 201315 20 | AR5600 | AHVRHPGENP5CQUISUC | 2006-12-11 | 2007-12-11
0000800-01 | 0000800-01 | Fuentes de Luz, para Fibra Optica | KARL STORZ | XENON NOVA 201315 20 | AK5595 | AHVRHPGENP2PQU | 2004-03-04 | 2006-03-04
0011427-00 | 0011427-00 | Dermátomos, Eléctricos | INTEGRA LIFESCIENCES | PADGETT MODEL B | 2-11375 | AHVRHPRTRP5505 | 2010-11-15 | 2012-01-01 | SI
0001003-00 | 0001003-00 | Fuentes de Luz, para Fibra Optica | R.WOLF | LP4008 | 1003 | AHVRHPINFP1ASE | 1980-01-01 | 1982-01-01
0002306-00 | 0002306-00 | Fuentes de Luz, para Fibra Optica | R.WOLF | MOD.4015 | 9578 | AHVRHPRTRP5CQUIAL2 | 1995-01-01 | 1997-01-01
0002691 | 0001947 | Fuentes de Luz, para Fibra Optica | SHERWOOD | VITAL-VUE | 7003327 | AHVRHPRTRP5PQUE505 | 2000-01-01 | 2001-01-01
0002794- 00 | 0002794-00 | Fuentes de Luz, para Fibra Optica | EXPLORENT | HAL250 | K13100a--022 | AHVRCEDTOP2215 | 2000-01-01 | 2002-01-01
0002848-00 | 0002848-00 | Fuentes de Luz, para Fibra Optica | KARL STORZ | 490 S | BR0000030489 | AHVRHPMUJP0C07 | 2000-01-01 | 2002-02-01
0003037-00 | 0003037-00 | Fuentes de Luz, para Fibra Optica | R.WOLF | 5123 AUTO LP | 000652 | AHVRHPRTRP5A51 | 2012-01-01 | 2017-05-12
0003108-00 | 0003108-00 | Fuentes de Luz, para Fibra Optica | CARL ZEISS | FUTURE 200 | 2910-1009 | AHVRHPMUJP0CC2 | 1999-01-01 | 2000-01-01
0003618-00 | 0003618-00 | Fuentes de Luz, para Fibra Optica | KARL STORZ | 490 S | 2071 | AHVRCEDTOP3 | 2005-01-01 | 2007-01-01
0018337 | 0010623-00 | Dermátomos, Eléctricos | INTEGRA LIFESCIENCES | PADGETT MODEL B | 1-BH-72 | AHVRHPRTRP5PQUEAQU | 2008-08-05 | 2010-08-05 | SI
0004826-00 | 0004826-00 | Fuentes de Luz, para Fibra Optica | KARL STORZ | 482 B | 1142 | AHVRHPINFP1ASE | 1980-01-01 | 1982-01-01
0005763 | 0002846 | Fuentes de Luz, para Fibra Optica | RICHARD WOLF | 2133 | 159 | AHVRHPMUJP0CQ4 | 1998-01-01 | 1999-01-01
0005855 | 0010470 | Fuentes de Luz, para Fibra Optica | RICHARD WOLF | 4015 | 10804 | AHVRHPMUJP0CC1 | 1995-01-01 | 1997-01-01
0005889-00 | 0005889-00 | Fuentes de Luz, para Fibra Optica | KARL STORZ | XENON NOVA 201315 20 | DI8646 | AHVRHPDQIP1PAA | 2005-01-01 | 2007-01-01
0006167-00 | 0006167-00 | Fuentes de Luz, para Fibra Optica | R.WOLF | MOD.5131 | 98634 | AHVRHPINFP1CBLQQ02 | 2010-06-09 | 2017-06-09
0006910 | 0 | Fuentes de Luz, para Fibra Optica | LEICA MICROSISTEMAS | MLS500 | 0700157 | AHVRHPINFP1AP2 | 2007-01-01 | 2017-06-09
0006950 | 0000881 | Fuentes de Luz, para Fibra Optica | RICHARD WOLF | LICHT PROYECTOR | 611 | AHVRHPMUJSSE02 | 2000-01-01 | 2002-01-01
0007510 | 0013399-01 | Fuentes de Luz, para Fibra Optica | ECLERIS | STROBO LIGHT. | 634 | AHVRCEDTOP3IOTO380 | 2014-01-01 | 2016-01-01
0008272-00 | 0008272-00 | Fuentes de Luz, para Fibra Optica | SERVICIOS Y TEC. MEDICA | HL250 | 14200-1035 | AHVRHPGENSSU14 | 2005-05-27 | 2007-05-27
0008408 | 0001803 | Fuentes de Luz, para Fibra Optica | RICHARD WOLF | RIWO LP 4007 | 499 | AHVRHPDQIP0 | 1998-02-01 | 1999-02-01
0009305-00 | 0009305-00 | Fuentes de Luz, para Fibra Optica | KARL STORZ | XENON NOVA 300 201340 20 | KD0625199 | AHVRHPMUJP0CQ3 | 2006-12-12 | 2008-12-12
0009591-02 | 0009591-02 | Fuentes de Luz, para Fibra Optica | LEICA MICROSISTEMAS | EL-6000 | 06 358070128 | AHVRAXANPP1DD18 | 2007-01-01 | 2009-01-01
0019096-00 | 0019096-00 | Dermátomos, Eléctricos | INTEGRA LIFESCIENCES | PADGETT MODEL B | 2-11688 | AHVRHPRTRP5 | 2016-01-15 | 2018-01-15 | SI
0009757-00 | 0009757-00 | Fuentes de Luz, para Fibra Optica | KARL STORZ | D-LIGHT C | BC1190-c | AHVRCEDTOP3382 | 2009-10-01 | 2011-10-01
0010228-00 | 0010228-00 | Fuentes de Luz, para Fibra Optica | KARL STORZ | XENON NOVA 300 201340 20 | LC0633369 | AHVRHPMUJP0CQ3 | 2008-02-01 | 2010-02-01
0010927-00 | 0010927 | Fuentes de Luz, para Fibra Optica | ILO ELECTRONIC | M-X 180M-H150 | m23000b-1287 | AHVRCEDTOP2215 | 2009-02-02 | 2011-02-02
0011030-00 | 0011030-00 | Fuentes de Luz, para Fibra Optica | SERVICIOS Y TEC. MEDICA | XL-M180 | 3700-1162 | AHVRHPGENP5CQUIQ52 | 2009-01-01 | 2011-01-01
0011681 | 0003618 | Fuentes de Luz, para Fibra Optica | KARL STORZ | 490 BS | 2071 | AHVRCEDTOP3IOTO386 | 2013-01-01 | 2014-01-01
0011908 | 0006676 | Fuentes de Luz, para Fibra Optica | R.WOLF | MOD.4015 | 11171 | AHVRHPMUJP4430 | 1999-01-01 | 2017-06-03
0028581-00 | 0028581-00 | Dermátomos, Eléctricos | HUMECA | D80 HUMECA | 806068 | AHVRHPRTRP5PQUE505 | 2021-10-06 | 2023-10-06 | SI
0028582-00 | 0028582-00 | Dermátomos, Eléctricos | HUMECA | D80 HUMECA | 8066069 | AHVRHPRTRP5CQUI501 | 2021-10-06 | 2023-10-06 | SI
0013399-00 | 0013399-00 | Fuentes de Luz, para Fibra Optica | ENDOVIEW | MH 250 DUO | M-H2250-2400 | AHVRCEDTOP3IOTO380 | 2014-01-01 | 2016-01-01
0014994 | 0002968 | Fuentes de Luz, para Fibra Optica | RICHARD WOLF | 4015 | 10757 | AHVRHPMUJP0COB | 2001-11-04 | 2003-01-01
0015797 | 0010454-01 | Fuentes de Luz, para Fibra Optica | ILO ELECTRONIC | M-X 180M-H150 | W-230003 | AHVRHPDQIP1PQ4 | 2015-12-01 | 2017-12-01
0015812-00 | 0015812-00 | Fuentes de Luz, para Fibra Optica | WINTER IBE | MOD 3000 | 303261-m | AHVRHPINFP1DB1 | 2016-07-16 | 2018-07-16
0016345-00 | 0016345-00 | Fuentes de Luz, para Fibra Optica | KARL STORZ | POWER LED 175 20161420 | OV4525 | AHVRHPGENP4Q2C | 2014-04-29 | 2016-04-29
0018808 | 0025647-01 | Fuentes de Luz, para Fibra Optica | ECLERIS | LED 010 PORTALED | LED010E1R000139 | AHVRCEDTOP3IOTO | 2020-06-25 | 2022-06-17
0018877-03 | 0018877-03 | Fuentes de Luz, para Fibra Optica | KARL STORZ | POWER LED 175 20161420 | W-5541 | AHVRHPINFP1CBLQQ02 | 2016-09-20 | 2018-09-20
0020828- 00 | 0020828-00 | Fuentes de Luz, para Fibra Optica | KARL STORZ | POWER LED 175 20161420 | 0511900 | AHVRHPGENP5CQUIQ54 | 2018-04-26 | 2019-04-15
0020828-01 | 0020828-01 | Fuentes de Luz, para Fibra Optica | KARL STORZ | POWER LED 175 20161420 | 0511900 | AHVRHPGENP5CQUIQ54 | 2010-01-01 | 2012-01-01
0021827-02 | 0021827-02 | Fuentes de Luz, para Fibra Optica | SCHÖLLY | FLEXILUX 200 LED | 737294 | AHVRHPGENP3Q2C | 2018-03-07 | 2020-03-07
0021828-02 | 0021828-02 | Fuentes de Luz, para Fibra Optica | SCHÖLLY | FLEXILUX 200 LED | 737292 | AHVRHPGENP3Q4C | 2018-03-07 | 2020-03-07
0021829-02 | 0021829-02 | Fuentes de Luz, para Fibra Optica | SCHÖLLY | FLEXILUX 200 LED | 737377 | AHVRHPGENP3Q5C | 2018-03-07 | 2020-03-07
0021863-03 | 0021863-03 | Fuentes de Luz, para Fibra Optica | ECLERIS | LED 010 PORTALED | LED010R002137 | AHVRHPRTRP4402 | 2018-03-15 | 2020-03-15
0012587 | 0021000-00 | Dermátomos, Manuales, con Expansor de Malla | MESHGRAFT | MOD. 2195 | 10852 | AHVRHPRTRP5501 | 2001-01-01 | 2003-01-01 | SI
0021863-07 | 0021863-07 | Fuentes de Luz, para Fibra Optica | ECLERIS | EVERLUX PROLED 121 | U1LED121R000242 | AHVRHPRTRP4402 | 2018-03-15 | 2020-03-15
0022180-00 | 0022180-00 | Fuentes de Luz, para Fibra Optica | KARL STORZ | D-LIGHT C | FD140-C | AHVRHPINFP1CBLQQ02 | 2005-06-09 | 2007-06-09
0022227-00 | 0022227-00 | Fuentes de Luz, para Fibra Optica | KARL STORZ | 485 B | 30417 | AHVRCEREYP4D410 | 1990-01-01 | 1992-01-01
0023744-03 | 0023744-03 | Fuentes de Luz, para Fibra Optica | KARL STORZ | POWER LED 175 20161420 | PQ16667 | AHVRHPRTRP5503 | 2019-05-14 | 2021-04-23
0023826-04 | 0023826-04 | Fuentes de Luz, para Fibra Optica | STRYKER | L10 AIM | 19A521734 | AHVRHPGENP3CQUIQ03 | 2019-06-10 | 2021-06-10
0028968 | 0028968-00 | Detectores, de Radiación Beta/Gamma | RAYTEST | MINIGITA | B00005976 | AHVRHPGENSSRAD | 2022-01-27 | 2023-12-14 | SI
0024430-02 | 0024430-02 | Fuentes de Luz, para Fibra Optica | KARL STORZ | XENON 100 SCB 20132601 | WQ02289 | AHVRHPGENP3CQUI | 2019-11-15 | 2021-11-15
0025646-01 | 0025646-01 | Fuentes de Luz, para Fibra Optica | ECLERIS | LED 010 PORTALED | LED010E1R000138 | AHVRCEDTOP3IOTO | 2020-06-25 | 2022-06-17
0025648-01 | 0025648-01 | Fuentes de Luz, para Fibra Optica | ECLERIS | LED 010 PORTALED | LED010E1R000140 | AHVRCEDTOP3IOTO | 2020-06-25 | 2022-06-17
0027153-02 | 0027153-02 | Fuentes de Luz, para Fibra Optica | KARL STORZ | POWER LED RUBINA | YP02080 | AHVRHPINFP1AQ1 | 2021-10-25 | 2023-10-25
0028597-00 | 0028597-00 | Fuentes de Luz, para Fibra Optica | STRYKER | PRECISION LED LIGHT | 21H548014 | AHVRHPGENP2Q2C | 2021-10-21 | 2023-10-21
0028665-00 | 0028665-00 | Fuentes de Luz, para Fibra Optica | KARL STORZ | POWER LED RUBINA | VO03960 | AHVRHPINFP1AQ1 | 2021-10-25 | 2023-10-25
0025153-01 | 0025143-00 | Detectores, de Rayos X, para Radiografía Digital | FUJIFILM ESPAÑA | FDR ES G35 | 96854184 | AHVRHPGENP0TLA | 2021-04-13 | 2022-04-09 | SI
0028688-00 | 0028688-00 | Fuentes de Luz, para Fibra Optica | STRYKER | PRECISION LED LIGHT | 21L537934 | AHVRHPRTRP4401 | 2021-11-08 | 2023-11-08
0028874-00 | 0028874-00 | Fuentes de Luz, para Fibra Optica | STRYKER | PRECISION LED LIGHT | 21C562544 | AHVRHPINFP1AQ1 | 2022-01-11 | 2024-01-11
0028879-00 | 0028879-00 | Fuentes de Luz, para Fibra Optica | ECLERIS | LED 010 PORTALED | LED020RX10137 | AHVRHPGENS1ALE | 2022-01-11 | 2024-01-11
0028880-00 | 0028880-00 | Fuentes de Luz, para Fibra Optica | ECLERIS | LED 010 PORTALED | LED020RX10136 | AHVRHPGENS1ALE | 2022-01-11 | 2024-01-11
0028881-00 | 0028881-00 | Fuentes de Luz, para Fibra Optica | ECLERIS | LED 010 PORTALED | LED020RX10135 | AHVRHPGENS1ALE | 2022-01-11 | 2024-01-11
0028882-00 | 0028882-00 | Fuentes de Luz, para Fibra Optica | ECLERIS | LED 010 PORTALED | LED020RX10134 | AHVRHPGENS1ALE | 2022-01-11 | 2024-01-11
0028883-00 | 0028883-00 | Fuentes de Luz, para Fibra Optica | ECLERIS | LED 010 PORTALED | LED020RX10133 | AHVRCEREYP4OA1 | 2022-01-11 | 2024-01-11
0028884-00 | 0028884-00 | Fuentes de Luz, para Fibra Optica | ECLERIS | LED 010 PORTALED | LED020RX10132 | AHVRCEREYP4OA2 | 2022-01-11 | 2024-01-11
0028885-00 | 0028885-00 | Fuentes de Luz, para Fibra Optica | ECLERIS | LED 010 PORTALED | LED020RX10131 | AHVRCEREYP4OA2 | 2022-01-11 | 2024-01-11
0028886-00 | 0028886-00 | Fuentes de Luz, para Fibra Optica | ECLERIS | LED 010 PORTALED | LED020RX10130 | AHVRHPGENS1ALE | 2022-01-11 | 2024-01-11
0028887-00 | 0028887-00 | Fuentes de Luz, para Fibra Optica | ECLERIS | LED 010 PORTALED | LED020RX10139 | AHVRHPGENS1ALE | 2022-01-11 | 2024-01-11
0028888-00 | 0028888-00 | Fuentes de Luz, para Fibra Optica | ECLERIS | LED 010 PORTALED | LED020RX10138 | AHVRHPRTRP4 | 2022-01-11 | 2024-01-11
0000800-00 | 0000800-00 | Fuentes de Luz, para Fibra Optica, Endoscópicas Flexibles | RIWO | LP4003 | PM807 | AHVRHPGENP2PQU | 1999-05-01 | 2001-05-01
0002794-01 | 0002794-01 | Fuentes de Luz, para Fibra Optica, Endoscópicas Flexibles | TECNOLOGIAS MEDICAS | XENON XL 300 N | 4200-1228 | AHVRHPGENSSU14 | 2000-01-01 | 2002-01-01
0005067 | 15 | Detectores, para Ambiente, Radiación Ionizante | BERTHOLD TECHNOLOGIES | LB 111 | 190344-11072 | AHVRHPGENSSRAB | 2000-01-01 | 2002-01-01 | SI
0004822-00 | 0004822-00 | Fuentes de Luz, para Fibra Optica, Endoscópicas Flexibles | RIWO | LP4003 | 317 | AHVRHPINFP1ASE | 1990-01-01 | 1992-01-01
0000675 | 0014086 | Dispensadores | OMNICELL | G3 (2 COLUMNAS | 67124 | AHVRHPGENP1PAC | 2011-09-09 | 2013-09-09 | SI
0005564-00 | 0005564-00 | Fuentes de Luz, para Fibra Optica, Endoscópicas Flexibles | FUJINON | PS2 HN | 84518047 | AHVRHPINFP1CBLQQ03 | 2010-01-01 | 2011-01-01
0006568 | 0 | Fuentes de Luz, para Fibra Optica, Endoscópicas Flexibles | HEINE | HK 6000 | N.D | AHVRHPINFP1AQ4 | 2005-06-09 | 2017-06-09
0007140-00 | 0007140 | Fuentes de Luz, para Fibra Optica, Endoscópicas Flexibles | R.WOLF | MOD.4220 | 991630 | AHVRCEDTOP3IOTO388 | 2013-01-01 | 2014-01-01
0008089 | 0007268 | Fuentes de Luz, para Fibra Optica, Endoscópicas Flexibles | HEINE | HK 6000 | 1-2268 | AHVRHPRTRP0CUNBB01 | 2003-02-01 | 2005-02-01
0008249-00 | 0008249-00 | Fuentes de Luz, para Fibra Optica, Endoscópicas Flexibles | PENTAX | LH 150 | EB02224 | AHVRHPGENP2A4C | 2005-01-01 | 2007-01-01
0010061-01 | 0010061-01 | Fuentes de Luz, para Fibra Optica, Endoscópicas Flexibles | STRYKER | X 8000 | 7J027154 | AHVRHPRTRP4CQUI402 | 2007-12-27 | 2009-12-27
0014087-00 | 0014087 | Dispensadores | OMNICELL | G3 (2 COLUMNAS | 67125 | AHVRHPGENP1 | 2011-09-09 | 2013-09-09 | SI
0010810-00 | 0010810-00 | Fuentes de Luz, para Fibra Optica, Endoscópicas Flexibles | STRYKER | X 8000 | 08K033894 | AHVRHPDQIP1PAA | 2008-12-22 | 2010-12-22
0010811-01 | 0010811-01 | Fuentes de Luz, para Fibra Optica, Endoscópicas Flexibles | STRYKER | X 8000 | 08J013984 | AHVRHPGENP4CQUIQ44 | 2008-12-22 | 2010-12-22
0011057 | 0007140 | Fuentes de Luz, para Fibra Optica, Endoscópicas Flexibles | R.WOLF | MOD.4220 | 991630 | AHVRCEDTOP3382 | 2010-02-20 | 2012-01-01
0013192-00 | 0013192-00 | Fuentes de Luz, para Fibra Optica, Endoscópicas Flexibles | ENDOVIEW | HLS 150 | W12010A-3497 | AHVRCEDTOP2255 | 2011-03-03 | 2013-01-10
0015937-00 | 0015937-00 | Fuentes de Luz, para Fibra Optica, Endoscópicas Flexibles | LUXTEC | LX300 | 060203 | AHVRHPGENP2Q4C | 2013-05-14 | 2015-05-14
0019084-00 | 0019084-00 | Fuentes de Luz, para Fibra Optica, Endoscópicas Flexibles | ILO ELECTRONIC | XENON XLM | 3790-1017 | AHVRHPGENP4CQUILIT | 2016-10-28 | 2018-10-28
0004821-00 | 0004821-00 | Fuentes de Luz, para Fibra Optica, para Endoscopios Rígidos/Multiuso | OLYMPUS OPTICAL ESPAÑA | CLK 4 | 7215408 | AHVRHPINFP1ASE | 2002-01-01 | 2004-01-01
0006436-00 | 0006436-00 | Fuentes de Luz, para Fibra Optica, para Endoscopios Rígidos/Multiuso | OLYMPUS OPTICAL ESPAÑA | CLK 4 | 7138845 | AHVRHPGENP01BN | 2001-01-01 | 2003-01-01
0007253-00 | 0007253-00 | Fuentes de Luz, para Fibra Optica, para Endoscopios Rígidos/Multiuso | ILO ELECTRONIC | XENON 300M | 4200-1046 | AHVRHPINFP1AP2 | 2000-01-01 | 2002-01-01
0007337-00 | 0007337-00 | Fuentes de Luz, para Fibra Optica, para Endoscopios Rígidos/Multiuso | SERVICIOS Y TEC. MEDICA | XL-M 180 | 3700-1249 | AHVRHPMUJP0CA4 | 2005-01-01 | 2007-01-01
0007688-00 | 0007688-00 | Fuentes de Luz, para Fibra Optica, para Endoscopios Rígidos/Multiuso | SERVICIOS Y TEC. MEDICA | XL-M 180 | 3700-1310 | AHVRHPDQIP1PAA | 2004-01-01 | 2006-01-01
0008512-00 | 0008512-00 | Fuentes de Luz, para Fibra Optica, para Endoscopios Rígidos/Multiuso | OLYMPUS OPTICAL ESPAÑA | CLK 4 | 7036468 | AHVRHPGENP01BN | 1997-01-01 | 2017-05-22
0010832 | 0019606 | Fuentes de Luz, para Fibra Optica, para Endoscopios Rígidos/Multiuso | OLYMPUS OPTICAL ESPAÑA | CLK 4 | 7316043 | AHVRCEDTOP3ICIR322 | 2016-12-13 | 2018-12-13
0018280-01 | 0018280-01 | Fuentes de Luz, para Fibra Optica, para Endoscopios Rígidos/Multiuso | ILO ELECTRONIC | XENON 300M | 149384 | AHVRHPGENP2QU2 | 2015-09-21 | 2016-09-21
0004525 | 0 | Fuentes de Luz, para Microscopios | LUMEN DYNAMICS | X-CITE 120PC | XI120PC-Q-1645 | AHVRHPMUJP2DL1 | 2011-01-01 | 2017-06-05
0006297 | 0008625 | Fuentes de Luz, para Microscopios | OLYMPUS OPTICAL ESPAÑA | TH4-200 | 4E00223 | AHVRHPMUJSSCLF | 2004-01-01 | 2006-01-01
0014088-00 | 0014088 | Dispensadores | OMNICELL | G3 (2 COLUMNAS | 67126 | AHVRHPGENP1 | 2011-09-09 | 2013-09-09 | SI
0006313 | 0006313 | Fuentes de Luz, para Microscopios | OLYMPUS OPTICAL ESPAÑA | TH4-200 | 4E00134 | AHVRHPMUJSSCLR | 2005-01-01 | 2017-06-05
0007333-01 | 0007333-01 | Fuentes de Luz, para Microscopios | NIKON | C-SHG1 | B12169 | AHVRAXLABP5CTO | 2005-01-01 | 2017-05-19
0002262 | 0004489 | Gabinetes, para Tratamiento, con Luz Ultravioleta | TDI | GELPRINTER PLUS | 294126 | AHVRAXLABP3LPO | 2000-01-01 | 2017-05-20
0014089-00 | 0014089-00 | Dispensadores | OMNICELL | G3 (1 COLUMNA) | 67127 | AHVRHPGENP1CUCI | 2011-09-09 | 2013-09-09 | SI
0003953 | 0014214 | Gabinetes, para Tratamiento, con Luz Ultravioleta | UVP | UV3 HEPA PCR | 051608-001 | AHVRHPMUJP2DL1 | 2013-01-01 | 2017-06-05
0011400 | 0015908 | Gastroscopios, Flexibles, con Video | FUJINON | EG 530 N | 53011207 | AHVRHPINFP1AQE | 2015-01-09 | 2017-05-01
0001123 | 0 | Generadores de Radiofrecuencia | BOSTON SCIENTIFIC | RF 3000 | 031005-013 | AHVRHPGENP5AQ3 | 2005-01-01 | 2017-05-12 | si
0007575 | 0005277-11 | Histeroscopios | KARL STORZ | 26120BHA 30º 3MM | 978406-s | AHVRCEFLEP2D18 | 2005-01-01 | 2007-01-01
0007608 | 0006489-07 | Histeroscopios | RICHARD WOLF | 8986.401 | 415355 | AHVRHPMUJP0CES | 2005-01-01 | 2007-01-01
0007610 | 0010228-34 | Histeroscopios | KARL STORZ | 26008AA 0º 1,9MM | 3402014 | AHVRHPMUJP0CES | 2005-01-01 | 2007-01-01
0007618 | 0006489-19 | Histeroscopios | RICHARD WOLF | 8974.402 30º 2,7MM | 5000298742 | AHVRHPMUJP0CES | 2005-01-01 | 2007-01-01
0008720 | 0000891-40 | Histeroscopios | TEKNO | 700-078 30º 4MM | T-8100 | AHVRHPGENP4Q3C | 2008-01-01 | 2009-01-01
0010854 | 0018877-14 | Histeroscopios | AESCULAP | PE218A 30º 2,9MM | 592364 | AHVRHPINFP1AA1 | 2017-01-16 | 2019-01-16
0014090-00 | 0014090 | Dispensadores | OMNICELL | G3 (1 COLUMNA) | 67128 | AHVRHPGENP1UCE | 2011-09-09 | 2013-09-09 | SI
0010867 | 0006489-23 | Histeroscopios | RICHARD WOLF | 8974.402 30º 2,7MM | 5000356680 | AHVRHPMUJP0CQ1 | 2016-12-19 | 2018-12-19
0011032-01 | 0011032-01 | Histeroscopios | WISAP | HYTERO-PURATOR | 0505CE535 | AHVRCEFLEP2D220 | 2008-01-01 | 2010-01-01
0011531 | 0020056 | Histeroscopios | OLYMPUS OPTICAL ESPAÑA | A22001A 12º 4MM | 739416 | AHVRHPGENP4Q3C | 2017-05-16 | 2019-05-16
0016813 | 0024048-00 | Histeroscopios | OLYMPUS OPTICAL ESPAÑA | A22001A 12º 4MM | 806404 | AHVRHPGENP4CQUIQ43 | 2019-07-23 | 2021-07-23
0016814 | 0024049-00 | Histeroscopios | OLYMPUS OPTICAL ESPAÑA | A22001A 12º 4MM | 812286 | AHVRHPGENP4CQUIQ43 | 2019-07-26 | 2021-07-26
0028247 | 0028247 | Histeroscopios | KARL STORZ | 26105FA 12º 4MM | 721854 | AHVRHPGENS1ALE | 2021-08-12 | 2023-08-18
0004019 | 0017140 | Homogeneizadores | JANKE KUNKEL | T 25 | 001542 | AHVRHPGENP0APR | 2015-05-18 | 2016-05-18
0005366 | 0020011-00 | Homogeneizadores, Ultrasónicos | MIRIS | MIRIS SONICATOR | 2011075 | AHVRHPMUJP1ILM | 2013-01-01 | 2015-01-01
0011522 | 00020009 | Homogeneizadores, Ultrasónicos | MIRIS | MIRIS SONICATOR | AAS-201300879 | AHVRHPMUJP1ILE | 2017-05-12 | 2019-05-12
0005326 | 8133 | Hornos para Fundición, de piezas Dentales | MINING CHEMICAL | M-6 | 159 | AHVRHPGENSSRTN | 2000-01-01 | 2002-01-01
0002448 | 0 | Hornos, de Laboratorio | J.P.SELECTA, S.A. | MOD.4000634 | 04/8455 | AHVRAXLABP4LDG | 2000-01-01 | 2017-05-19
0003512 | 00014428 | Humidificadores | MEDISANA | UHW | 78.166.985.4 | AHVRAXLABP3PCR | 2001-01-01 | 2017-05-20
0016728-00 | 0016728-00 | Humidificadores | FISHER PAYKEL | MR850AFU | 131212202408 | AHVRHPINFP1CUCICR4B33 | 2013-06-11 | 2017-06-10
0017090 | 0024237-00 | Humidificadores | FISHER PAYKEL | AIRVO 2 | 1181110081201 | AHVRHPINFP1DA2 | 2019-11-07 | 2021-10-22
0018040 | 0025123-00 | Humidificadores | FISHER PAYKEL | AIRVO 2 | 200304114329 | AHVRHPGENP1CUCI | 2020-04-08 | 2022-04-08
0018041 | 0025124-00 | Humidificadores | FISHER PAYKEL | AIRVO 2 | 190924102553 | AHVRHPGENP6CSUP | 2020-04-08 | 2022-04-08
0019046-00 | 0019046-00 | Humidificadores | FISHER PAYKEL | MR850AFU | 11063112660 | AHVRHPINFSSCCURALM | 2006-06-20 | 2017-06-10
0014091-00 | 0014091 | Dispensadores | OMNICELL | G3 (2 COLUMNAS | 67129 | AHVRHPGENP1 | 2011-09-09 | 2013-09-09 | SI
0014092-00 | 0014092-00 | Dispensadores | OMNICELL | G3 (2 COLUMNAS | 67131 | AHVRHPGENSSOST | 2011-09-09 | 2013-09-09 | SI
0019116 | 0025783-00 | Humidificadores | FISHER PAYKEL | AIRVO 2 | 200625143482 | AHVRHPGENP7CEN | 2020-09-18 | 2022-09-09
0019117 | 0025784-00 | Humidificadores | FISHER PAYKEL | AIRVO 2 | 200625143216 | AHVRHPGENP1CUCI | 2020-09-18 | 2022-09-09
0019118 | 0025785-00 | Humidificadores | FISHER PAYKEL | AIRVO 2 | 200625143190 | AHVRHPGENP1CUCI | 2020-09-18 | 2022-09-09
0019157 | 0025931-00 | Humidificadores | FISHER PAYKEL | AIRVO 2 | 200625143143 | AHVRHPGENP7NRES | 2020-09-29 | 2022-09-22
0019160 | 0025934-00 | Humidificadores | FISHER PAYKEL | AIRVO 2 | 200625143213 | AHVRHPGENP7CEN | 2020-09-29 | 2022-09-22
0019329 | 0025983-00 | Humidificadores | FISHER PAYKEL | AIRVO 2 | 200625143058 | AHVRHPGENP7NRES | 2020-10-01 | 2022-10-01
0019330 | 0025976-00 | Humidificadores | FISHER PAYKEL | AIRVO 2 | 200625143145 | AHVRHPGENP7NRES | 2020-10-01 | 2022-10-01
0019331 | 0025977-00 | Humidificadores | FISHER PAYKEL | AIRVO 2 | 200625143238 | AHVRHPGENP7NRES | 2020-10-01 | 2022-10-01
0019332 | 0025978-00 | Humidificadores | FISHER PAYKEL | AIRVO 2 | 200625143151 | AHVRHPGENP1CUCI | 2020-10-01 | 2022-10-01
0019333 | 0025979-00 | Humidificadores | FISHER PAYKEL | AIRVO 2 | 200625143306 | AHVRHPGENP1CUCI | 2020-10-01 | 2022-10-01
0019334 | 0025980-00 | Humidificadores | FISHER PAYKEL | AIRVO 2 | 200625143418 | AHVRHPGENP1CUCI | 2020-10-01 | 2022-10-01
0019335 | 0025981-00 | Humidificadores | FISHER PAYKEL | AIRVO 2 | 200625143241 | AHVRHPGENP6RRC | 2020-10-01 | 2022-10-01
0019336 | 0025982-00 | Humidificadores | FISHER PAYKEL | AIRVO 2 | 200625143331 | AHVRHPGENP6RER | 2020-10-01 | 2022-10-01
0014094-00 | 0014094 | Dispensadores | OMNICELL | G3 (2 COLUMNAS | 67133 | AHVRHPGENSSOBO | 2011-05-01 | 2013-01-10 | SI
0001406 | 0008849 | Dispensadores, Medicamentos | KARDEX | PHARMA TRIEVER | 03008303/001 | AHVRHPGENP0FAN | 2001-01-01 | 2003-01-01 | SI
0001407 | 0013874 | Dispensadores, Medicamentos | KARDEX | PHARMA TRIEVER | 1010001036 | AHVRHPGENP0FAN | 2000-01-01 | 2002-01-01 | SI
0019503 | 0026189-00 | Humidificadores | FISHER PAYKEL | AIRVO 2 | 200907168678 | AHVRHPGENP7 | 2020-10-30 | 2022-10-30
0001412 | 0010214 | Dispensadores, Medicamentos | E.T SYSTEMS | MEGAMAT | 12995 | AHVRHPGENP0FAN | 2015-01-01 | 2017-05-14 | SI
0019504 | 0026188-00 | Humidificadores | FISHER PAYKEL | AIRVO 2 | 200907168677 | AHVRHPGENP7 | 2020-10-30 | 2022-10-30
0019505 | 0026187-00 | Humidificadores | FISHER PAYKEL | AIRVO 2 | 200926176487 | AHVRHPGENP7 | 2020-10-30 | 2022-10-30
0019506 | 0026186-00 | Humidificadores | FISHER PAYKEL | AIRVO 2 | 200926176405 | AHVRHPGENP7 | 2020-10-30 | 2022-10-30
0019507 | 0026185-00 | Humidificadores | FISHER PAYKEL | AIRVO 2 | 200926176535 | AHVRHPGENP7 | 2020-10-30 | 2022-10-30
0019610 | 0026247-00 | Humidificadores | FISHER PAYKEL | AIRVO 2 | 200930177831 | AHVRHPGENP6 | 2020-10-30 | 2022-10-30
0005007 | 0014693 | Dispensadores, Medicamentos | CARDINALHEALTH | PYXIS MED3500 SYSTEM | 128390-01 | AHVRHPRTRSTCAT | 2012-01-01 | 2014-01-01 | SI
0020092 | 0026632-00 | Humidificadores | FISHER PAYKEL | AIRVO 2 | 201009181747 | AHVRHPGENP7NRESNEU | 2021-01-05 | 2022-12-28
0020302 | 0026855-00 | Humidificadores | FISHER PAYKEL | AIRVO 2 | 201103197510 | AHVRHPGENP1CUCI | 2021-01-25 | 2023-01-25
0020304 | 0026857-00 | Humidificadores | FISHER PAYKEL | AIRVO 2 | 201103197457 | AHVRHPGENP1CUCI | 2021-01-25 | 2023-01-25
0020305 | 0026858-00 | Humidificadores | FISHER PAYKEL | AIRVO 2 | 201103197245 | AHVRHPGENP1CUCI | 2021-01-25 | 2023-01-25
0020306 | 0026859-00 | Humidificadores | FISHER PAYKEL | AIRVO 2 | 201103197236 | AHVRHPGENP7NRES | 2021-01-25 | 2023-01-25
0020307 | 0026860-00 | Humidificadores | FISHER PAYKEL | AIRVO 2 | 201103197546 | AHVRHPGENP1CUCI | 2021-01-25 | 2023-01-25
0020308 | 0026861-00 | Humidificadores | FISHER PAYKEL | AIRVO 2 | 201103197524 | AHVRHPGENP1CUCI | 2021-01-25 | 2023-01-25
0020309 | 0026862-00 | Humidificadores | FISHER PAYKEL | AIRVO 2 | 201103197453 | AHVRHPGENP4SAMPCICBX1 | 2021-01-25 | 2023-01-25
0020310 | 0026863-00 | Humidificadores | FISHER PAYKEL | AIRVO 2 | 201103197468 | AHVRHPGENS1ALE | 2021-01-25 | 2023-01-25
0020311 | 0026864-00 | Humidificadores | FISHER PAYKEL | AIRVO 2 | 201103197493 | AHVRHPGENP7NRES | 2021-01-25 | 2023-01-25
0020312 | 0026865-00 | Humidificadores | FISHER PAYKEL | AIRVO 2 | 201103197482 | AHVRHPGENS1ALE | 2021-01-25 | 2023-01-25
0020313 | 0026866-00 | Humidificadores | FISHER PAYKEL | AIRVO 2 | 201103197128 | AHVRHPGENP1CUCI | 2021-01-25 | 2023-01-25
0020314 | 0026867-00 | Humidificadores | FISHER PAYKEL | AIRVO 2 | 201103197498 | AHVRHPGENP1CUCI | 2021-01-25 | 2023-01-25
0020315 | 0026868-00 | Humidificadores | FISHER PAYKEL | AIRVO 2 | 201103197311 | AHVRHPGENP1CUCI | 2021-01-25 | 2023-01-25
0020316 | 0026869-00 | Humidificadores | FISHER PAYKEL | AIRVO 2 | 201103197503 | AHVRHPGENP7NRES | 2021-01-25 | 2023-01-25
0020317 | 0026870-00 | Humidificadores | FISHER PAYKEL | AIRVO 2 | 201103197269 | AHVRHPGENS1ALE | 2021-01-25 | 2023-01-25
0020318 | 0026871-00 | Humidificadores | FISHER PAYKEL | AIRVO 2 | 201103197312 | AHVRHPGENP1CUCI | 2021-01-25 | 2023-01-25
0020319 | 0026872-00 | Humidificadores | FISHER PAYKEL | AIRVO 2 | 201103197243 | AHVRHPGENS1ALE | 2021-01-25 | 2023-01-25
0020320 | 0026873-00 | Humidificadores | FISHER PAYKEL | AIRVO 2 | 201103197228 | AHVRHPGENP7NRES | 2021-01-25 | 2023-01-25
0020855 | 0027192-00 | Humidificadores | FISHER PAYKEL | AIRVO 2 | 201110202049 | AHVRHPGENP7CEN | 2021-02-12 | 2023-01-26
0025786-00 | 0025786-00 | Humidificadores | FISHER PAYKEL | AIRVO 2 | 200625143359 | AHVRHPINFP2CHOSEST | 2020-09-18 | 2022-09-09
0025932-00 | 0025932-00 | Humidificadores | FISHER PAYKEL | AIRVO 2 | 200625143110 | AHVRHPGENP7CEN | 2020-09-29 | 2022-09-22
0026248-00 | 0026248-00 | Humidificadores | FISHER PAYKEL | AIRVO 2 | 200930177636 | AHVRHPINFP2CHOSEST | 2020-10-30 | 2022-10-30
0027907 | 0027907-00 | Humidificadores | WILAMED GMBH | AIRCON | 2021200737 | AHVRHPINFP1DAA | 2021-06-23 | 2023-06-26
0028452-00 | 0028452-00 | Humidificadores | FISHER PAYKEL | AIRVO 2 | 201216232171 | AHVRHPGENP1CUCI | 2021-09-17 | 2023-09-17
027839 | 0027839-00 | Humidificadores | WILAMED GMBH | AIRCON | 2021200755 | AHVRHPINFP1DAA | 2021-06-23 | 2023-06-26
27810 | 0027810-00 | Humidificadores | FISHER PAYKEL | AIRVO 2 | 201113205365 | AHVRHPGENP7NRESNEU | 2021-05-25 | 2023-04-12
0004018 | 0013672 | Humidificadores, Vía Aérea Artificial, Calefacción | WILAMED GMBH | PMH 5000 | 105306940 | AHVRHPMUJP1IAG | 2011-06-16 | 2013-06-16
0005571 | 0001640 | Humidificadores, Vía Aérea Artificial, Calefacción | WILAMED GMBH | PMH 5000 | 09530557 P | AHVRHPMUJP1C34 | 2009-01-01 | 2011-01-01
0005585 | 0011637 | Humidificadores, Vía Aérea Artificial, Calefacción | WILAMED GMBH | PMH 5000 | 09530506 P | AHVRHPMUJP1C54 | 2009-12-18 | 2011-12-18
0005587 | 0013671 | Humidificadores, Vía Aérea Artificial, Calefacción | WILAMED GMBH | PMH 5000 | 0553 104 | AHVRHPINFP1CUCICR4B33 | 2011-06-16 | 2013-06-16
0011268-00 | 0011268-00 | Dispensadores, Medicamentos | PALEX | 341/7/305/12 | 05.05277 | AHVRHPGENP0FAN | 2000-01-01 | 2017-05-14 | SI
0005589 | 0013670 | Humidificadores, Vía Aérea Artificial, Calefacción | WILAMED GMBH | PMH 5000 | 10530685 P | AHVRHPMUJP1C54 | 2011-06-16 | 2013-06-16
0005599 | 0011641 | Humidificadores, Vía Aérea Artificial, Calefacción | WILAMED GMBH | PMH 5000 | 09530510P | AHVRHPMUJP1C34 | 2009-12-18 | 2011-12-18
0005605 | 0 | Humidificadores, Vía Aérea Artificial, Calefacción | FISHER PAYKEL | MR730ASU | 9973ASU06481 | AHVRHPMUJP1C54 | 2003-01-01 | 2017-06-02
0006230 | 0011639 | Humidificadores, Vía Aérea Artificial, Calefacción | WILAMED GMBH | PMH 5000 | 09530509P | AHVRHPINFP2IST | 2009-12-18 | 2011-12-18
0006231 | 0013673 | Humidificadores, Vía Aérea Artificial, Calefacción | WILAMED GMBH | PMH 5000 | 10530683P | AHVRHPINFP2IST | 2011-01-01 | 2013-01-01
0006232 | 0011646 | Humidificadores, Vía Aérea Artificial, Calefacción | WILAMED GMBH | PMH 5000 | 0553064 | AHVRHPINFP2IST | 2009-12-18 | 2011-12-18
0006371 | 0011647 | Humidificadores, Vía Aérea Artificial, Calefacción | WILAMED GMBH | PMH 5000 | 0453101 | AHVRHPINFP2CAE | 2002-01-01 | 2004-01-01
0007712-00 | 0007712-00 | Humidificadores, Vía Aérea Artificial, Calefacción | FISHER PAYKEL | MR730ASU | 9873ASU05601 | AHVRHPMUJP1C34 | 2003-12-15 | 2005-12-15
0007810-00 | 0007810-00 | Humidificadores, Vía Aérea Artificial, Calefacción | FISHER PAYKEL | MR730ASU | 200-73ASU14170 | AHVRHPMUJP1IAG | 2004-06-01 | 2006-06-01
0011638-00 | 0011638-00 | Humidificadores, Vía Aérea Artificial, Calefacción | WILAMED GMBH | PMH 5000 | 08530683 P | AHVRHPMUJP1C54 | 2009-12-18 | 2011-12-18
0016126-00 | 0016126-00 | Humidificadores, Vía Aérea Artificial, Calefacción | FISHER PAYKEL | MR850AEU | 110602111781 | AHVRHPINFP2IU2 | 2013-12-30 | 2015-12-30
0016127-00 | 0016127-00 | Humidificadores, Vía Aérea Artificial, Calefacción | FISHER PAYKEL | MR850AEU | 110602111779 | AHVRHPINFP1CUCICR4B33 | 2011-06-01 | 2013-06-01
0016725-00 | 0016725-00 | Humidificadores, Vía Aérea Artificial, Calefacción | FISHER PAYKEL | MR850AEU | 1312122024200 | AHVRHPINFP1CUCICR2TRA | 2013-01-01 | 2015-01-01
0016726-00 | 0016726-00 | Humidificadores, Vía Aérea Artificial, Calefacción | FISHER PAYKEL | MR850AEU | 131212202413 | AHVRHPINFP1CUCICR4B33 | 2014-10-15 | 2016-10-15
0016727-00 | 0016727-00 | Humidificadores, Vía Aérea Artificial, Calefacción | FISHER PAYKEL | MR850AEU | 131212202409 | AHVRHPINFP1CUCICR4B33 | 2014-01-01 | 2015-01-01
0019007-00 | 0019007-00 | Humidificadores, Vía Aérea Artificial, Calefacción | FISHER PAYKEL | MR850AEU | 050817012568 | AHVRHPINFP1CUCICR1B13 | 2013-01-01 | 2014-01-01
0011268-03 | 0011268-03 | Dispensadores, Medicamentos | PALEX | OSCT334 | 6000138 | AHVRHPGENP0FAN | 2005-11-23 | 2007-11-23 | SI
0006249 | 0014842 | Humidificadores, Vía Aerea Artificial, Intercambio de Calor/Humedad | FISHER PAYKEL | MR850ALU | 081120066606 | AHVRHPINFP1CUCICR1B13 | 2011-01-10 | 2013-01-10
0007470-00 | 0007470-00 | Humidificadores, Vía Aerea Artificial, Intercambio de Calor/Humedad | FISHER PAYKEL | MR850ALU | 030926015620 | AHVRHPMUJP1CAL | 2004-02-18 | 2006-02-18
0007641-00 | 0007641-00 | Humidificadores, Vía Aerea Artificial, Intercambio de Calor/Humedad | FISHER PAYKEL | MR850ALU | 031220018523 | AHVRHPMUJP1CAL | 2004-02-18 | 2006-02-18
0007809-00 | 0007809-00 | Humidificadores, Vía Aerea Artificial, Intercambio de Calor/Humedad | FISHER PAYKEL | MR850ALU | 031220018519 | AHVRHPMUJP1C54 | 2003-01-01 | 2017-06-02
0008891-00 | 0008891-00 | Humidificadores, Vía Aerea Artificial, Intercambio de Calor/Humedad | FISHER PAYKEL | MR850ALU | 060323005737 | AHVRHPMUJP1C54 | 2009-12-18 | 2011-12-18
0008893-00 | 0008893-00 | Humidificadores, Vía Aerea Artificial, Intercambio de Calor/Humedad | FISHER PAYKEL | MR850ALU | 060323005718 | AHVRHPMUJP1C54 | 2007-01-30 | 2009-01-30
0008894-00 | 0008894-00 | Humidificadores, Vía Aerea Artificial, Intercambio de Calor/Humedad | FISHER PAYKEL | MR850ALU | 0603230057399 | AHVRHPINFP1DAA | 2006-05-15 | 2008-05-15
0009224-00 | 0009224-00 | Humidificadores, Vía Aerea Artificial, Intercambio de Calor/Humedad | FISHER PAYKEL | MR850ALU | 060925022860 | AHVRHPINFP2IU2 | 2007-01-30 | 2009-01-30
0009225-00 | 0009225-00 | Humidificadores, Vía Aerea Artificial, Intercambio de Calor/Humedad | FISHER PAYKEL | MR850ALU | 060925022889 | AHVRHPINFP1CUCIAL1 | 2007-01-30 | 2009-01-30
0009226-00 | 0009226-00 | Humidificadores, Vía Aerea Artificial, Intercambio de Calor/Humedad | FISHER PAYKEL | MR850ALU | 060925022887 | AHVRHPINFP2IU2 | 2007-01-30 | 2009-01-30
0009227-00 | 0009227-00 | Humidificadores, Vía Aerea Artificial, Intercambio de Calor/Humedad | FISHER PAYKEL | MR850ALU | 060928023641 | AHVRHPINFP1CUCICR4B33 | 2007-01-30 | 2009-01-30
0009228-00 | 0009228-00 | Humidificadores, Vía Aerea Artificial, Intercambio de Calor/Humedad | FISHER PAYKEL | MR850ALU | 060928023653 | AHVRHPINFP1CUCICR2B24 | 2007-01-30 | 2009-01-30
0009229-00 | 0009229-00 | Humidificadores, Vía Aerea Artificial, Intercambio de Calor/Humedad | FISHER PAYKEL | MR850ALU | 060928023662 | AHVRHPGENP1 | 2007-01-30 | 2009-01-30
0011132 | 0007705 | Dispositivo para Tamizaje (Screening) de la Función Auditiva | NATUS MEDICAL | ALGO 3I | 90336 | AHVRHPINFP0CPA1OTO | 2010-02-16 | 2012-01-01 | SI
0009230-00 | 0009230-00 | Humidificadores, Vía Aerea Artificial, Intercambio de Calor/Humedad | FISHER PAYKEL | MR850ALU | 060928023680 | AHVRHPRTRP0IAU | 2015-01-01 | 2017-05-01
0015994-00 | 0015994-00 | Dispositivo para Tamizaje (Screening) de la Función Auditiva | NATUS MEDICAL | ECHO-SCREEN | 265121 | AHVRHPMUJP2DL1 | 2013-10-25 | 2015-10-25 | SI
0009231-00 | 0009231-00 | Humidificadores, Vía Aerea Artificial, Intercambio de Calor/Humedad | FISHER PAYKEL | MR850ALU | 060928023656 | AHVRHPRTRP0CUNAB10 | 2015-01-01 | 2017-05-01
0009232-00 | 0009232-00 | Humidificadores, Vía Aerea Artificial, Intercambio de Calor/Humedad | FISHER PAYKEL | MR850ALU | 060928023677 | AHVRHPINFP1CUCICR4B33 | 2015-01-01 | 2016-01-01
0009233-00 | 0009233-00 | Humidificadores, Vía Aerea Artificial, Intercambio de Calor/Humedad | FISHER PAYKEL | MR850ALU | 060928023668 | AHVRHPINFP1CUCICR4B33 | 2006-01-01 | 2008-01-01
0009234-00 | 0009234-00 | Humidificadores, Vía Aerea Artificial, Intercambio de Calor/Humedad | FISHER PAYKEL | MR850ALU | 061011025474 | AHVRHPINFP1CUCICR4B33 | 2007-01-30 | 2009-01-30
0009237-00 | 0009237-00 | Humidificadores, Vía Aerea Artificial, Intercambio de Calor/Humedad | FISHER PAYKEL | MR850ALU | 061011025443 | AHVRHPINFP1CUCIAL1 | 2006-01-01 | 2017-05-13
0009239-00 | 0009239-00 | Humidificadores, Vía Aerea Artificial, Intercambio de Calor/Humedad | FISHER PAYKEL | MR850ALU | 061011025450 | AHVRHPINFP1CUCICR4B33 | 2015-01-01 | 2016-01-01
0009240-00 | 0009240-00 | Humidificadores, Vía Aerea Artificial, Intercambio de Calor/Humedad | FISHER PAYKEL | MR850ALU | 061011025459 | AHVRHPMUJP1C54 | 2007-01-30 | 2009-01-30
0020104-00 | 0020104-00 | Dispositivo para Tamizaje (Screening) de la Función Auditiva | NATUS MEDICAL | ECHO-SCREEN | 140B0442 | AHVRHPMUJP3CCE | 2017-06-01 | 2019-06-01 | SI
0009241-00 | 0009241-00 | Humidificadores, Vía Aerea Artificial, Intercambio de Calor/Humedad | FISHER PAYKEL | MR850ALU | 061011025442 | AHVRHPMUJP1C54 | 2006-01-01 | 2007-01-01
0010351-00 | 0010351-00 | Humidificadores, Vía Aerea Artificial, Intercambio de Calor/Humedad | FISHER PAYKEL | MR850ALU | 070427007703 | AHVRHPMUJP1 | 2015-01-01 | 2017-05-13
0010669-00 | 0010669-00 | Humidificadores, Vía Aerea Artificial, Intercambio de Calor/Humedad | FISHER PAYKEL | MR850ALU | 02586201605 | AHVRHPGENP1 | 2008-09-23 | 2010-09-23
0011010-00 | 0011010-00 | Humidificadores, Vía Aerea Artificial, Intercambio de Calor/Humedad | FISHER PAYKEL | MR850ALU | 081106936541 | AHVRHPMUJP1C54 | 2006-01-01 | 2008-01-01
0011011-00 | 0011011-00 | Humidificadores, Vía Aerea Artificial, Intercambio de Calor/Humedad | FISHER PAYKEL | MR850ALU | 081105036457 | AHVRHPMUJP1CEN | 2008-01-01 | 2010-01-01
0011013-00 | 0011013-00 | Humidificadores, Vía Aerea Artificial, Intercambio de Calor/Humedad | FISHER PAYKEL | MR850ALU | 081106036526 | AHVRHPMUJP1C54 | 2009-03-03 | 2011-03-03
0011014-00 | 0011014-00 | Humidificadores, Vía Aerea Artificial, Intercambio de Calor/Humedad | FISHER PAYKEL | MR850ALU | 081106036527 | AHVRHPMUJP1CCE | 2011-01-01 | 2013-01-10
0011015-00 | 0011015-00 | Humidificadores, Vía Aerea Artificial, Intercambio de Calor/Humedad | FISHER PAYKEL | MR850ALU | 081106036544 | AHVRHPGENS1ALE | 2009-03-03 | 2011-03-03
0012830-00 | 0012830-00 | Humidificadores, Vía Aerea Artificial, Intercambio de Calor/Humedad | FISHER PAYKEL | MR850ALU | 070611010596 | AHVRHPMUJP1C34 | 2010-12-28 | 2012-12-28
0013390-00 | 0013390-00 | Humidificadores, Vía Aerea Artificial, Intercambio de Calor/Humedad | FISHER PAYKEL | MR850ALU | 071120023423 | AHVRHPGENP7NRESFUN | 2015-01-01 | 2016-01-01
0013553-00 | 0013553-00 | Humidificadores, Vía Aerea Artificial, Intercambio de Calor/Humedad | FISHER PAYKEL | MR850ALU | 091210069164 | AHVRHPMUJP1CAL | 2009-01-01 | 2011-01-01
0013554-00 | 0013554-00 | Humidificadores, Vía Aerea Artificial, Intercambio de Calor/Humedad | FISHER PAYKEL | MR850ALU | 091210069171 | AHVRHPMUJP1D15 | 2015-01-01 | 2017-05-01
0013555-00 | 0013555-00 | Humidificadores, Vía Aerea Artificial, Intercambio de Calor/Humedad | FISHER PAYKEL | MR850ALU | 091210069174 | AHVRHPMUJP1CEN | 2010-01-01 | 2012-01-01
0013678-00 | 0013678 | Humidificadores, Vía Aerea Artificial, Intercambio de Calor/Humedad | FISHER PAYKEL | MR850ALU | 110521110429 | AHVRHPINFP1CUCI | 2011-01-01 | 2013-01-01
0009599-00 | 0009599 | Ecocardiógrafos | SIEMENS | ACUSON CV70 | HAE0717 | AHVRHPGENP5CQUISUC | 2007-05-03 | 2009-05-03 | SI
0015724-00 | 0015724-00 | Humidificadores, Vía Aerea Artificial, Intercambio de Calor/Humedad | FISHER PAYKEL | MR850ALU | 121204163910 | AHVRHPMUJP1C50 | 2013-06-27 | 2015-06-27
0015725-00 | 0015725-00 | Humidificadores, Vía Aerea Artificial, Intercambio de Calor/Humedad | FISHER PAYKEL | MR850ALU | 121115161921 | AHVRHPMUJP1CAL | 2013-06-27 | 2015-06-27
0015726-00 | 0015726-00 | Humidificadores, Vía Aerea Artificial, Intercambio de Calor/Humedad | FISHER PAYKEL | MR850ALU | 121105160630 | AHVRHPMUJP1IAG | 2013-06-27 | 2015-06-27
0015727-00 | 0015727-00 | Humidificadores, Vía Aerea Artificial, Intercambio de Calor/Humedad | FISHER PAYKEL | MR850ALU | 121105160613 | AHVRHPMUJP1C54 | 2013-06-27 | 2015-06-27
0015729-00 | 0015729-00 | Humidificadores, Vía Aerea Artificial, Intercambio de Calor/Humedad | FISHER PAYKEL | MR850ALU | 120418140949 | AHVRHPGENP1UNF | 2013-06-20 | 2015-06-20
0015730-00 | 0015730-00 | Humidificadores, Vía Aerea Artificial, Intercambio de Calor/Humedad | FISHER PAYKEL | MR 850 | 121218165323 | AHVRHPGENP1SPA | 2013-01-01 | 2017-05-25
0015731-00 | 0015731-00 | Humidificadores, Vía Aerea Artificial, Intercambio de Calor/Humedad | FISHER PAYKEL | MR850ALU | 121218165330 | AHVRHPGENP1UCI | 2006-01-01 | 2015-01-01
0015732-00 | 0015732-00 | Humidificadores, Vía Aerea Artificial, Intercambio de Calor/Humedad | FISHER PAYKEL | MR 850 | 121204163913 | AHVRHPRTRP0CUNBB10 | 2013-06-21 | 2015-06-21
0015733-00 | 0015733-00 | Humidificadores, Vía Aerea Artificial, Intercambio de Calor/Humedad | FISHER PAYKEL | MR850ALU | 120530145495 | AHVRHPGENP1UCC | 2013-06-21 | 2015-06-21
0015734-00 | 0015734-00 | Humidificadores, Vía Aerea Artificial, Intercambio de Calor/Humedad | FISHER PAYKEL | MR850ALU | 120629148636 | AHVRHPGENP1UCD | 2011-01-01 | 2013-01-10
0015735-00 | 0015735-00 | Humidificadores, Vía Aerea Artificial, Intercambio de Calor/Humedad | FISHER PAYKEL | MR850ALU | 121218165329 | AHVRHPGENP1UAC | 2013-06-21 | 2015-06-21
0015736-00 | 0015736-00 | Humidificadores, Vía Aerea Artificial, Intercambio de Calor/Humedad | FISHER PAYKEL | MR 850 | 120418140952 | AHVRHPGENP1SPA | 2013-06-21 | 2015-06-21
0015737-00 | 0015737-00 | Humidificadores, Vía Aerea Artificial, Intercambio de Calor/Humedad | FISHER PAYKEL | MR850ALU | 120530145485 | AHVRHPGENP1UCC | 2013-06-21 | 2015-06-21
0015738-00 | 0015738-00 | Humidificadores, Vía Aerea Artificial, Intercambio de Calor/Humedad | FISHER PAYKEL | MR850ALU | 121105160617 | AHVRHPGENP1UNF | 2013-06-21 | 2015-06-21
0015739-00 | 0015739-00 | Humidificadores, Vía Aerea Artificial, Intercambio de Calor/Humedad | FISHER PAYKEL | MR850ALU | 130114166386 | AHVRHPGENP1 | 2015-01-01 | 2017-05-13
0015740-00 | 0015740-00 | Humidificadores, Vía Aerea Artificial, Intercambio de Calor/Humedad | FISHER PAYKEL | MR850ALU | 120530145494 | AHVRHPGENP1UCC | 2015-05-11 | 2017-05-11
0015741 | 0015741-00 | Humidificadores, Vía Aerea Artificial, Intercambio de Calor/Humedad | FISHER PAYKEL | MR850ALU | 120530145476 | AHVRHPGENP1 | 2013-06-21 | 2015-06-21
0015742-00 | 0015742-00 | Humidificadores, Vía Aerea Artificial, Intercambio de Calor/Humedad | FISHER PAYKEL | MR850ALU | 120530145479 | AHVRHPGENP1 | 2011-01-01 | 2013-01-10
0004701 | 0011198 | Electroencefalógrafos | VIASYS HEALTHCARE | NICOLET ONE | RBB48ET#ABE | AHVRHPRTRSTIC6 | 2005-10-27 | 2007-10-27 | SI
0004730 | 0013695 | Electroencefalógrafos | CADWELL | EASY III | 0911IX91-02-002 | AHVRHPRTRP1IPA | 2011-02-23 | 2012-02-23 | SI
0015743-00 | 0015743 | Humidificadores, Vía Aerea Artificial, Intercambio de Calor/Humedad | FISHER PAYKEL | MR850ALU | 130114166388 | AHVRHPGENP1UCD | 2011-01-01 | 2013-01-10
0015744-00 | 0015744-00 | Humidificadores, Vía Aerea Artificial, Intercambio de Calor/Humedad | FISHER PAYKEL | MR850ALU | 120515143861 | AHVRHPGENP1 | 2009-01-01 | 2011-01-01
0015745-00 | 0015745-00 | Humidificadores, Vía Aerea Artificial, Intercambio de Calor/Humedad | FISHER PAYKEL | MR850ALU | 120530145487 | AHVRHPGENP1UCC | 2015-01-01 | 2016-05-15
0015746-00 | 0015746-00 | Humidificadores, Vía Aerea Artificial, Intercambio de Calor/Humedad | FISHER PAYKEL | MR850ALU | 121204163919 | AHVRHPGENP1 | 2013-06-21 | 2015-06-21
0009512-00 | 0009512-00 | Electroencefalógrafos | NIHON KOHDEN CORP. | NEUROFAX | HTNJ3N1 | AHVRHPRTRSTCNA | 2013-01-01 | 2015-01-01 | SI
0015747-00 | 0015747-00 | Humidificadores, Vía Aerea Artificial, Intercambio de Calor/Humedad | FISHER PAYKEL | MR850ALU | 121218165325 | AHVRHPGENP1UAC | 2013-06-21 | 2015-06-21
0015748-00 | 0015748-00 | Humidificadores, Vía Aerea Artificial, Intercambio de Calor/Humedad | FISHER PAYKEL | MR850ALU | 120629148612 | AHVRHPGENP1UCC | 2013-06-21 | 2015-06-21
0015749-00 | 0015749-00 | Humidificadores, Vía Aerea Artificial, Intercambio de Calor/Humedad | FISHER PAYKEL | MR850ALU | 120629148644 | AHVRHPGENP1UCA | 2015-01-01 | 2017-05-01
0016724-00 | 0016724-00 | Humidificadores, Vía Aerea Artificial, Intercambio de Calor/Humedad | FISHER PAYKEL | MR850ALU | 131212202426 | AHVRHPINFP1CUCIAL1 | 2014-10-15 | 2016-10-15
0017850 | 0009505 | Humidificadores, Vía Aerea Artificial, Intercambio de Calor/Humedad | FISHER PAYKEL | MR850ALU | 030707068769 | AHVRHPINFP1DA2 | 2006-01-01 | 2008-01-01
0018981-00 | 0018981-00 | Humidificadores, Vía Aerea Artificial, Intercambio de Calor/Humedad | FISHER PAYKEL | MR850ALU | 130821189544 | AHVRHPINFP1DAA | 2006-01-01 | 2008-01-01
0018986-00 | 0018986 | Humidificadores, Vía Aerea Artificial, Intercambio de Calor/Humedad | FISHER PAYKEL | MR850ALU | 070918015561 | AHVRHPGENP1CUCI | 2006-01-01 | 2008-01-01
0019013-00 | 0019013-00 | Humidificadores, Vía Aerea Artificial, Intercambio de Calor/Humedad | FISHER PAYKEL | MR850ALU | 110609112469 | AHVRHPINFP1CUCIAL1 | 2015-01-01 | 2016-01-01
0019026-00 | 0019026 | Humidificadores, Vía Aerea Artificial, Intercambio de Calor/Humedad | FISHER PAYKEL | MR850ALU | 131126200554 | AHVRHPGENP1CUCI | 2015-01-01 | 2016-01-01
0011526-10 | 0011526-10 | Electroencefalógrafos | CADWELL | TCS-4 | 0911-CX-200281 | AHVRHPRTRP0 | 2010-03-23 | 2012-03-23 | SI
0019031-00 | 0019031-00 | Humidificadores, Vía Aerea Artificial, Intercambio de Calor/Humedad | FISHER PAYKEL | MR850ALU | 140128204800 | AHVRHPINFP1CUCICR2B24 | 2015-01-01 | 2016-01-01
0019034-00 | 0019034-00 | Humidificadores, Vía Aerea Artificial, Intercambio de Calor/Humedad | FISHER PAYKEL | MR850ALU | 140128204795 | AHVRHPINFP1CUCIAL1 | 2012-01-01 | 2013-01-01
0019038-00 | 0019038-00 | Humidificadores, Vía Aerea Artificial, Intercambio de Calor/Humedad | FISHER PAYKEL | MR850ALU | 131126200536 | AHVRHPINFP1CUCICR4B33 | 2015-01-01 | 2016-01-01
0019042-00 | 0019042-00 | Humidificadores, Vía Aerea Artificial, Intercambio de Calor/Humedad | FISHER PAYKEL | MR850ALU | 140128204799 | AHVRHPINFP1DA2 | 2016-05-15 | 2016-05-15
0019044-00 | 0019044 | Humidificadores, Vía Aerea Artificial, Intercambio de Calor/Humedad | FISHER PAYKEL | MR850ALU | 140128204794 | AHVRHPINFP1CUCICR2TRA | 2015-01-01 | 2016-01-01
0019066-00 | 0019066-00 | Humidificadores, Vía Aerea Artificial, Intercambio de Calor/Humedad | FISHER PAYKEL | MR850ALU | 140120204158 | AHVRHPINFSSCCUR | 2016-01-07 | 2018-01-07
0019422-00 | 0019422-00 | Humidificadores, Vía Aerea Artificial, Intercambio de Calor/Humedad | FISHER PAYKEL | MR850ALU | 02010000182 | AHVRHPINFP1CUCIAL1 | 2002-01-01 | 2017-06-08
0019750 | 0026356-00 | Humidificadores, Vía Aerea Artificial, Intercambio de Calor/Humedad | WILAMED GMBH | AIRCON GEN 2 | 20202007296 | AHVRHPGENP2CQUIANE | 2020-12-16 | 2022-10-29
0020443 | 0011012 | Humidificadores, Vía Aerea Artificial, Intercambio de Calor/Humedad | FISHER PAYKEL | MR850ALU | 081106066538 | AHVRHPMUJP1D32 | 2008-01-01 | 2010-01-01
0020773-00 | 0020773-00 | Humidificadores, Vía Aerea Artificial, Intercambio de Calor/Humedad | FISHER PAYKEL | MR850ALU | 170515321598 | AHVRHPRTRP0CUNAB06 | 2011-01-01 | 2016-05-16
0020793-00 | 0020793-00 | Humidificadores, Vía Aerea Artificial, Intercambio de Calor/Humedad | FISHER PAYKEL | MR850ALU | 170515321601 | AHVRHPRTRP0CUNBB06 | 2011-01-01 | 2016-05-16
0020794-00 | 0020794-00 | Humidificadores, Vía Aerea Artificial, Intercambio de Calor/Humedad | FISHER PAYKEL | MR850ALU | 170515321595 | AHVRHPGENP1CUCI | 2011-01-01 | 2016-05-16
0020795-00 | 0020795-00 | Humidificadores, Vía Aerea Artificial, Intercambio de Calor/Humedad | FISHER PAYKEL | MR850ALU | 170515321596 | AHVRHPRTRP0IB4 | 2015-01-01 | 2017-05-13
0021476-00 | 0021476-00 | Humidificadores, Vía Aerea Artificial, Intercambio de Calor/Humedad | FISHER PAYKEL | MR850ALU | 091210069169 | AHVRHPMUJP1C54 | 2008-01-01 | 2010-01-01
0022138-00 | 0022138-00 | Humidificadores, Vía Aerea Artificial, Intercambio de Calor/Humedad | FISHER PAYKEL | MR850ALU | 170210311463 | AHVRHPINFP1DI4 | 2018-05-16 | 2020-05-16
0022346-00 | 0022346-00 | Humidificadores, Vía Aerea Artificial, Intercambio de Calor/Humedad | FISHER PAYKEL | MR 850 | 171031340413 | AHVRHPRTRP0CA1 | 2018-06-07 | 2020-06-07
0026832-00 | 0026832-00 | Humidificadores, Vía Aerea Artificial, Intercambio de Calor/Humedad | FISHER PAYKEL | MR850ALU | 201028502566 | AHVRHPGENP1CUCI | 2021-01-18 | 2022-12-18
0026833 | 0026833-00 | Humidificadores, Vía Aerea Artificial, Intercambio de Calor/Humedad | FISHER PAYKEL | MR850ALU | 201028502432 | AHVRHPGENP1CUCI | 2021-01-18 | 2022-12-18
0026834 | 0026834-00 | Humidificadores, Vía Aerea Artificial, Intercambio de Calor/Humedad | FISHER PAYKEL | MR850ALU | 201028502476 | AHVRHPGENP1CUCI | 2021-01-18 | 2022-12-18
0026835 | 0026835-00 | Humidificadores, Vía Aerea Artificial, Intercambio de Calor/Humedad | FISHER PAYKEL | MR850ALU | 201028502556 | AHVRHPGENP1CUCI | 2021-01-18 | 2022-12-18
0026836 | 0026836-00 | Humidificadores, Vía Aerea Artificial, Intercambio de Calor/Humedad | FISHER PAYKEL | MR850ALU | 201028502486 | AHVRHPGENP1CUCI | 2021-01-18 | 2022-12-18
0026837 | 0026837-00 | Humidificadores, Vía Aerea Artificial, Intercambio de Calor/Humedad | FISHER PAYKEL | MR850ALU | 201013494950 | AHVRHPGENP1CUCI | 2021-01-18 | 2022-12-18
0027932 | 0027932-00 | Humidificadores, Vía Aerea Artificial, Intercambio de Calor/Humedad | FISHER PAYKEL | MR850ALU | 201116512211 | AHVRHPRTRP1CDEQREA | 2021-06-17 | 2023-06-17
0027933 | 0027933-00 | Humidificadores, Vía Aerea Artificial, Intercambio de Calor/Humedad | FISHER PAYKEL | MR850ALU | 201116512322 | AHVRHPINFP1ASD | 2021-06-17 | 2023-06-17
0027934 | 0027934-00 | Humidificadores, Vía Aerea Artificial, Intercambio de Calor/Humedad | FISHER PAYKEL | MR850ALU | 201116512170 | AHVRHPINFP1ASD | 2021-06-17 | 2023-06-17
0028043 | 0028043-00 | Humidificadores, Vía Aerea Artificial, Intercambio de Calor/Humedad | FISHER PAYKEL | MR850ALU | 201116512321 | AHVRHPRTRP0CUT | 2021-07-14 | 2023-07-08
0028106-00 | 0028106-00 | Humidificadores, Vía Aerea Artificial, Intercambio de Calor/Humedad | FISHER PAYKEL | MR850ALU | 070606010152 | AHVRHPMUJP1IADMDIR | 2021-07-19 | 2023-07-19
0028107-00 | 0028107-00 | Humidificadores, Vía Aerea Artificial, Intercambio de Calor/Humedad | FISHER PAYKEL | MR850ALU | 091210069155 | AHVRHPMUJP1IADMDIR | 2021-07-19 | 2023-07-19
0028108-00 | 0028108-00 | Humidificadores, Vía Aerea Artificial, Intercambio de Calor/Humedad | FISHER PAYKEL | MR850ALU | 091212069435 | AHVRHPMUJP1IADMDIR | 2021-07-19 | 2023-07-19
0001699 | 0006668 | Impresoras | HEWLETT PACKARD | LASERJET 2200DN | FRHRD49049 | AHVRHPGENP1UDC | 2000-01-01 | 2002-01-01
0005628 | 0 | Impresoras | ZEBRA | S300 | 407291498 | AHVRHPMUJP0CAL | 2007-01-01 | 2017-06-03
0006620 | 0 | Impresoras | LEICA MICROSISTEMAS | MDRS3 | DRS31106001 | AHVRHPINFP1AQ2 | 2004-06-09 | 2017-06-09
0010585 | 0 | Impresoras | LEICA MICROSISTEMAS | IPC | 060133201 | AHVRAXANPP1DD19 | 2015-11-01 | 2016-01-01
0019374-00 | 0019374-00 | Impresoras | LEICA MICROSISTEMAS | IPC | 4763/10.2015 | AHVRAXANPP1DD15 | 2015-11-01 | 2016-11-01
0022389-00 | 0022389-00 | Impresoras | LEICA MICROSISTEMAS | IPC | 0000000006120 | AHVRAXANPP1DD15 | 2015-11-01 | 2016-11-01
0006242 | 0015115 | Impresoras, Video | MITSUBISHI | P95DW | 7766413C10 | AHVRHPINFP1CUCICR4B33 | 2012-12-12 | 2014-12-12
0000512 | 0014175 | Impresoras, Video, Color | SONY | UP-D897 | 137214 | AHVRHPGENP4CE3 | 2011-12-19 | 2013-12-19
0000596 | 0008711 | Impresoras, Video, Color | MITSUBISHI | P93E | 776C329A20 | AHVRHPGENP0SEN | 2014-01-01 | 2016-01-01
0000680 | 0008570 | Impresoras, Video, Color | SONY | UP 890MD | 87999 | AHVRHPGENP4CE3 | 2005-11-24 | 2007-11-24
0000744 | 0014112 | Impresoras, Video, Color | SONY | UP-897MD | 218930 | AHVRHPGENP4CE2 | 2011-11-22 | 2013-11-22
0001187 | 0010631 | Impresoras, Video, Color | SONY | UP-D897 | 237734 | AHVRHPDQIP3C06 | 2008-08-01 | 2010-08-01
0001222 | 0009599 | Impresoras, Video, Color | MITSUBISHI | P93 | 1073292 | AHVRHPGENP5CQUISUC | 2007-05-03 | 2009-05-03
0001359 | 0007266 | Impresoras, Video, Color | SONY | UP-D895MD | 92795 | AHVRHPGENSSUDD | 2003-05-13 | 2005-05-13
0004095 | 0010519 | Impresoras, Video, Color | MITSUBISHI | P91E | 36280 | AHVRHPGENS1ALE | 2003-07-01 | 2017-05-21
0004451 | 0016970 | Impresoras, Video, Color | SONY | UP-897MD | 323457 | AHVRHPMUJP4CC1 | 2015-02-18 | 2015-02-18
0004454 | 0 | Impresoras, Video, Color | MITSUBISHI | CP 900E | 0001176 | AHVRHPMUJP4CC2 | 2005-01-01 | 2017-05-28
0011526-15 | 0011526-15 | Electroencefalógrafos | CADWELL | TCS-4 | 1405CX16-01-010 | AHVRHPRTRP1IPA | 2010-01-01 | 2012-01-01 | SI
0012430 | 0020669-01 | Electroencefalógrafos | NIHON KOHDEN CORP. | EEG-1200K | 3621 | AHVRHPRTRSTCC1 | 2017-09-25 | 2019-09-25 | SI
0004459 | 2 | Impresoras, Video, Color | SONY | UP-897MD | NÃO ACESSIVEL | AHVRHPMUJP4CC2 | 2010-01-01 | 2012-01-01
0005854 | 0005366 | Impresoras, Video, Color | MITSUBISHI | P91W | 0016060 | AHVRHPMUJP0CC2 | 2000-01-01 | 2002-01-01
0005875 | 0009574 | Impresoras, Video, Color | MITSUBISHI | P93 | 6005262 | AHVRHPMUJSSE10 | 2007-01-11 | 2009-01-11
0005883 | 0008076 | Impresoras, Video, Color | SONY | UP-860CE | 36126 | AHVRHPMUJSSE07 | 2005-02-23 | 2007-02-23
0006119 | 0 | Impresoras, Video, Color | SONY | UP 890MD | 95258 | AHVRHPINFP2ICF | 2005-06-08 | 2011-01-01
0006326 | 0005611 | Impresoras, Video, Color | MITSUBISHI | CP 700 | NO ACCESIBLE | AHVRHPMUJSSIEB | 2000-01-01 | 2002-01-01
0006409 | 0016601 | Impresoras, Video, Color | SONY | UP-D897 | NO ACCESIBLE | AHVRHPINFP0CPA1CEC | 2009-01-01 | 2011-01-01
0006415 | 0008601 | Impresoras, Video, Color | SONY | UP-D895MD | NO ACCESIBLE | AHVRHPINFP2DCE | 2005-01-01 | 2007-01-01
0006422 | 0006574 | Impresoras, Video, Color | SONY | UP-895MD | 57746 | AHVRHPINFP0IEC | 2002-01-01 | 2004-01-01
0006427 | 0010632 | Impresoras, Video, Color | SONY | UP-D897 | 121252 | AHVRHPINFP0ICC | 2008-01-01 | 2010-01-01
0006462 | 0011650 | Impresoras, Video, Color | SONY | UP-D897 | NO ACCESIBLE | AHVRHPINFP0DE1 | 2010-01-01 | 2012-01-01
0006858 | 0 | Impresoras, Video, Color | MITSUBISHI | P93 | BA56008806 | AHVRHPINFP1AP1 | 2007-01-01 | 2017-06-09
0016019 | 0023232-00 | Electroencefalógrafos | NIHON KOHDEN CORP. | NEUROFAX EEG 7310 F | 00484 | AHVRHPRTRP1IAMP139 | 2019-02-06 | 2021-02-06 | SI
0018754 | 0009512-07 | Electroencefalógrafos | NIHON KOHDEN CORP. | NEUROFAX | 17596 | AHVRHPRTRSTCNA | 2020-06-17 | 2022-06-15 | SI
0019486-02 | 0019486-02 | Electroencefalógrafos | CADWELL | TCS-4 | 1404CX16-01-025 | AHVRHPRTRSTCC1 | 2016-12-01 | 2018-12-01 | SI
0006936 | 0 | Impresoras, Video, Color | TOSHIBA | TP-8010 | AT615176 | AHVRHPMUJSSE05 | 2000-01-01 | 2017-06-05
0007159 | 0 | Impresoras, Video, Color | SONY | UP-D897 | 161771 | AHVRCEDTOP3307 | 2010-01-01 | 2017-06-10
0007187 | 0010459 | Impresoras, Video, Color | SONY | UP-D897 | NO ACCESIBLE | AHVRCEDTOP1130 | 2011-01-01 | 2013-01-01
0007204 | 0001798 | Impresoras, Video, Color | MITSUBISHI | P91E | NO ACCESIBLE | AHVRCEDTOP1REB | 2005-01-01 | 2007-01-01
0019492-00 | 0019492-00 | Electroencefalógrafos | NIHON KOHDEN CORP. | NEUROFAX | SG31G5V2R0937F00704 | AHVRHPRTRSTCNEUSU1 | 2010-01-01 | 2012-01-01 | SI
0019492-01 | 0019492-01 | Electroencefalógrafos | NIHON KOHDEN CORP. | NEUROFAX EEG 7310 F | 10096-2014 | AHVRHPRTRSTCNEUSU1 | 2014-01-01 | 2015-01-01 | SI
0008412 | 0 | Impresoras, Video, Color | SONY | UP-D897 | NO ACCESIBLE | AHVRHPDQIP0ECO | 2009-02-01 | 2017-06-15
0012281 | 0010562 | Impresoras, Video, Color | SONY | UP-D897 | S/N | AHVRHPINFP1CNEUECO | 2015-01-01 | 2016-01-01
0012947 | 0008627-03 | Impresoras, Video, Color | MITSUBISHI | P93E | 0010194 | AHVRHPINFP0AAL | 2017-12-15 | 2019-12-15
0002576 | 0011115 | Incubadoras | HERAEUS INSTRUMENTS | B 6420 | 40641463 | AHVRAXLABP2LMB | 2000-01-01 | 2017-05-20
0004030 | 0004905 | Incubadoras | HERAEUS INSTRUMENTS | B 6420 | 5101275 | AHVRAXLABP2LER | 2000-01-01 | 2017-05-20
0004036 | 0004405-00 | Incubadoras | HERAEUS INSTRUMENTS | B 6760 | 9102275 | AHVRAXLABP2LER | 1990-01-01 | 2017-05-20
0004045 | 0004998 | Incubadoras | MEMMERT | BF 600 | E695.0081 | AHVRAXLABP2LHM | 2001-01-01 | 2017-05-20
0004905-00 | 0004905-00 | Incubadoras | HERAEUS INSTRUMENTS | B 6420 | 40042247 | AHVRHPGENS1ALE | 2000-01-01 | 2017-05-20
0013441 | 0021776 | Incubadoras, de Laboratorio | ASTEC | SCA-165DRS | SCA-1703242 | AHVRAXLABP5HMA | 2018-03-23 | 2020-03-23
0016435 | 0023663-00 | Incubadoras, de Laboratorio | ASTEC | SCA-165DRS | SA1903527 | AHVRHPMUJP0 | 2019-04-17 | 2021-03-20
0003922 | 0014037 | Incubadoras, de Laboratorio, Aeróbicas, Dióxido de Carbono | HERAEUS INSTRUMENTS | HERACELL 150 | 41269286 | AHVRHPMUJP4CL1 | 2011-09-28 | 2013-09-28
0004037 | 0015153-00 | Incubadoras, de Laboratorio, Aeróbicas, Dióxido de Carbono | HERAEUS INSTRUMENTS | HERACELL 150 | 41417689 | AHVRAXLABP2LER | 2010-01-01 | 2017-05-20
0006315 | 0008429 | Incubadoras, de Laboratorio, Aeróbicas, Dióxido de Carbono | HERAEUS INSTRUMENTS | HERACELL 150 | 40425096 | AHVRHPMUJSSCLR | 2005-01-01 | 2007-01-01
0006316 | 0008428 | Incubadoras, de Laboratorio, Aeróbicas, Dióxido de Carbono | HERAEUS INSTRUMENTS | HERACELL 150 | 40425095 | AHVRHPMUJSSCLR | 2005-01-01 | 2007-01-01
0006317 | 0014120 | Incubadoras, de Laboratorio, Aeróbicas, Dióxido de Carbono | THERMO SCIENTIFIC | HERACELLL 150I | 41261021 | AHVRHPMUJSSCLR | 2011-01-01 | 2013-01-01
0010406 | 0019384-01 | Incubadoras, de Laboratorio, Aeróbicas, Dióxido de Carbono | VWR | VWR230 | 2-L-1531833 | AHVRHPMUJP2DA1 | 2012-08-25 | 2014-01-01
0011651-00 | 0011651-00 | Incubadoras, de Laboratorio, Aeróbicas, Dióxido de Carbono | HERAEUS INSTRUMENTS | HERACELL 150 | 41084255 | AHVRHPMUJP2DGEN | 2011-09-28 | 2013-09-28
0028167 | 0028167 | Incubadoras, de Laboratorio, Aeróbicas, Dióxido de Carbono | THERMO SCIENTIFIC | SERIES 8000 DH / 3543 | 300465435 | AHVR | 2021-08-04 | 2023-08-04
0002083 | 0011102 | Incubadoras, de Laboratorio, con Sacudidores/Rotadores | HELMER | PC 900 H | 980881 | AHVRAXLABP5BSA | 2010-01-01 | 2017-05-14
0022797-00 | 0022797-00 | Equipos Desinfectantes, por Germicida Líquido, para Endoscopios Flexibles | STEELCO | EW1 | 1806810AW007 | AHVRHPINFP2CDIQCEN | 2018-10-24 | 2020-10-24 | si
0003965 | 0009746 | Incubadoras, de Laboratorio, con Sacudidores/Rotadores | NEW BRUNSWICK SCIENTIFIC | EXCELLA E24 | 601220980 | AHVRHPMUJP2DL1 | 2007-01-01 | 2017-06-05
0011101-00 | 0011101 | Incubadoras, de Laboratorio, con Sacudidores/Rotadores | HELMER | PC 900 H | 972726 | AHVRAXLABP5BSA | 2010-01-01 | 2017-05-14
0022590-00 | 0022590-00 | Equipos para Bañar Pacientes | ARJO | PRIMO FERRO 200+ | AS31801EU+ | AHVRHPRTRP5PQUECUR | 2018-08-13 | 2020-08-13 | SI
0018425 | 0009746 | Incubadoras, de Laboratorio, con Sacudidores/Rotadores | NEW BRUNSWICK SCIENTIFIC | EXCELLA E24 | M13520002 | AHVRHPGENS1ALE | 2007-01-01 | 2017-06-05
0006444 | 0009571 | Espirómetros | JAEGER | APS PRO | 203070 | AHVRHPINFP0CPA16C07 | 2006-01-01 | 2008-01-01 | SI
0006445 | 0010867 | Espirómetros | JAEGER | MASTERSCOPE | 03R00326 | AHVRHPMUJP2DAF | 2007-01-01 | 2009-01-01 | SI
0002066 | 0015508 | Incubadoras, de Laboratorio, para Ciclos Térmicos | DIAMED | 37 SI | 1001657 | AHVRAXLABP5BSA | 2013-01-01 | 2017-05-14
0002070 | 0015513 | Incubadoras, de Laboratorio, para Ciclos Térmicos | DIAMED | 37 SI | 1001711 | AHVRAXLABP5BSA | 2013-01-01 | 2017-05-14
0002577 | 0004852 | Incubadoras, de Laboratorio, para Ciclos Térmicos | MEMMERT | BM-500 | 910262 | AHVRAXLABP2LMB | 1994-01-01 | 2017-05-20
0002590 | 0004909 | Incubadoras, de Laboratorio, para Ciclos Térmicos | MEMMERT | BM-500 | 910261 | AHVRAXLABP2LHP | 1994-01-01 | 2017-05-20
0002591 | 0004287 | Incubadoras, de Laboratorio, para Ciclos Térmicos | WULKEX | C-36 | 220498 | AHVRAXLABP2LHP | 1994-01-01 | 2017-05-20
0003923 | 0003897 | Incubadoras, de Laboratorio, para Ciclos Térmicos | HERAEUS INSTRUMENTS | BBD 6220 | 40076829 | AHVRHPMUJP4CL1 | 2005-01-01 | 2007-01-01
0003929 | 0007833 | Incubadoras, de Laboratorio, para Ciclos Térmicos | BIOMETRA | T-GRADIENT THERMOBLOCK | 2009318 | AHVRHPMUJP4CL5 | 2009-01-01 | 2010-01-01
0004907-00 | 0004907-00 | Incubadoras, de Laboratorio, para Ciclos Térmicos | J.P.SELECTA, S.A. | INCUDIGIT | 381224 | AHVRAXLABP2LHO | 2005-01-01 | 2017-05-20
0005210 | 0009747 | Incubadoras, de Laboratorio, para Ciclos Térmicos | RAYPA | INCUTERM | 51703 | AHVRHPMUJP4CL3 | 2007-04-30 | 2009-04-30
0005213 | 0015826 | Incubadoras, de Laboratorio, para Ciclos Térmicos | BIO-RAD LABORATORIES | T100 THERMALCYCLER | 621BR11722 | AHVRHPMUJP4CL3 | 2008-01-01 | 2010-01-01
0005351 | 0023016-00 | Incubadoras, de Laboratorio, para Ciclos Térmicos | J.P.SELECTA, S.A. | INCUDIGIT | 0442115 | AHVRHPGENSSRAD | 2015-01-01 | 2017-01-01
0006075 | 0014267 | Incubadoras, de Laboratorio, para Ciclos Térmicos | 3M | ATTEST AUTO-READER 290 | 224691 | AHVRHPRTRP1CDEQEST | 2009-06-15 | 2011-06-15
0006289 | 0004006 | Incubadoras, de Laboratorio, para Ciclos Térmicos | HERAEUS INSTRUMENTS | CO2-AUTO-ZERO | 8907772 | AHVRHPMUJSSCLR | 2000-01-01 | 2002-01-01
0011470 | 0008998 | Incubadoras, de Laboratorio, para Ciclos Térmicos | MEMMERT | BM-500 | 5030707 | AHVRAXLABP6EC1 | 2010-05-17 | 2012-01-01
0014415 | 0022467-00 | Incubadoras, de Laboratorio, para Ciclos Térmicos | MEMMERT | IN110 | D418.0546 | AHVRAXLABP2LHO | 2018-07-16 | 2020-07-16
0014472-00 | 0014472-00 | Incubadoras, de Laboratorio, para Ciclos Térmicos | HERAEUS INSTRUMENTS | CO2-AUTO-ZERO | 318576-5839 | AHVRHPMUJSSCLR | 2015-07-10 | 2015-07-10
0016149 | 0003155 | Incubadoras, de Laboratorio, para Ciclos Térmicos | MEMMERT | BM-500 | 910263 | AHVRHPMUJP4CL1 | 2000-01-01 | 2017-05-28
0018409 | 00010891 | Incubadoras, de Laboratorio, para Ciclos Térmicos | RAYPA | INCUTERM | 52345 | AHVRHPGENS1ALE | 2007-04-30 | 2009-04-30
0002254 | 0010469 | Incubadoras, de Laboratorio, para Ciclos Térmicos, Cuantificación en Tiempo Real | APPLIED BIOSYSTEMS | MOD.2720 | 272S804180 | AHVRAXLABP3LPO | 2001-01-01 | 2017-05-20
0002255 | 0005304 | Incubadoras, de Laboratorio, para Ciclos Térmicos, Cuantificación en Tiempo Real | MJS HEALTHCARE LTD. | PTC-100 | 22819 | AHVRAXLABP3LPO | 2001-01-01 | 2017-05-20
0002257 | 0015473 | Incubadoras, de Laboratorio, para Ciclos Térmicos, Cuantificación en Tiempo Real | SENSOQUEST | LABCYCLER | 1122320114 | AHVRAXLABP3LPO | 2013-01-01 | 2017-05-20
0002263 | 0013478 | Incubadoras, de Laboratorio, para Ciclos Térmicos, Cuantificación en Tiempo Real | BIO-RAD LABORATORIES | MYCYCLER | 580BR12725 | AHVRAXLABP3LPO | 2000-01-01 | 2017-05-20
0002266 | 0009022 | Incubadoras, de Laboratorio, para Ciclos Térmicos, Cuantificación en Tiempo Real | APPLIED BIOSYSTEMS | MOD.2720 | 272S6072599 | AHVRAXLABP3LPO | 2006-01-01 | 2017-05-20
0002267 | 0009025 | Incubadoras, de Laboratorio, para Ciclos Térmicos, Cuantificación en Tiempo Real | APPLIED BIOSYSTEMS | MOD.2720 | 272-S-6082429 | AHVRAXLABP3LPO | 2007-01-01 | 2017-05-20
0002518 | 0019127-00 | Incubadoras, de Laboratorio, para Ciclos Térmicos, Cuantificación en Tiempo Real | CEPHEID | GENEXPERT | 703787 | AHVRAXLABP3HLA | 2010-01-01 | 2017-05-19
0008416-00 | 0008416-00 | Espirómetros | JAEGER | MASTERSCOPE | 754456 | AHVRCEFLEP1DNEU106 | 2010-11-17 | 2012-01-01 | SI
0002951 | 0022426 | Incubadoras, de Laboratorio, para Ciclos Térmicos, Cuantificación en Tiempo Real | GRANT INSTRUMENT | PHMP-4 | 010128-1310-0367 | AHVRAXLABP3LME | 2007-01-01 | 2017-05-21
0003455 | 0021293 | Incubadoras, de Laboratorio, para Ciclos Térmicos, Cuantificación en Tiempo Real | ROCHE DIAGNOSTIC | LIGHT CYCLER | 20719 | AHVRAXLABP4LDM | 2007-01-01 | 2009-01-01
0003528 | 0014435 | Incubadoras, de Laboratorio, para Ciclos Térmicos, Cuantificación en Tiempo Real | APPLIED BIOSYSTEMS | PCR SYSTEM 9700 | 805S6050203 | AHVRAXLABP3PCR | 2006-01-01 | 2008-01-01
0003544 | 0011538 | Incubadoras, de Laboratorio, para Ciclos Térmicos, Cuantificación en Tiempo Real | CEPHEID | GENEXPERT | 702526 | AHVRAXLABP2LMB | 2010-01-01 | 2017-05-20
0003921 | 0008593 | Incubadoras, de Laboratorio, para Ciclos Térmicos, Cuantificación en Tiempo Real | APPLIED BIOSYSTEMS | MOD.2720 | 272S5021450 | AHVRHPMUJP4CL1 | 2005-05-27 | 2007-05-27
0003926 | 0008594 | Incubadoras, de Laboratorio, para Ciclos Térmicos, Cuantificación en Tiempo Real | APPLIED BIOSYSTEMS | MOD.2720 | 272S5052767 | AHVRHPMUJP4CL4 | 2005-05-27 | 2007-05-27
0009571-00 | 0009571-00 | Espirómetros | JAEGER | MASTERSCOPE | 755634 | AHVRHPINFP0CPA16C07 | 2006-01-01 | 2008-01-01 | SI
0003949 | 0011689 | Incubadoras, de Laboratorio, para Ciclos Térmicos, Cuantificación en Tiempo Real | BIOMETRA | GRADIENT THERMOCICLER | 3411361 | AHVRHPMUJP2DL1 | 2010-01-01 | 2017-06-05
0003967 | 0014110 | Incubadoras, de Laboratorio, para Ciclos Térmicos, Cuantificación en Tiempo Real | BIO-RAD LABORATORIES | C1000 TOUCH THERMAL CYCLER | SC007903 | AHVRHPMUJP2DL1 | 2009-01-01 | 2017-06-05
0003968 | 0023204 | Incubadoras, de Laboratorio, para Ciclos Térmicos, Cuantificación en Tiempo Real | BIOMETRA | GRADIENT THERMOCICLER | 2304176 | AHVRHPMUJP2DL1 | 2010-01-01 | 2017-06-05
0003969 | 0007831 | Incubadoras, de Laboratorio, para Ciclos Térmicos, Cuantificación en Tiempo Real | MJS HEALTHCARE LTD. | PTC-100 | 27835 | AHVRHPMUJP2DL1 | 2004-01-01 | 2017-06-05
0003973 | 0014571 | Incubadoras, de Laboratorio, para Ciclos Térmicos, Cuantificación en Tiempo Real | BIOMETRA | ROBOT THERMOCICLER | 2103199 | AHVRHPMUJP2DL1 | 2012-01-01 | 2017-06-05
0004526 | 0011368 | Incubadoras, de Laboratorio, para Ciclos Térmicos, Cuantificación en Tiempo Real | BIO-RAD LABORATORIES | TETRAD 2 | DF008080 | AHVRHPMUJP2DL1 | 2009-01-01 | 2017-06-05
0004533 | 0014207 | Incubadoras, de Laboratorio, para Ciclos Térmicos, Cuantificación en Tiempo Real | APPLIED BIOSYSTEMS | MOD.2720 | 272S8060242 | AHVRHPMUJP2DA1 | 2010-11-07 | 2012-01-01
0004903 | 0014109-00 | Incubadoras, de Laboratorio, para Ciclos Térmicos, Cuantificación en Tiempo Real | BIO-RAD LABORATORIES | C1000 TOUCH THERMAL CYCLER | SC008022 | AHVRHPMUJP2DL1 | 2011-01-18 | 2012-01-18
0004904 | 0008928 | Incubadoras, de Laboratorio, para Ciclos Térmicos, Cuantificación en Tiempo Real | AB MEDICA | 7500 FAST SYSTEM | 275010124 | AHVRHPMUJP2DL1 | 2005-05-27 | 2007-05-27
0004909 | 0010527 | Incubadoras, de Laboratorio, para Ciclos Térmicos, Cuantificación en Tiempo Real | BIOMETRA | BM4-TGRANDIENT | 2304177 | AHVRHPMUJP2DL1 | 2008-01-01 | 2010-01-01
0011245-00 | 0011245-00 | Espirómetros | JAEGER | APS PRO | 759582 | AHVRCEFLEP1D07 | 2006-01-01 | 2017-05-21 | SI
0004911 | 0011278 | Incubadoras, de Laboratorio, para Ciclos Térmicos, Cuantificación en Tiempo Real | AB MEDICA | 7900HT | 279002579 | AHVRHPMUJP2DL1 | 2009-01-01 | 2011-01-01
0005022 | 0023205-00 | Incubadoras, de Laboratorio, para Ciclos Térmicos, Cuantificación en Tiempo Real | APPLIED BIOSYSTEMS | PCR SYSTEM 9700 | 805S8033060 | AHVRHPMUJP4CL4 | 2000-01-01 | 2017-05-28
0005025 | 0003175 | Incubadoras, de Laboratorio, para Ciclos Térmicos, Cuantificación en Tiempo Real | MJS HEALTHCARE LTD. | PTC-100 | 19103 | AHVRHPMUJP4CL4 | 2000-01-01 | 2002-01-01
0005201 | 0023203-00 | Incubadoras, de Laboratorio, para Ciclos Térmicos, Cuantificación en Tiempo Real | APPLIED BIOSYSTEMS | MOD.2720 | 272S0222703 | AHVRHPMUJP4CL2 | 2008-01-01 | 2017-05-29
0005203 | 0003183 | Incubadoras, de Laboratorio, para Ciclos Térmicos, Cuantificación en Tiempo Real | MJS HEALTHCARE LTD. | PTC-100 | 19061 | AHVRHPMUJP4CL2 | 2008-01-01 | 2010-01-01
0005208 | 0007832 | Incubadoras, de Laboratorio, para Ciclos Térmicos, Cuantificación en Tiempo Real | MJS HEALTHCARE LTD. | PTC-100 | 27836 | AHVRHPMUJP4CL3 | 2004-06-01 | 2006-06-01
0005209 | 0016077 | Incubadoras, de Laboratorio, para Ciclos Térmicos, Cuantificación en Tiempo Real | APPLIED BIOSYSTEMS | PCR SYSTEM 9700 | 805S702091S | AHVRHPMUJP4CL3 | 2008-01-01 | 2010-01-01
0005212 | 0003174 | Incubadoras, de Laboratorio, para Ciclos Térmicos, Cuantificación en Tiempo Real | MJS HEALTHCARE LTD. | PTC-100 | 19547 | AHVRHPMUJP4CL3 | 2008-01-01 | 2008-01-01
0005217 | 0022063-00 | Incubadoras, de Laboratorio, para Ciclos Térmicos, Cuantificación en Tiempo Real | APPLIED BIOSYSTEMS | MOD.2720 | 272S9070981 | AHVRHPMUJP4CL3 | 2008-01-01 | 2010-01-01
0005218 | 0023212-00 | Incubadoras, de Laboratorio, para Ciclos Térmicos, Cuantificación en Tiempo Real | APPLIED BIOSYSTEMS | MOD.2720 | 272-S-9072113 | AHVRHPMUJP4CL3 | 2008-01-01 | 2017-05-29
0005350 | 0005350-00 | Incubadoras, de Laboratorio, para Ciclos Térmicos, Cuantificación en Tiempo Real | EPPENDORF | THERMOMIXER COMFORT | 5355BJ156807 | AHVRHPMUJP2DL1 | 2008-01-01 | 2010-01-01
0008153 | 0011026 | Incubadoras, de Laboratorio, para Ciclos Térmicos, Cuantificación en Tiempo Real | AB MEDICA | 7900HT | 279001859 | AHVRAXANPP1DD18 | 2010-01-01 | 2012-01-01
0008161 | 0015421 | Incubadoras, de Laboratorio, para Ciclos Térmicos, Cuantificación en Tiempo Real | EPPENDORF | THERMOMIXER COMFORT | 535540016 | AHVRAXANPP1DD18 | 2010-01-01 | 2012-01-01
0008166 | 0009691 | Incubadoras, de Laboratorio, para Ciclos Térmicos, Cuantificación en Tiempo Real | EPPENDORF | MASTERCYCLE GRADIENT | 5345 | AHVRAXANPP1DD18 | 2010-01-01 | 2012-01-01
0008672-00 | 0008672 | Incubadoras, de Laboratorio, para Ciclos Térmicos, Cuantificación en Tiempo Real | BIOMETRA | T 3000 | 1708351 | AHVRAXLAB | 2018-04-24 | 2020-04-24
0008736-00 | 0008736-00 | Incubadoras, de Laboratorio, para Ciclos Térmicos, Cuantificación en Tiempo Real | AB MEDICA | 7500 FAST SYSTEM | 275010145 | AHVRAXLABP3ILIN | 2005-06-27 | 2007-06-27
0010400 | 0010022 | Incubadoras, de Laboratorio, para Ciclos Térmicos, Cuantificación en Tiempo Real | EPPENDORF | MASTERCYCLER | 5333-51817 | AHVRAXANPP1PQ1 | 2010-09-16 | 2012-01-01
0010607 | 0015423 | Incubadoras, de Laboratorio, para Ciclos Térmicos, Cuantificación en Tiempo Real | DAKO DIAGNOSTICS | HYBRIDIZER | 515E50000453 | AHVRAXANPP1DD18 | 2016-08-25 | 2018-08-25
0010712 | 0009021 | Incubadoras, de Laboratorio, para Ciclos Térmicos, Cuantificación en Tiempo Real | APPLIED BIOSYSTEMS | MOD.2720 | 27256030923 | AHVRAXLABP2LB2 | 2010-11-16 | 2012-01-01
0011575-00 | 0011575-00 | Incubadoras, de Laboratorio, para Ciclos Térmicos, Cuantificación en Tiempo Real | BIO-RAD LABORATORIES | C1000 TOUCH THERMAL CYCLER | CC011160 | AHVRAXLABP4LDM | 2018-01-01 | 2019-01-01
0012540 | 0021219-00 | Incubadoras, de Laboratorio, para Ciclos Térmicos, Cuantificación en Tiempo Real | BIO-RAD LABORATORIES | T100 | 621BR38832 | AHVRAXLABP3LPO | 2017-11-20 | 2019-11-20
0012777-00 | 0012777-00 | Incubadoras, de Laboratorio, para Ciclos Térmicos, Cuantificación en Tiempo Real | APPLIED BIOSYSTEMS | MOD.2720 | 272S0192308 | AHVRHPGENS1ALE | 2001-01-01 | 2017-05-20
0013311 | 0021673 | Incubadoras, de Laboratorio, para Ciclos Térmicos, Cuantificación en Tiempo Real | APPLIED BIOSYSTEMS | VERITI 96-WELL THERMAL CYCLE | 2990234841 | AHVRAXLABP3LPO | 2018-02-06 | 2020-02-06
0013759 | 0022064-00 | Incubadoras, de Laboratorio, para Ciclos Térmicos, Cuantificación en Tiempo Real | APPLIED BIOSYSTEMS | PROFLEX | 2977806479 | AHVRAXLABP3LPO | 2017-10-03 | 2019-10-03
0014491-00 | 0014491-00 | Incubadoras, de Laboratorio, para Ciclos Térmicos, Cuantificación en Tiempo Real | BIO-RAD LABORATORIES | T100 | 621BR03051 | AHVRHPMUJP2DL1 | 2012-01-01 | 2017-06-05
0014934 | 0022791-00 | Incubadoras, de Laboratorio, para Ciclos Térmicos, Cuantificación en Tiempo Real | EPPENDORF | THERMOMIXER COMFORT | 5382HL625353 | AHVRAXLABP3LME | 2018-10-22 | 2020-10-22
0015544 |  | Incubadoras, de Laboratorio, para Ciclos Térmicos, Cuantificación en Tiempo Real | BIO-RAD LABORATORIES | C1000 TOUCH THERMAL CYCLER | CT024438 | AHVRAXLABP4LDM | 2018-01-01 | 2019-01-01
0015604 | 0023210 | Incubadoras, de Laboratorio, para Ciclos Térmicos, Cuantificación en Tiempo Real | APPLIED BIOSYSTEMS | PCR SYSTEM 9700 | 805S1161160 | AHVRAXLABP3LPO | 2015-01-01 | 2016-01-01
0016606 | 0021818 | Incubadoras, de Laboratorio, para Ciclos Térmicos, Cuantificación en Tiempo Real | APPLIED BIOSYSTEMS | VERITI 96-WELL THERMAL CYCLE | 2990231323 | AHVRAXANPP1CP1 | 2018-02-06 | 2020-02-06
0017841 | 0024924-00 | Incubadoras, de Laboratorio, para Ciclos Térmicos, Cuantificación en Tiempo Real | EPPENDORF | MASTERCYCLER NEXUS | 6337IR524313 | AHVRAXLABP3LPO | 2020-03-04 | 2022-02-18
0018213 | 0025232-00 | Incubadoras, de Laboratorio, para Ciclos Térmicos, Cuantificación en Tiempo Real | EPPENDORF | THERMOMIXER COMFORT | 5382-JI-734504 | AHVRAXLABP2IMCR | 2020-05-21 | 2021-05-18
0018214 | 0025233-00 | Incubadoras, de Laboratorio, para Ciclos Térmicos, Cuantificación en Tiempo Real | EPPENDORF | THERMOMIXER COMFORT | 5382-JI-834499 | AHVRAXLABP2IMCR | 2020-05-21 | 2021-05-18
0018215 | 0025234-00 | Incubadoras, de Laboratorio, para Ciclos Térmicos, Cuantificación en Tiempo Real | EPPENDORF | THERMOMIXER COMFORT | 5382-JI-434486 | AHVRAXLABP2IMCR | 2020-05-21 | 2021-05-18
0018383 | 0015424 | Incubadoras, de Laboratorio, para Ciclos Térmicos, Cuantificación en Tiempo Real | APPLIED BIOSYSTEMS | PCR SYSTEM 9700 | 805S7070203 | AHVRHPGENS1ALE | 2005-01-01 | 2017-05-20
0018392 | 0005006 | Incubadoras, de Laboratorio, para Ciclos Térmicos, Cuantificación en Tiempo Real | MJS HEALTHCARE LTD. | PTC-100 | 16937 | AHVRHPGENS1ALE | 2001-01-01 | 2017-05-20
0018395 | 0005961 | Incubadoras, de Laboratorio, para Ciclos Térmicos, Cuantificación en Tiempo Real | BIOMETRA | GRADIENT THERMOCICLER | 1106155 | AHVRHPGENS1ALE | 2010-01-01 | 2017-06-05
0018397 | 0007627 | Incubadoras, de Laboratorio, para Ciclos Térmicos, Cuantificación en Tiempo Real | APPLIED BIOSYSTEMS | MOD.2720 | 27254120948 | AHVRHPGENS1ALE | 2001-01-01 | 2017-05-20
0018398 | 0007687 | Incubadoras, de Laboratorio, para Ciclos Térmicos, Cuantificación en Tiempo Real | BIOMETRA | GRADIENT THERMOCICLER | 103365 | AHVRHPGENS1ALE | 2010-01-01 | 2017-06-05
0018402 | 0008688 | Incubadoras, de Laboratorio, para Ciclos Térmicos, Cuantificación en Tiempo Real | EPPENDORF | THERMOMIXER COMFORT | 535526194 | AHVRHPGENS1ALE | 2008-01-01 | 2010-01-01
0018403 | 0008924 | Incubadoras, de Laboratorio, para Ciclos Térmicos, Cuantificación en Tiempo Real | BIOMETRA | GRADIENT THERMOCICLER | 2611169 | AHVRHPGENS1ALE | 2010-01-01 | 2017-06-05
0018405 | 0009691 | Incubadoras, de Laboratorio, para Ciclos Térmicos, Cuantificación en Tiempo Real | EPPENDORF | MASTERCYCLER | 5345-016918 | AHVRHPGENS1ALE | 2010-09-16 | 2012-01-01
0018406 | 0009886 | Incubadoras, de Laboratorio, para Ciclos Térmicos, Cuantificación en Tiempo Real | APPLIED BIOSYSTEMS | MOD.2720 | 272S4082023 | AHVRHPGENS1ALE | 2001-01-01 | 2017-05-20
0018414 | 0014206 | Incubadoras, de Laboratorio, para Ciclos Térmicos, Cuantificación en Tiempo Real | APPLIED BIOSYSTEMS | MOD.2720 | 272S5051178 | AHVRHPGENS1ALE | 2001-01-01 | 2017-05-20
0018415 | 0014490 | Incubadoras, de Laboratorio, para Ciclos Térmicos, Cuantificación en Tiempo Real | BIO-RAD LABORATORIES | T100 | 621BR03050 | AHVRHPGENS1ALE | 2012-01-01 | 2017-06-05
0018551 | 0006936 | Incubadoras, de Laboratorio, para Ciclos Térmicos, Cuantificación en Tiempo Real | BIOMETRA | T-PERSONAL | 1801129 | AHVRAXLAB | 2018-04-24 | 2020-04-24
0018603 | 0008991 | Incubadoras, de Laboratorio, para Ciclos Térmicos, Cuantificación en Tiempo Real | BIOMETRA | T-PERSONAL | 1506371 | AHVRAXLABP2IIBI | 2015-05-13 | 2018-05-13
0018608 | 0008835 | Incubadoras, de Laboratorio, para Ciclos Térmicos, Cuantificación en Tiempo Real | THERMO FISHER SCIENTIFIC | PXE.02 | PEX220274 | AHVRAXLABP2IIBI | 2015-05-13 | 2017-05-13
0018609 | 0009017 | Incubadoras, de Laboratorio, para Ciclos Térmicos, Cuantificación en Tiempo Real | BIOMETRA | T 3000 | 2205175 | AHVRAXLABP2IIBI | 2015-05-14 | 2017-05-14
0018611 | 0011529 | Incubadoras, de Laboratorio, para Ciclos Térmicos, Cuantificación en Tiempo Real | BIO-RAD LABORATORIES | MYCYCLER | 580BRO9814 | AHVRAXLABP2IIBI | 2015-05-14 | 2017-05-14
0019337 | 0025984-00 | Incubadoras, de Laboratorio, para Ciclos Térmicos, Cuantificación en Tiempo Real | APPLIED BIOSYSTEMS | QUANTSTUDIO 5 | 272525594 | AHVRAXLABP2I | 2020-09-15 | 2022-09-01
0025235-00 | 0025235-00 | Incubadoras, de Laboratorio, para Ciclos Térmicos, Cuantificación en Tiempo Real | EPPENDORF | THERMOMIXER COMFORT | 5382-JI-834475 | AHVRAXLABP2IMCR | 2020-05-21 | 2021-05-18
0025985-00 | 0025985-00 | Incubadoras, de Laboratorio, para Ciclos Térmicos, Cuantificación en Tiempo Real | APPLIED BIOSYSTEMS | QUANTSTUDIO 5 | 272525596 | AHVRAXLABP2I | 2020-09-15 | 2022-09-01
0028539-00 | 0028539-00 | Incubadoras, de Laboratorio, para Ciclos Térmicos, Cuantificación en Tiempo Real | EPPENDORF | THERMOM. COMFORT | 5382KN744644 | AHVRAXANPP1LAB | 2021-09-30 | 2023-09-30
0002125 | 0023211 | Incubadoras, de Laboratorio, para Tubos de Ensayo | STAT SPIN | THERMO BRITE | 829S01772 | AHVRAXLABP5HMA | 2014-01-01 | 2017-05-14
0002216 | 0012886 | Incubadoras, de Laboratorio, para Tubos de Ensayo | THERMO SCIENTIFIC | BB 15 | 41179744 | AHVRAXLABP3INM | 2010-01-01 | 2017-05-19
0002486 | 0 | Incubadoras, de Laboratorio, para Tubos de Ensayo | COLE-PARMER | STABLETEMP | 501N0001 | AHVRAXLABP4LCA | 2005-01-01 | 2017-05-19
0002578 | 0014446 | Incubadoras, de Laboratorio, para Tubos de Ensayo | PEQLAB | 91-D1100 | 81521052 | AHVRAXLABP2LMB | 2010-01-01 | 2017-05-20
0003492 | 0 | Incubadoras, de Laboratorio, para Tubos de Ensayo | COLE-PARMER | STABLETEMP | 307N0015 | AHVRAXLABP3 | 2000-01-01 | 2017-05-22
0005198 | 0019371 | Incubadoras, de Laboratorio, para Tubos de Ensayo | STAT SPIN | THERMO BRITE | 622S50000659 | AHVRHPMUJP4CL2 | 2008-01-01 | 2010-01-01
0006308 | 0016445 | Incubadoras, de Laboratorio, para Tubos de Ensayo | LABOTECT | THERMOCELL 3018 | 1388-0206 | AHVRHPMUJSSCLR | 2010-01-01 | 2012-01-01
0017137-00 | 0017137-00 | Incubadoras, de Laboratorio, para Tubos de Ensayo | LABOTECT | THERMOCELL 3018 | 13881-0361 | AHVRHPMUJSSCLF | 2015-06-16 | 2016-06-16
0018413 | 0012780 | Incubadoras, de Laboratorio, para Tubos de Ensayo | LABNET INTERNATIONAL | D1100 | S91424205 | AHVRHPGENS1ALE | 2010-01-01 | 2017-05-19
0018417 | 0015330 | Incubadoras, de Laboratorio, para Tubos de Ensayo | LABNET INTERNATIONAL | D1100 | SA1127115 | AHVRHPGENS1ALE | 2010-01-01 | 2017-05-19
0018460 | 0009836 | Incubadoras, de Laboratorio, para Tubos de Ensayo | LABNET INTERNATIONAL | D1100 | S61921049 | AHVRHPIBIS | 2010-01-01 | 2017-05-19
0018612 | 0011533 | Incubadoras, de Laboratorio, para Tubos de Ensayo | LABNET INTERNATIONAL | D1100 | S71A25096 | AHVRAXLABP2IIBI | 2015-05-14 | 2017-05-14
0013149 | 0021554 | Incubadoras/Calefactores por Radiación Térmica, Infantiles, Móviles | ASTEC | EC6 | EC-61600359 | AHVRHPMUJP0IAL | 2018-03-23 | 2020-03-23
0028545 | 0028545-00 | Incubadoras/Calefactores por Radiación Térmica, Infantiles, Móviles | DRÄGER | BABYLEO TN500 | ASMA-0027 | AHVRHPMUJP1IADMDIR | 2020-10-15 | 2022-10-15
0006039 | 0 | Infusores de Presión | ARIZANT HEALTHCARE | RANGER PRESSURE INFUS 90032 | 012061 | AHVRHPMUJP0IDE | 2009-01-01 | 2011-01-01
0020111 | 0024447 | Infusores de Presión | ARIZANT HEALTHCARE | RANGER PRESSURE INFUS 90032 | SN3 | AHVRHPGENP5CQUIQ51 | 2009-01-01 | 2011-01-01
0001447 | 0010543 | Instalaciones Médicas Modulares, Móviles, para Ultrasonido | BOSTON SCIENTIFIC | ILAB 240 CART | 1588603 | AHVRHPGENP0HE1 | 2009-06-15 | 2011-06-15
0012359 | 0 | Instrumentos para Medición de la Estatura | ASMEDIC | HM80D | 21309336 | AHVRHPINFP0APF | 2017-11-21 | 2019-11-21
0000396 | 0010810-06 | Insufladores | STRYKER | PNEUMO SURE | 0803CE791 | AHVRHPGENP5PAS | 2008-12-22 | 2010-12-22
0001687 | 0013868 | Insufladores | PROTOCOL | 6400 | 87028BVB | AHVRHPGENP0T5C | 2011-07-27 | 2013-07-27
0007859 | 0 | Insufladores | ILO ELECTRONIC | M-FLOW-43VH | MF-0740289 | AHVRHPDQIP1PAA | 2005-01-01 | 2017-06-15
0008530 | 00010927 | Insufladores | ILO ELECTRONIC | MF-43H | MF 0740214 | AHVRCEDTOP2215 | 2010-01-01 | 2012-01-01
0008904 | 0018280-03 | Insufladores | KARL STORZ | THERMOFLATOR 26432008 | RU19596 | AHVRHPGENP2QU2 | 2015-09-21 | 2016-09-21
0009305-02 | 0009305-02 | Insufladores | KARL STORZ | THERMOFLATOR 26432020 | EF 3225-E | AHVRHPMUJP0CQ3 | 2006-12-12 | 2008-12-12
0010811-06 | 0010811-06 | Insufladores | STRYKER | PNEUMO SURE | 0803CE793 | AHVRHPGENP4CQUIQ44 | 2008-12-22 | 2010-12-22
0010812-01 | 0010812-01 | Insufladores | STRYKER | PNEUMO SURE | 0903CE520 | AHVRHPGENP2Q2C | 2008-12-22 | 2010-12-22
0016643 | 0023826-06 | Insufladores | STRYKER | PNEUMO SURE | 1905CE0287 | AHVRHPGENP3CQUIQ03 | 2019-06-10 | 2021-06-10
0018950 | 0025730-00 | Insufladores | PENTAX | EGA-501P | C-89561301 | AHVRHPGENP0NDIGEDIS | 2020-08-19 | 2022-08-18
0020112 | 0026648-00 | Insufladores | STRYKER | PNEUMO SURE XL 45L | 1712-CE-0397 | AHVRHPINFP1CBLQ | 2021-01-18 | 2022-12-29
0005996 | 0 | Insufladores, Histeroscopía | SERVICIOS Y TEC. MEDICA | CO-FLOW 20 | M2004410097 | AHVRHPMUJP0CQ3 | 2005-01-01 | 2017-06-04
0000800-02 | 0000800-02 | Insufladores, Laparoscopía | KARL STORZ | ELT. LAPAROFLATOR 26430020 | 0002019 | AHVRHPGENP5CQUIQ54 | 2004-03-04 | 2006-03-04
0001235 | 007586-17 | Insufladores, Laparoscopía | SERVICIOS Y TEC. MEDICA | MICON-L 20 | 98L0088 | AHVRHPGENP5CQUISUC | 2009-01-01 | 2011-01-01
0029460-00 | 0029460-00 | ESTACIÓN MULTIMEDIA | CARESYNTAX | D2-24T+47 | 36MMC-CX-HUB154 | HG 3ª QFNO. 31 | 2016-06-01 |  | SI
0002847-08 | 0002847-08 | Insufladores, Laparoscopía | KARL STORZ | ELT. LAPAROFLATOR 26430020 | 0001842 | AHVRHPMUJP0CA4 | 2005-01-01 | 2007-01-01
0021827-01 | 0021827-01 | Insufladores, Laparoscopía | SCHÖLLY | F 104 | 1711CE0004/220584 | AHVRHPGENP3Q2C | 2018-03-07 | 2020-03-07
0021828-01 | 0021828-01 | Insufladores, Laparoscopía | SCHÖLLY | F 104 | 1710CE1342/F104 | AHVRHPGENP3Q4C | 2018-03-07 | 2020-03-07
0021829-01 | 0021829-01 | Insufladores, Laparoscopía | SCHÖLLY | F 104 | 1711CE0370F104 | AHVRHPGENP3Q5C | 2018-03-07 | 2020-03-07
0008942 | 0000573 | Intensificadores de Imagen | PHILIPS | BV 29 | SB-0-CK-00213 | AHVRHPGENP1SMR | 1998-01-01 | 2000-01-01
0011190 | 0017104-10 | Introductores de Agujas | STRYKER | 4100-125 | 1507603133 | AHVRHPRTRP4A4C | 2013-04-12 | 2015-01-01
0011191 | 0017104-09 | Introductores de Agujas | STRYKER | 4100-125 | 15050 | AHVRHPRTRP4IN4 | 2013-04-12 | 2015-01-01
0017104-01 | 0017104-01 | Introductores de Agujas | STRYKER | 4100-125 | 1502804273 | AHVRHPRTRP4A4C | 2013-04-12 | 2015-01-01
0017743 | 0024809-03 | Introductores de Agujas | STRYKER | 4100-062 | 1906626943 | AHVRHPRTRP4CQUI402 | 2020-01-23 | 2022-12-16
0017744 | 0024809-04 | Introductores de Agujas | STRYKER | 4100-062 | 1923811303 | AHVRHPRTRP4CQUI402 | 2020-01-23 | 2022-12-16
0017765 | 0024804-02 | Introductores de Agujas | STRYKER | SYSTEM 8 8203-126 | 1916304273 | AHVRHPRTRP4CQUI | 2020-01-23 | 2022-12-16
0017766 | 0024805-02 | Introductores de Agujas | STRYKER | SYSTEM 8 8203-126 | 1917721233 | AHVRHPRTRP4CQUI | 2020-01-23 | 2022-12-16
0017767 | 0024806-02 | Introductores de Agujas | STRYKER | SYSTEM 8 8203-126 | 1917721363 | AHVRHPRTRP4CQUI | 2020-01-23 | 2022-12-16
0017768 | 0024807-02 | Introductores de Agujas | STRYKER | SYSTEM 8 8203-126 | 1917916453 | AHVRHPRTRP4CQUI | 2020-01-23 | 2022-12-16
0017769 | 0024808-02 | Introductores de Agujas | STRYKER | SYSTEM 8 8203-126 | 1923807633 | AHVRHPRTRP4CQUI | 2020-01-23 | 2022-12-16
0018562 | 0025193-02 | Introductores de Agujas | STRYKER | 4100-062 | 2001727443 | AHVRHPDQIP1PQ1 | 2020-04-29 | 2022-03-25
0018563 | 0025194-02 | Introductores de Agujas | STRYKER | 4100-062 | 2002007793 | AHVRHPDQIP1PQ1 | 2020-04-29 | 2022-03-25
0019018 | 0008837-08 | Introductores de Agujas | STRYKER | 4100-062 | 05097 | AHVRHPRTRP4401 | 2010-01-24 | 2012-01-24
0029461-00 | 0029461-00 | ESTACIÓN MULTIMEDIA | CARESYNTAX | D1-24 UPVR | 36MMC-CX-HUB149 | HG 3ª QFNO. 31 | 2016-06-01 |  | SI
0019039 | 0025664-02 | Introductores de Agujas | STRYKER | SYSTEM 8 8203-126 | 1933807953 | AHVRHPRTRSSDURGQUI103 | 2020-07-06 | 2022-06-26
0020773 | 0026680-00 | Introductores de Agujas | STRYKER | SYSTEM 8 8203-126 | 2016706563 | AHVRHPRTRSSDURG | 2021-01-11 | 2022-12-18
0028961-00 | 0028961-00 | Introductores de Agujas | STRYKER | 4100-062 | 01110023 | AHVRHPRTRP4401 | 2022-01-17 | 2022-01-17
0006301 | 0009879 | Inyectores | EPPENDORF | CELLTRAM VARIO 5176 | 611-11583-012 | AHVRHPMUJSSCLR | 2010-01-01 | 2012-01-01
0006305 | 0 | Inyectores | EPPENDORF | CELLTRAM OIL | 5176YN009603 | AHVRHPMUJSSCLR | 2000-01-01 | 2017-06-05
0010740 | 0019474 | Inyectores | EPPENDORF | CELLTRAM OIL | 5176-FN-014835 | AHVRHPMUJP4CAL | 2016-11-02 | 2018-11-02
0010741 | 0019497 | Inyectores | EPPENDORF | CELLTRAM OIL | 5176-FN-715045 | AHVRHPMUJP4CAL | 2016-11-02 | 2018-11-02
0016066 | 0007327 | Irradiadores, de Sangre | CIS BIO INTERNATIONAL | IBL 437 | 94-346 | AHVRHPGENSSBBN | 2003-01-01 | 2004-01-01
0012113 | 0016547 | Irrigadores | MÖLLER MEDICAL | LIQUOGUARD | 07120219 | AHVRHPRTRP2CQUIPAS | 2014-01-01 | 2016-01-01
0016300 | 0023494-00 | Jeringas, de Embolo, Calibración, para Espirómetro/Analizadores Función Pulmonar | CAREFUSION | MOD.720.254 | 95810823 | AHVRCEFLEP1D00 | 2019-03-22 | 2021-03-22
0001108-00 | 0001108-00 | Lámparas de Hendidura | HAAG STREIT | BQ-900 | B9008580 | AHVRHPGENP8DOC | 1995-01-01 | 1997-01-01
0001685-00 | 0001685-00 | Lámparas de Hendidura | TAKAGI | SL901/R | 6094 | AHVRHPINFP0CPA1OFR | 2000-06-08 | 2002-06-08
0029463-00 | 0029463-00 | ESTACIÓN MULTIMEDIA | CARESYNTAX | D2-24T+47 | 36MMC-CX-HUB155 | HG 3ª QFNO. 32 | 2016-06-01 |  | SI
0001717-01 | 0001717-01 | Lámparas de Hendidura | CARL ZEISS | 1149-675 | 860837 | AHVRCEDTOP3IOFT353 | 2015-01-01 | 2016-01-01
0001723-00 | 0001723-00 | Lámparas de Hendidura | NIKON | FS-2 | 02962 | AHVRHPDQIP2CO2 | 2008-02-01 | 2010-02-01
0002195-00 | 0002195-00 | Lámparas de Hendidura | TAKAGI | 303-VSM | 4489 | AHVRCEFLEP2D204 | 2000-01-01 | 2002-01-01
0002203-00 | 0002203-00 | Lámparas de Hendidura | TAKAGI | SM 10N | 0898215 | AHVRCEFLEP2IOFT201 | 2000-01-01 | 2002-01-01
0002221-00 | 0002221-00 | Lámparas de Hendidura | CARL ZEISS | 30 SL-M | 188886 | AHVRCEFLEP2D04 | 2002-01-01 | 2004-01-01
0007280-00 | 0007280-00 | Lámparas de Hendidura | TOPCON | SL-8Z | 1809110 | AHVRCEDTOP3IOFT344 | 2012-01-01 | 2013-01-01
0007506-00 | 0007506-00 | Lámparas de Hendidura | CARL ZEISS | SL 120 | 03006 | AHVRCEFLEP2IOFT209 | 2014-01-01 | 2015-01-01
0007928-01 | 0007928-01 | Lámparas de Hendidura | TAKAGI | SM 70 | 0804250 | AHVRHPINFP0CPA1OFR | 2010-06-08 | 2017-06-08
0008009-01 | 0008009-01 | Lámparas de Hendidura | TOPCON | SLIT LAMP | 1103841 | AHVRCEFLEP2IOFT205 | 2008-02-01 | 2017-06-17
0008437-00 | 0008437-00 | Lámparas de Hendidura | TOPCON | SL-1E | 1111055 | AHVRCEDTOP3IOFT338 | 2013-01-01 | 2014-01-01
0008723-03 | 0008723-03 | Lámparas de Hendidura | TAKAGI | SM-2N | 1103842 | AHVRCEDTOP3IOFT334 | 2014-01-01 | 2015-01-01
0008788-00 | 0008788-00 | Lámparas de Hendidura | HS CLEMENT CLARKE | 9004 | 5606667 | AHVRHPINFP0CPA1OFR | 2000-06-08 | 2002-06-08
0009007-00 | 0009007-00 | Lámparas de Hendidura | TOPCON | SLIT LAMP | 1110543 | AHVRHPDQIP2CO2 | 2004-02-01 | 2006-02-01
0011279-00 | 0011279-00 | Lámparas de Hendidura | HAAG STREIT | BP 900 | 01151 | AHVRCEDTOP3IOFT342 | 2010-01-01 | 2011-01-01
0011397-00 | 0011397-00 | Lámparas de Hendidura | NIKON | NS-1 | 882229 | AHVRCEFLEP2IOFT203 | 2005-01-01 | 2007-01-01
0011566-00 | 0011566-00 | Lámparas de Hendidura | CSO | SL990 | 0006009 | AHVRHPGENSSU10 | 2009-01-01 | 2011-01-01
0016690-00 | 0016690-00 | Lámparas de Hendidura | TAKAGI | SM-2N | 0614278 | AHVRHPGENSSU10 | 2010-09-27 | 2012-01-01
0019187-00 | 0019187-00 | Lámparas de Hendidura | CARL ZEISS | 30 SL-M | 1144906 | AHVRCEDTOP3IOFT346 | 2012-08-22 | 2014-01-01
0019228-00 | 0019228-00 | Lámparas de Hendidura | INDO | LH 1000 | 1501150795 | AHVRHPDQIP2CO2 | 2010-02-01 | 2012-02-01
0019347-00 | 0019347-00 | Lámparas de Hendidura | CSO | SL990 | 0105072 | AHVRCEFLEP2IOFT207 | 2005-01-01 | 2007-01-01
0023777-00 | 0023777-00 | Lámparas de Hendidura | KOWA | SL17 | 31855104304 | AHVRHPINFP0CPA1OFR | 2019-05-22 | 2021-05-22
0024425-00 | 0024425-00 | Lámparas de Hendidura | TAKAGI | SL901/R | 0109076 | AHVRCEDTOP1 | 2000-01-01 | 2002-01-01
0026089-00 | 0026089-00 | Lámparas de Hendidura | TOPCON | SLIT LAMP | 1103843 | AHVRCEFLEP2IOFT203 | 2005-02-01 | 2017-06-17
0028042-00 | 0028042-00 | Lámparas de Hendidura | TAKAGI | SM-2N | 1103844 | AHVRCEDTOP3IOFT332 | 2014-01-01 | 2015-01-01
0006357 | 0009305-106 | Laparoscopios | KARL STORZ | 26003AA 0º 10MM | 120-l-8-X | AHVRHPMUJP0CQ4 | 2015-07-20 | 2016-07-20
0006645 | 0 | Laparoscopios | ILO ELECTRONIC | MF-20 | MF0740177 | AHVRHPINFP1CBLQQ02 | 2003-06-09 | 2017-06-09
0007114 | 0010927 | Laparoscopios | ILO ELECTRONIC | M-FLOW | MF0840125 | AHVRCEDTOP2215 | 2005-06-10 | 2017-06-10
0008658 | 0006200-07 | Laparoscopios | KARL STORZ | 26003AA 0º 10MM | 211279-S | AHVRHPGENP3Q3C | 2008-01-01 | 2009-01-01
0008662 | 0007586-09 | Laparoscopios | KARL STORZ | 26003AA 0º 10MM | 237039 | AHVRHPGENP3Q4C | 2008-01-01 | 2009-01-01
0008686 | 0006201-02 | Laparoscopios | KARL STORZ | 26003AA 0º 10MM | 398995-S | AHVRHPGENP3Q3C | 2008-01-01 | 2009-01-01
0008688 | 0008632-06 | Laparoscopios | KARL STORZ | 26003AA 0º 10MM | 615425-S | AHVRHPMUJP0 | 2008-01-01 | 2009-01-01
0008948-07 | 0008948-07 | Laparoscopios | OLYMPUS OPTICAL ESPAÑA | WA50012A | 623934 | AHVRHPGENP2Q3C | 2014-08-12 | 2016-01-01
0008948-10 | 0008948-10 | Laparoscopios | OLYMPUS OPTICAL ESPAÑA | WA53005A 30º 10MM | 801201 | AHVRHPGENP5AQ4 | 2020-04-17 | 2022-04-17
0009305-72 | 0009305-72 | Laparoscopios | KARL STORZ | 26003AA 0º 10MM | 1205XL | AHVRHPMUJP0CQ4 | 2015-07-20 | 2016-07-20
0010473 | 0006167-32 | Laparoscopios | OLYMPUS OPTICAL ESPAÑA | WA50372B | 695706 | AHVRHPINFP1AQ1 | 2016-09-29 | 2018-09-29
0010812-34 | 0010812-34 | Laparoscopios | OLYMPUS OPTICAL ESPAÑA | WA53005A 30º 10MM | 802170 | AHVRHPGENP2Q2C | 2020-06-05 | 2022-05-26
0011199-04 | 0011199-04 | Laparoscopios | KARL STORZ | 26007 BA 30º 3,3MM | 1821141 | AHVRHPINFP1ASE | 2005-01-01 | 2007-01-01
0012539 | 0019417-11 | Laparoscopios | OLYMPUS OPTICAL ESPAÑA | MOD.WA50373B | 752729 | AHVRHPINFP1AQ1 | 2017-11-20 | 2019-11-20
0012598 | 0009305-130 | Laparoscopios | KARL STORZ | 26003AA 0º 10MM | 1210Z2 | AHVRHPMUJP0CQ3 | 2017-10-23 | 2019-10-23
0012799 | 0021070-00 | Laparoscopios | OLYMPUS OPTICAL ESPAÑA | WA53005A 30º 10MM | 757417 | AHVRHPMUJP0CQ1 | 2017-11-22 | 2019-11-22
0012921 | 0021421 | Laparoscopios | KARL STORZ | 26003AA 0º 10MM | 12117T | AHVRHPMUJP0CQ4 | 2017-12-05 | 2018-12-05
0013146 | 0021549 | Laparoscopios | OLYMPUS OPTICAL ESPAÑA | VISERA | 500317 | AHVRHPMUJP0QU4 | 2017-10-03 | 2019-05-25
0029464-00 | 0029464-00 | ESTACIÓN MULTIMEDIA | CARESYNTAX | D1-24 UPVR | 36MMC-CX-HUB150 | HG 3ª QFNO. 32 | 2016-06-01 |  | SI
0029465-00 | 0029465-00 | ESTACIÓN MULTIMEDIA | CARESYNTAX | D2-24T+47 | 36MMC-CX-HUB152 | HG 3ª QFNO. 33 | 2016-06-01 |  | SI
0029466-00 | 0029466-00 | ESTACIÓN MULTIMEDIA | CARESYNTAX | D1-24 UPVR | 36MMC-CX-HUB148 | HG 3ª QFNO. 33 | 2016-06-01 |  | SI
0029467-00 | 0029467-00 | ESTACIÓN MULTIMEDIA | CARESYNTAX | D2-24T+47 | 36MMC-CX-HUB153 | HG 3ª QFNO. 34 | 2016-06-01 |  | SI
0029468-00 | 0029468-00 | ESTACIÓN MULTIMEDIA | CARESYNTAX | D1-24 UPVR | 36MMC-CX-HUB151 | HG 3ª QFNO. 34 | 2016-06-01 |  | SI
0013247 | 0006203-17 | Laparoscopios | N.E. | 0124 | 36190 | AHVRHPGENP4QU3 | 2014-02-13 | 2016-01-01
0013561 | 0 | Laparoscopios | N.E. | 0124 | L1992 | AHVRHPDQIP1PQ1 | 2014-02-13 | 2016-01-01
0014501 | 0022673 | Laparoscopios | KARL STORZ | 26033AP 0º 10MM | 26033-AP | AHVRHPDQIP1PQ1 | 2015-09-25 | 2017-09-25
0015615-06 | 0015615-06 | Laparoscopios | OLYMPUS OPTICAL ESPAÑA | WA50052A | 617395 | AHVRHPGENP3QU3 | 2017-02-10 | 2019-02-10
0015615-19 | 0015615-19 | Laparoscopios | OLYMPUS OPTICAL ESPAÑA | WA53005A 30º 10MM | 625234 | AHVRHPGENP3A3C | 2015-05-05 | 2017-05-05
0015808-36 | 0015808-36 | Laparoscopios | OLYMPUS OPTICAL ESPAÑA | WA50040A | 630457 | AHVRHPMUJP0CQ4 | 2018-04-09 | 2020-04-09
0015845 | 0010812-32 | Laparoscopios | OLYMPUS OPTICAL ESPAÑA | WA53005A 30º 10MM | D12376 | AHVRHPGENP2Q2C | 2019-01-15 | 2021-01-15
0007165 | 0007503 | Flujómetros | MMS | UFS-1005 | 0132354 | AHVRCEDTOP2IUROURI | 2004-01-01 | 2017-06-10 | SI
0016407 | 0008174-27 | Laparoscopios | OLYMPUS OPTICAL ESPAÑA | LTF-190-10-3D | 2411190 | AHVRHPGENP4CQUI | 2017-04-09 | 2019-04-09
0016429 | 0009305-146 | Laparoscopios | KARL STORZ | 26003AA 0º 10MM | 1214-L-6 | AHVRHPMUJP0 | 2019-04-12 | 2021-04-12
0016431 | 0022673-01 | Laparoscopios | KARL STORZ | 26003AA 0º 10MM | 1214-SQ | AHVRHPDQIP1 | 2019-04-12 | 2021-04-12
0016464 | 0023683-00 | Laparoscopios | OLYMPUS OPTICAL ESPAÑA | WA53005A 30º 10MM | 798568 | AHVRHPGENP4C | 2019-04-25 | 2021-04-25
0016507 | 0023743-00 | Laparoscopios | OLYMPUS OPTICAL ESPAÑA | WA53005A 30º 10MM | 801021 | AHVRCEREYP3C | 2019-04-30 | 2021-04-30
0016769-09 | 0016769-09 | Laparoscopios | OLYMPUS OPTICAL ESPAÑA | LTF-190-10-3D | 2411691 | AHVRHPGENP3Q1C | 2014-01-01 | 2017-01-01
0016987 | 0015480-68 | Laparoscopios | OLYMPUS OPTICAL ESPAÑA | WA53005A 30º 10MM | 800136 | AHVRHPGENP4CQUIQ43 | 2019-09-23 | 2021-09-23
0019044 | 0025686-00 | Laparoscopios | KARL STORZ | 26003AA 0º 10MM | 121-F-12 | AHVRHPMUJP0CQ3 | 2020-07-08 | 2022-06-02
0019062 | 0019417-14 | Laparoscopios | OLYMPUS OPTICAL ESPAÑA | MOD.WA50373B | 800379 | AHVRHPINFP1AQ1 | 2020-07-23 | 2022-07-20
0019068 | 0009305-154 | Laparoscopios | KARL STORZ | 26003AA 0º 10MM | 121-FDF | AHVRHPMUJP0CQ3 | 2020-07-31 | 2022-07-17
0019902-00 | 0019902-00 | Laparoscopios | OLYMPUS OPTICAL ESPAÑA | WA50040A | 615425 | AHVRHPMUJP0CQ4 | 2015-04-09 | 2017-04-09
0020954 | 0027240-00 | Laparoscopios | KARL STORZ | 26003AA 0º 10MM | 1200BI | AHVRHPINFP1CBLQ | 2021-02-22 | 2023-02-19
0023741-00 | 0023741-00 | Laparoscopios | OLYMPUS OPTICAL ESPAÑA | WA53005A 30º 10MM | 801017 | AHVRCEREYP3C | 2019-04-30 | 2021-04-30
0027317 | 0027317-00 | Laparoscopios | OLYMPUS OPTICAL ESPAÑA | WA50040A | 700145 | AHVRHPMUJP0CQ4 | 2021-03-15 | 2023-03-05
0007898 | 15149 | Flujómetros | MMS | FLOWSTAR | SN12341846 | AHVRHPDQIP2FLU | 2012-01-01 | 2014-01-01 | SI
0027451 | 00027451-00 | Laparoscopios | STRYKER | 502-937-030 10MM 30º | 406332 | AHVRHPGENP3ALQ | 2021-04-05 | 2023-03-23
0027914-00 | 0027914-00 | Laparoscopios | KARL STORZ | 26003AA 0º 10MM | 121-JGZ | AHVRHPGENP4Q3C | 2021-06-15 | 2023-06-14
0027915-00 | 0027915-00 | Laparoscopios | KARL STORZ | 26003AA 0º 10MM | 121-J-4-J | AHVRHPMUJP0CQ3 | 2021-06-15 | 2023-06-14
0027917-00 | 0027917-00 | Laparoscopios | KARL STORZ | 26003AA 0º 10MM | 121-JAD | AHVRHPRTRP5CQUI | 2021-06-17 | 2023-06-14
0028642 | 0028642-00 | Laparoscopios | OLYMPUS OPTICAL ESPAÑA | WA50080A | 633921 | AHVRHPGENP4CQUIQ43 | 2018-06-02 | 2020-06-02
0028793-00 | 0028793-00 | Laparoscopios | KARL STORZ | 26003AA 0º 10MM | 121L3V | AHVRHPMUJP0CQ4 | 2021-11-10 | 2023-11-10
0029080-00 | 0029080-00 | Laparoscopios | OLYMPUS OPTICAL ESPAÑA | WA53005A 30º 10MM | 805281 | AHVRHPGENP3QU3 | 2022-02-01 | 2024-02-01
0029081-00 | 0029081-00 | Laparoscopios | OLYMPUS OPTICAL ESPAÑA | WA53005A 30º 10MM | 805384 | AHVRHPGENP3ALQ | 2022-02-01 | 2024-02-01
0002725 | 0014058 | Laringoscopios | GLIDESCOPE | PORTABLE GVL | PM071937 | AHVRHPRTRP5A51 | 2011-01-01 | 2013-01-01
0003727 | 0 | Laringoscopios | SATURN | GLIDESCOPE | GS60110357 | AHVRHPRTRP2A22 | 2010-01-01 | 2017-05-26
0006045 | 0020859-00 | Laringoscopios | GLIDESCOPE | PORTABLE GVL | PM086329 | AHVRHPMUJP0IDE | 2010-01-01 | 2012-01-01
0012614 | 0021049-00 | Laringoscopios | GLIDESCOPE | PORTABLE GVL | AN174267 | AHVRHPRTRP5501 | 2017-10-26 | 2019-10-26
0027256 | 0027256-00 | Laringoscopios, Flexibles | VERATHON MEDICAL ESPAÑA | GLIDESCOPE CORE 10" | KM-203657 | AHVRHPINFP1CBLQ | 2021-02-25 | 2023-02-25
0028869-00 | 0028869-00 | Laringoscopios, Flexibles | VERATHON MEDICAL ESPAÑA | GLIDESCOPE CORE 10" | CM210969 | AHVRHPRTRP0IUC | 2021-12-28 | 2023-12-28
0028977-00 | 0028977-00 | Laringoscopios, Flexibles | VERATHON MEDICAL ESPAÑA | GLIDESCOPE CORE 10" | CM211146 | AHVRHPRTRP1ICE | 2022-02-03 | 2023-02-03
0010168 | 0019237-00 | Laringoscopios, Flexibles, para Glotis/Laringe Inferior | GLIDESCOPE | AVL | AN-161936 | AHVRHPRTRP5CQUIAL2 | 2016-04-20 | 2017-04-20
0010218 | 0019240-01 | Laringoscopios, Flexibles, para Glotis/Laringe Inferior | GLIDESCOPE | AVL | AN-162553 | AHVRHPINFP1CBLQBX1 | 2016-05-10 | 2017-05-10
0011316 | 0020655-00 | Laringoscopios, Flexibles, para Glotis/Laringe Inferior | GLIDESCOPE | AVL | AN173321 | AHVRHPRTRSSDURGQUI101 | 2017-07-14 | 2019-07-14
0011318 | 0020677-00 | Laringoscopios, Flexibles, para Glotis/Laringe Inferior | GLIDESCOPE | AVL | AN173320 | AHVRHPRTRP4CQUI402 | 2017-07-14 | 2019-07-14
0019026 | 0013399-10 | Laringoscopios, Rígidos | ENDOVIEW | LARINGOSCOPIO 8MM 70º | A-6997 | AHVRCEDTOP3384 | 2020-06-26 | 2022-06-23
0018182 | 0025198-00 | Laringoscopios, Rígidos, con Video | VERATHON MEDICAL ESPAÑA | GLIDESCOPE CORE | CM-200473 | AHVRHPINFP1DCA | 2020-04-30 | 2022-04-29
0018708 | 0025099-03 | Laringoscopios, Rígidos, con Video | KARL STORZ | C-MAC 8403 AXC | PP-48067 | AHVRHPINFP1DAA | 2020-05-05 | 2022-03-30
0018709 | 0025099-04 | Laringoscopios, Rígidos, con Video | KARL STORZ | C-MAC 8403 BXC | PP-47489 | AHVRHPINFP1DAA | 2020-05-05 | 2022-03-30
0018710 | 0025099-05 | Laringoscopios, Rígidos, con Video | KARL STORZ | C-MAC 8403 HXK | PP-48726 | AHVRHPINFP1DAA | 2020-05-05 | 2022-03-30
0018711 | 0025099-06 | Laringoscopios, Rígidos, con Video | KARL STORZ | C-MAC 8403 KXC | PP-47941 | AHVRHPINFP1DAA | 2020-05-05 | 2022-03-30
0018715 | 0025100-03 | Laringoscopios, Rígidos, con Video | KARL STORZ | C-MAC 8403 AXC | PP-48065 | AHVRHPGENP1CUCI | 2020-05-05 | 2022-03-30
0018716 | 0025100-04 | Laringoscopios, Rígidos, con Video | KARL STORZ | C-MAC 8403 BXC | PP-47485 | AHVRHPGENP1CUCI | 2020-05-05 | 2022-03-30
0018717 | 0025100-05 | Laringoscopios, Rígidos, con Video | KARL STORZ | C-MAC 8403 HXK | PP-48725 | AHVRHPGENP1CUCI | 2020-05-05 | 2022-03-30
0018718 | 0025100-06 | Laringoscopios, Rígidos, con Video | KARL STORZ | C-MAC 8403 KXC | PP-48725 | AHVRHPGENP1CUCI | 2020-05-05 | 2022-03-30
0022013-00 | 0022013-00 | Laringoscopios, Rígidos, con Video | VERATHON MEDICAL ESPAÑA | GLIDESCOPE VIDEO MONITOR (GVM) | AN182080 | AHVRHPRTRP2201 | 2018-04-24 | 2020-04-24
0000823-00 | 0000823 | Lentómetros | RICHARD WOLF | LICHT-PROJEKTOR 4000 | P5372 | AHVRHPGENP4CQUIQ44 | 2009-05-18 | 2011-05-18
0006591 | 0001744 | Lentómetros | SHIN NIPPON | LM-25 | N.D | AHVRHPINFP0CPA1OFR | 1980-06-08 | 1982-06-08
0009148-00 | 0009148-00 | Flujómetros | MEDICAL MEASUREMENT | IPX-1 | PE06-7CIMB1217 | AHVRHPGENP4CUR | 2008-11-18 | 2010-11-18 | SI
0007014 | 0001792 | Lentómetros | TOPCON | CL-100 | 443040 | AHVRCEDTOP3IOFT336 | 2014-01-01 | 2016-01-01
0008333 | 0002099 | Lentómetros | INAMI | INAMI KOGAKU | 462173 | AHVRCEFLEP2IOFT203 | 1980-02-01 | 1982-02-01
0008483 | 2202 | Lentómetros | NIDEK | LM 350 | 25518 | AHVRCEFLEP2IOFT207 | 2000-01-01 | 2002-01-01
0019432 | 0002095-00 | Lentómetros | TMI | LM-EX | FFVR-1 | AHVRCEFLEP2I07 | 2005-04-04 | 2007-04-04
0008444 | 2089 | Lentómetros, Automatizados | TOPCON | LM 6 | 13721 | AHVRCEREYP4D414 | 2000-01-01 | 2002-01-01
0011639 | 0 | Lentómetros, Automatizados | TOPCON | LM 6 | 313752 | AHVRCEFLEP2IOFT201 | 2010-01-01 | 2012-01-01
0011824 | 0020175-00 | Localizadores de Apex, para Endodoncia | MAILLEFER | PROPEX PIXI | PX2016122900 | AHVRHPRTRSTP16 | 2017-06-27 | 2019-07-27
0006337 | 0002904-13 | Luces para uso en la Cabeza | FAROMED | 08-795 S | 0615 | AHVRCEREYP4D412 | 2015-07-08 | 2016-07-08
0016421 | 0023653-00 | Luces para uso en la Cabeza | FAROMED | 08-795 S | A000117 | AHVRCEREYP4O09 | 2019-04-11 | 2021-04-11
0016424 | 0023657-00 | Luces para uso en la Cabeza | FAROMED | 08-795 S | S/N | AHVRHPRTRP3C | 2019-04-12 | 2021-04-12
0019420 | 0011163-00 | Luces para uso en la Cabeza | FAROMED | 08-795 S | 08-375 | AHVRHPDQIP1 | 2009-06-24 | 2011-06-24
0019421 | 0009301-01 | Luces para uso en la Cabeza | FAROMED | 08-795 S | 8375 | AHVRHPDQIP1 | 2011-03-31 | 2013-03-31
0019492 | 0002904-12 | Luces para uso en la Cabeza | FAROMED | 08-795 S | 0617 | AHVRCEFLEP2I03 | 2015-07-08 | 2016-07-08
0000723-00 | 0000723 | Luces, para Cirugía | HERAEUS INSTRUMENTS | HANAULUX 2005 | 0100010 | AHVRHPGENP2Q3C | 2001-04-03 | 2003-04-03
0000723-01 | 0000723 | Luces, para Cirugía | HERAEUS INSTRUMENTS | HANALUX 2003 | 01000388 | AHVRHPGENP2Q3C | 2001-04-03 | 2003-04-03
0003989 | 0002010 | Luces, para Cirugía | HERAEUS INSTRUMENTS | HANALUX 2003 | 01000385 | AHVRHPMUJP0CP1 | 2001-04-03 | 2003-04-03
0004703 | 0011198 | Luces, para Cirugía | VIASYS HEALTHCARE | PHOTIC STROBE FLASH | N0608-066 | AHVRHPRTRSTIC6 | 2005-10-27 | 2007-10-27
0005379-00 | 0005379-00 | Luces, para Cirugía | HERAEUS INSTRUMENTS | HANALUX 2003 | 00030714 | AHVRHPMUJP0CP1 | 2000-11-01 | 2002-11-01
0005380-00 | 0005380-00 | Luces, para Cirugía | HERAEUS INSTRUMENTS | HANALUX 2003 | 00030712 | AHVRHPMUJP0CP2 | 2000-11-01 | 2002-11-01
0005382-00 | 0005382-00 | Luces, para Cirugía | HERAEUS INSTRUMENTS | HANALUX 2003 | 00030715 | AHVRHPMUJP0CP4 | 2000-11-01 | 2002-11-01
0005382-01 | 0005382-01 | Luces, para Cirugía | HERAEUS INSTRUMENTS | HANALUX 2003 | 00030696 | AHVRHPMUJP0CP4 | 2000-11-01 | 2002-11-01
0005699-00 | 0005699-00 | Luces, para Cirugía | HANAULUX | BLUE 80 | 01000382 | AHVRHPRTRP5PQUE505 | 2001-01-01 | 2003-01-01
0005707 | 0014111 | Luces, para Cirugía | DRÄGER | SOLA 300 | ASCL-0823 | AHVRHPMUJP1C49 | 2011-11-09 | 2013-11-09
0006068-00 | 0006068-00 | Luces, para Cirugía | HERAEUS INSTRUMENTS | HANAULUX 2005 | 01000018 | AHVRHPMUJP0CQ1 | 2001-04-03 | 2003-04-03
0006068-01 | 0006068-01 | Luces, para Cirugía | HERAEUS INSTRUMENTS | HANALUX 2003 | 01000580 | AHVRHPMUJP0CQ1 | 2001-04-03 | 2003-04-03
0006069-00 | 0006069-00 | Luces, para Cirugía | HERAEUS INSTRUMENTS | HANAULUX 2005 | 01000017 | AHVRHPMUJP0QU6 | 2001-04-03 | 2003-04-03
0006069-01 | 0006069-01 | Luces, para Cirugía | HERAEUS INSTRUMENTS | HANALUX 2003 | 01000577 | AHVRHPMUJP0QU6 | 2001-04-03 | 2003-04-03
0007435-00 | 0007435 | Luces, para Cirugía | HERAEUS INSTRUMENTS | HANALUX BLUE | AR001207 | AHVRHPRTRSSIOBSCONEME | 2003-12-05 | 2005-12-05
0007436-00 | 0007436 | Luces, para Cirugía | HERAEUS INSTRUMENTS | HANALUX BLUE | AR001203 | AHVRHPRTRSSIOBSCONYES | 2004-12-05 | 2006-12-05
0007437-00 | 0007437-00 | Luces, para Cirugía | HERAEUS INSTRUMENTS | HANAULUX BLUE | AR001204 | AHVRHPRTRSSCSC | 2004-12-05 | 2006-12-05
0007438-00 | 0007438 | Luces, para Cirugía | HERAEUS INSTRUMENTS | HANALUX BLUE | AR001209 | AHVRHPRTRSSIOBSCONYES | 2004-12-05 | 2006-12-05
0007439-00 | 0007439 | Luces, para Cirugía | HERAEUS INSTRUMENTS | HANALUX BLUE | AR001210 | AHVRHPRTRSSIOBSCONEME | 2004-12-05 | 2006-12-05
0007440-00 | 0007440 | Luces, para Cirugía | HERAEUS INSTRUMENTS | HANALUX BLUE | AR001201 | AHVRHPRTRSSIOBSCONEME | 2004-12-05 | 2006-12-05
0007917-00 | 0007917-00 | Luces, para Cirugía | DRÄGER | SOLA 700 | ARUK-0043 | AHVRHPGENP5CQUIQ54 | 2004-06-01 | 2006-06-01
0007917-01 | 0007917-01 | Luces, para Cirugía | DRÄGER | SOLA 700 | ARUK-0044 | AHVRHPGENP5CQUIQ54 | 2004-06-01 | 2006-06-01
0009812-00 | 0009812-00 | Luces, para Cirugía | TRUMPF | LK ILED3 | 100466145 | AHVRHPGENP4Q1C | 2007-09-07 | 2009-09-07
0009812-01 | 0009812-01 | Luces, para Cirugía | TRUMPF | LK ILED5K | 100513306 | AHVRHPGENP4Q1C | 2007-09-07 | 2009-09-07
0010919-02 | 0010919-02 | Luces, para Cirugía | MAVIC | MACH 130 | 08/08461 | AHVRHPGENP0HE2 | 2003-01-01 | 2005-01-01
0011080-01 | 0011080-01 | Luces, para Cirugía | TRUMPF | HELION L | 203672-0280 | AHVRHPMUJP0CQ4 | 2008-04-01 | 2010-04-01
0011240-00 | 0011240-00 | Luces, para Cirugía | TRUMPF | HELION M+ | 203672-0140 | AHVRHPRTRP5PQUE505 | 2008-08-03 | 2010-08-03
0011240-01 | 0011240-01 | Luces, para Cirugía | TRUMPF | HELION M+ | 203672-0160 | AHVRHPRTRP5PQUE505 | 2008-08-03 | 2010-08-03
0012875-00 | 0012875 | Luces, para Cirugía | TRILUX | AGROBAT FWING | 10052309100251 | AHVRHPGENP5CQUISUC | 2011-02-01 | 2012-02-01
0012930 | 0021419-00 | Luces, para Cirugía | MAQUET | LUCEA 100 | 20948 | AHVRHPRTRSSCAY | 2017-11-07 | 2019-11-07
0013163-00 | 0013163 | Luces, para Cirugía | DRÄGER | POLARIS 50 | 100000011271 | AHVRHPGENP5CQUIQ51 | 2014-12-19 | 2016-01-01
0013163-01 | 0013163-01 | Luces, para Cirugía | DRÄGER | POLARIS 700 | 100000011166 | AHVRHPINFP1CBLQQ05 | 2005-06-09 | 2007-01-01
0014536-00 | 0014536 | Luces, para Cirugía | TRUMPF | TRULIGHT 5500 | 101516389 | AHVRHPGENP2Q4C | 2012-01-01 | 2014-01-01
0010276 | 0019318-00 | Flujómetros | MEDICINA Y MERCADO, S.L. | FLOWMASTER | PE16-PFLMB7043 | AHVRHPDQIP2FLU | 2016-06-14 | 2017-06-14 | SI
0019312-00 | 0019312-00 | Flujómetros | MEDICINA Y MERCADO, S.L. | FLOWMASTER | PE16-9FLMB7045 | AHVRCEDTOP2CYF | 2016-06-14 | 2017-06-14 | SI
0014536-01 | 0014536 | Luces, para Cirugía | TRUMPF | TRULIGHT 5300 | 101516074 | AHVRHPGENP2Q4C | 2012-01-01 | 2014-01-01
0016290 | 0016290 | Luces, para Cirugía | MACH | MACH LED 3SC | 1317513 | AHVRHPINFP2CSEC | 2010-06-10 | 2012-06-10
0016662-00 | 0016662-00 | Luces, para Cirugía | MAQUET | VOLISTA | 25053 | AHVRHPRTRP2CQUIQ01 | 2014-11-17 | 2016-11-17
0016662-01 | 0016662-01 | Luces, para Cirugía | MAQUET | VOLISTA | 25054 | AHVRHPRTRP2CQUIQ01 | 2014-11-17 | 2016-11-17
0016890-00 | 0016890-00 | Luces, para Cirugía | LUXO | OUTPATIENT 2 | 5252927 | AHVRAXANPP0DAUT | 2015-06-15 | 2017-06-15
0018933-00 | 0018933 | Luces, para Cirugía | MAQUET | VOLISTA | AR-040733 | AHVRHPDQIP1PQ3 | 2016-12-12 | 2018-12-12
0019078 | 0017228-00 | Flujómetros, Orina | LABORIE | GOBY IV WIRELESS | GRAM-7-15063734 | AHVRCEDTOP3320 | 2015-07-15 | 2017-07-15 | SI
0018933-01 | 0018933-01 | Luces, para Cirugía | MAQUET | VOLISTA | AR036109 | AHVRHPDQIP1PQ3 | 2016-12-12 | 2018-12-12
0019525-00 | 0019525 | Luces, para Cirugía | MAQUET | LUCEA 100 | 501053 | AHVRHPGENP2Q1C | 2016-12-30 | 2018-12-30
0019533-00 | 0019533 | Luces, para Cirugía | DRÄGER | POLARIS 200 | ASJK-0570 | AHVRHPGENP3Q5C | 2017-01-20 | 2019-01-20
0013141 | 0021552-00 | Flujómetros, Sangre | MEDI STIM | MIRAQ | 3292 | AHVRHPGENP3Q3C | 2018-01-10 | 2019-01-10 | SI
0019574-00 | 0019574-00 | Luces, para Cirugía | AMSCO MEDICAL PRUDUCTS | POLARIS | ASJL0029 | AHVRHPGENP3Q1C | 2016-12-23 | 2018-12-23
0019575-00 | 0019575 | Luces, para Cirugía | DRÄGER | POLARIS 200 | ASJL-0032 | AHVRHPGENP3Q1C | 2016-12-23 | 2018-12-23
0019579-00 | 0019579 | Luces, para Cirugía | DRÄGER | POLARIS 200 | ASJL-0033 | AHVRHPGENP3Q2C | 2016-12-23 | 2018-12-23
0019580-00 | 0019580-00 | Luces, para Cirugía | AMSCO MEDICAL PRUDUCTS | POLARIS | ASJL-0026 | AHVRHPGENP3Q2C | 2016-12-23 | 2018-12-23
0017605 | 0024723-00 | Flujómetros, Sangre | MEDI STIM | MIRAQ | 3659 | AHVRHPGENP5PQC | 2020-01-17 | 2021-12-20 | SI
0006516-00 | 0006516-00 | Generadores de Rayos-X | SIEMENS | POLYDOROS SX 80 | 3684 | AHVRHPGENP01CC | 2000-01-01 | 2002-02-01 | SI
0019584-00 | 0019584 | Luces, para Cirugía | DRÄGER | POLARIS 200 | ASJL-0031 | AHVRHPGENP3Q3C | 2016-12-23 | 2018-12-23
0019585-00 | 0019585 | Luces, para Cirugía | DRÄGER | POLARIS 200 | ASJL-0027 | AHVRHPGENP3Q3C | 2016-12-23 | 2018-12-23
0019589-00 | 0019589 | Luces, para Cirugía | DRÄGER | POLARIS 200 | ASJL-0030 | AHVRHPGENP3Q4C | 2016-12-23 | 2018-12-23
0019590-00 | 0019590 | Luces, para Cirugía | DRÄGER | POLARIS 200 | ASJL-0028 | AHVRHPGENP3Q4C | 2016-12-23 | 2018-12-23
0019609-00 | 0019609-00 | Luces, para Cirugía | MAQUET | LUCEA 100 | 500200 | AHVRCEDTOP3IOFTLIM | 2016-12-19 | 2018-12-19
0019668-00 | 0019668-00 | Luces, para Cirugía | MAQUET | LUCEA 100 | 501048 | AHVRHPINFSSCCUREME | 2017-01-10 | 2019-01-10
0008944 | 0000023 | Generadores de Rayos-X | PHILIPS | MEDIO 50 CP | 92-2014 | AHVRHPGENSSBBN | 1995-01-01 | 1997-01-01 | SI
0009035 | 0006516-06 | Generadores de Rayos-X | SIEMENS | POLYDOROS SX 80 | 1760 | AHVRHPGENP01CC | 2005-01-01 | 2007-01-01 | SI
0009049 | 0006518 | Generadores de Rayos-X | SIEMENS | POLYDOROS SX 80 | 3744 | AHVRHPGENP01AC | 2000-01-01 | 2002-02-01 | SI
0019786-00 | 0019786 | Luces, para Cirugía | DRÄGER | POLARIS 200 | ASJK-0396 | AHVRHPGENP3Q5C | 2017-02-13 | 2018-02-13
0019984-00 | 0019984-00 | Luces, para Cirugía | STERIS IBERIA SA | HARMONY VLED | 49073 | AHVRHPGENP5CQUIQ52 | 2017-04-27 | 2019-04-27
0019984-01 | 0019984-01 | Luces, para Cirugía | STERIS IBERIA SA | HARMONY VLED | 49074 | AHVRHPGENP5Q2C | 2017-04-27 | 2019-04-27
0009068 | 0001845 | Generadores de Rayos-X | GENERAL ELECTRIC | MPH50 | 60942-ES-0 | AHVRCEREYP3C301 | 2001-01-01 | 2003-01-01 | SI
0019999-00 | 0019999-00 | Luces, para Cirugía | MAQUET | LUCEA 50 | 500906 | AHVRHPGENP1NAMPHEM | 2017-05-08 | 2019-05-08
0020160-00 | 0020160-00 | Luces, para Cirugía | STERIS IBERIA SA | XLD3SC | 527797 | AHVRHPRTRP2CQUIQ03 | 2017-07-27 | 2021-07-27
0020684-00 | 0020684-00 | Luces, para Cirugía | MAQUET | LUCEA 100 | 502055 | AHVRCEDTOP3 | 2017-10-10 | 2019-10-10
0020684-01 | 0020684-01 | Luces, para Cirugía | MAQUET | LUCEA 100 | 502052 | AHVRCEDTOP3 | 2017-10-10 | 2019-10-10
0020738-00 | 0020738-00 | Luces, para Cirugía | STERIS IBERIA SA | XLD3SC | 57799 | AHVRHPRTRP2CQUIQ03 | 2017-07-27 | 2019-07-27
0020766-00 | 0020766 | Luces, para Cirugía | STERIS IBERIA SA | XLD3SW | 64029 | AHVRHPGENP2Q1C | 2017-12-19 | 2019-12-19
0020766-01 | 0020766 | Luces, para Cirugía | STERIS IBERIA SA | XLD3SW | 64030 | AHVRHPGENP2Q1C | 2017-12-19 | 2019-12-19
0021279-00 | 0021279-00 | Luces, para Cirugía | MAQUET | LUCEA 100 | AR080488 | AHVRCEDTOP2IQUIQ01 | 2015-06-11 | 2017-06-11
0021279-01 | 0021279-01 | Luces, para Cirugía | MAQUET | LUCEA 100 | AR080487 | AHVRCEDTOP2IQUIQ01 | 2015-05-04 | 2017-05-04
0021464-00 | 0021464-00 | Luces, para Cirugía | STERIS IBERIA SA | XLD3SW | 71939 | AHVRHPINFP1AQ4 | 2017-12-19 | 2019-12-19
0021464-01 | 0021464-01 | Luces, para Cirugía | STERIS IBERIA SA | XLD3SW | 15404 | AHVRHPINFP1AQ4 | 2017-12-19 | 2019-12-19
0021465-00 | 0021465 | Luces, para Cirugía | DRÄGER | POLARIS 200 | ASKL-0468 | AHVRHPMUJP0CPARPA1 | 2017-12-19 | 2019-12-19
0021465-01 | 0021465-01 | Luces, para Cirugía | DRÄGER | POLARIS 200 | ASKL-0467 | AHVRHPMUJP0CPARPA1 | 2017-12-19 | 2019-12-19
0021466-00 | 0021466 | Luces, para Cirugía | DRÄGER | POLARIS 200 | ASKK-0182 | AHVRHPMUJP0CPARPA3 | 2017-12-19 | 2019-12-19
0021466-01 | 0021466-01 | Luces, para Cirugía | DRÄGER | POLARIS 200 | ASKK-0183 | AHVRHPMUJP0CPARPA3 | 2017-12-19 | 2019-12-19
0021883-00 | 0021883-00 | Luces, para Cirugía | TRUMPF | TRULIGHT 3000 | 103526087 | AHVRHPGENP4Q3C | 2018-03-21 | 2020-03-21
0009074 | 0001854 | Generadores de Rayos-X | GENERAL ELECTRIC | MPH50 | 60938ES8 | AHVRCEREYP3C301 | 2005-01-01 | 2007-01-01 | SI
0021883-01 | 0021883-01 | Luces, para Cirugía | TRUMPF | TRULIGHT 3000 | 103451112 | AHVRHPGENP4Q3C | 2018-03-21 | 2020-03-21
0022448-00 | 0022448-00 | Luces, para Cirugía | MAQUET | LUCEA 10 | 600437 | AHVRCEFLEP2D18 | 2018-06-29 | 2020-06-29
0022583-01 | 0022583-01 | Luces, para Cirugía | ONDAL MEDICAL SYSTEMS | MACH LED 120F | 18/12864 | AHVRHPGENP0HE1 | 2018-09-07 | 2020-09-07
0023987-00 | 0023987-00 | Luces, para Cirugía | MAQUET | LUCEA 100 | 601503 | AHVRCEDTOP3303 | 2019-06-30 | 2021-06-30
0025731 | 0025731-00 | Luces, para Cirugía | DRÄGER | POLARIS 200 | ASNE-0043 | AHVRHPRTRP4403 | 2020-07-31 | 2022-07-31
0025732 | 0025732-00 | Luces, para Cirugía | DRÄGER | POLARIS 200 | ASNE-0042 | AHVRHPRTRP4403 | 2020-07-31 | 2022-07-31
0025733-00 | 0025733-00 | Luces, para Cirugía | DRÄGER | POLARIS 200 | ASNE-0045 | AHVRHPRTRP4401 | 2020-07-31 | 2022-07-31
0025734-00 | 0025734-00 | Luces, para Cirugía | DRÄGER | POLARIS 200 | ASNE-0044 | AHVRHPRTRP4401 | 2020-07-31 | 2022-07-31
0026939 | 0026939-00 | Luces, para Cirugía | MAQUET | LUCEA 10 | 500746 | AHVRHPINFSSCCUREME | 2020-11-16 | 2022-11-16
0026941 | 0026941-00 | Luces, para Cirugía | MAQUET | LUCEA 10 | 500745 | AHVRHPINFSSCCUREME | 2020-11-16 | 2022-11-16
0027371-00 | 0027371-00 | Luces, para Cirugía | DRÄGER | POLARIS 200 | ASNH-0093 | AHVRHPGENP4CQUIQ44 | 2020-03-31 | 2022-03-31
0027372-00 | 0027372-00 | Luces, para Cirugía | DRÄGER | POLARIS 200 | ASNH-0092 | AHVRHPGENP4CQUIQ44 | 2020-03-31 | 2022-03-31
0027373-00 | 0027373-00 | Luces, para Cirugía | DRÄGER | POLARIS 200 | ASNH-0095 | AHVRHPGENS1ALE | 2020-03-31 | 2022-03-31
0027374-00 | 0027374-00 | Luces, para Cirugía | DRÄGER | POLARIS 200 | ASNH-0094 | AHVRHPGENS1ALE | 2020-03-31 | 2022-03-31
0027438 | 0027438-00 | Luces, para Cirugía | DRÄGER | POLARIS 200 | ASNH-0079 | AHVRHPDQIP1PQ1 | 2021-01-16 | 2023-01-16
0009080 | 0001865 | Generadores de Rayos-X | GENERAL ELECTRIC | MPH50 | 58345ES4 | AHVRCEREYP3C301 | 2001-01-01 | 2003-01-01 | SI
0027439 | 0027439-00 | Luces, para Cirugía | DRÄGER | POLARIS 200 | ASNH-0080 | AHVRHPDQIP1PQ1 | 2021-01-16 | 2023-01-16
0027443 | 0027443-00 | Luces, para Cirugía | DRÄGER | POLARIS 200 | ASNH-0081 | AHVRHPDQIP1PQ2 | 2021-01-16 | 2023-01-16
0027444 | 0027444-00 | Luces, para Cirugía | DRÄGER | POLARIS 200 | ASNH-0082 | AHVRHPDQIP1PQ2 | 2021-01-16 | 2023-01-16
0027477 | 0027477-00 | Luces, para Cirugía | DRÄGER | POLARIS 200 | ASNH-0077 | AHVRHPDQIP1PQ4 | 2021-01-16 | 2023-01-16
0027478 | 0027478-00 | Luces, para Cirugía | DRÄGER | POLARIS 200 | ASNH-0078 | AHVRHPDQIP1PQ4 | 2021-01-16 | 2023-01-16
0012876-00 | 0012876-00 | Luces, para Cirugía, Montadas en el Techo | TRILUX | AURINIO L50 | 10052309100444 | AHVRHPRTRP0CA1 | 2010-11-25 | 2012-11-25
0020971-00 | 0020971-00 | Luces, para Cirugía, Montadas en el Techo | KARL STORZ | LEDVISION-203 | E.17.07.0095 | AHVRHPRTRP4402 | 2017-10-18 | 2019-10-18
0009117 | 0006780 | Generadores de Rayos-X | PHILIPS | OPTIMUS | P-01-03099 | AHVRCEDTOP1IRXEC18 | 2000-06-10 | 2002-06-08 | SI
0020971-01 | 0020971-01 | Luces, para Cirugía, Montadas en el Techo | KARL STORZ | LEDVISION-203 | E.17.07.0099 | AHVRHPRTRP4402 | 2017-10-18 | 2019-10-18
0020972-00 | 0020972-00 | Luces, para Cirugía, Montadas en el Techo | KARL STORZ | LEDVISION-203 | 17.07.0094 | AHVRHPRTRP3A32 | 2017-10-18 | 2019-10-18
0016682 | 0006515-00 | Generadores de Rayos-X | SIEMENS | POLYDOROS SX 80 | 1762 | AHVRHPGENP01DC | 1999-12-01 | 2001-12-01 | SI
0010846 | 0016934 | Humidificadores, Vía Aerea Artificial, Intercambio de Calor/Humedad | VAPOTHERM, INC | PRECISION FLOW | PF-00010931-E | AHVRHPGENP2CQUIREA | 2010-01-13 | 2012-01-01 | SI
0012338 | 0016933 | Humidificadores, Vía Aerea Artificial, Intercambio de Calor/Humedad | VAPOTHERM, INC | VAPOTHERM 2000I | PF00010934-E | AHVRHPINFSSCCURALM | 2017-01-01 | 2019-01-01 | SI
0014161 | 0022390-00 | Humidificadores, Vía Aerea Artificial, Intercambio de Calor/Humedad | VAPOTHERM, INC | PRECISION FLOW | PF00022363-E | AHVRHPMUJP0IDE | 2018-06-25 | 2020-06-25 | SI
0017889 | 0024971-00 | Humidificadores, Vía Aerea Artificial, Intercambio de Calor/Humedad | VAPOTHERM, INC | PRECISION FLOW | PF-00022357-E | AHVRHPGENP2CQUIREA | 2020-03-16 | 2022-03-16 | SI
0018060 | 0025134-00 | Humidificadores, Vía Aerea Artificial, Intercambio de Calor/Humedad | VAPOTHERM, INC | PRECISION FLOW | PFPC00033043E0 | AHVRHPRTRP0CA1 | 2020-04-13 | 2022-04-13 | SI
0020972-01 | 0020972-01 | Luces, para Cirugía, Montadas en el Techo | KARL STORZ | LEDVISION-203 | 17.07.0098 | AHVRHPRTRP3A32 | 2017-10-18 | 2019-10-18
0020973-00 | 0020973-00 | Luces, para Cirugía, Montadas en el Techo | MAQUET | VLT-600-SF-ACE | 520006 | AHVRHPRTRP3A31 | 2017-10-18 | 2019-10-18
0020973-01 | 0020973-01 | Luces, para Cirugía, Montadas en el Techo | MAQUET | VLT-600-SF-ACE | 520181 | AHVRHPRTRP3A31 | 2017-10-18 | 2019-10-18
0021456-00 | 0021456-00 | Luces, para Cirugía, Montadas en el Techo | KARL STORZ | LEDVISION-203 | 17.07.0092 | AHVRHPGENP2QU2 | 2017-10-18 | 2019-10-18
0021456-01 | 0021456-01 | Luces, para Cirugía, Montadas en el Techo | KARL STORZ | LEDVISION-203 | 17.07.0097 | AHVRHPGENP2AQ2 | 2017-10-18 | 2019-10-18
0021457-00 | 0021457-00 | Luces, para Cirugía, Montadas en el Techo | KARL STORZ | LEDVISION-203 | 17.07.0093 | AHVRHPGENP5QU3 | 2017-10-18 | 2019-10-18
0021457-01 | 0021457-01 | Luces, para Cirugía, Montadas en el Techo | KARL STORZ | LEDVISION-203 | 17.07.0100 | AHVRHPGENP5QU3 | 2017-10-18 | 2019-10-18
0021646-00 | 0021646-00 | Luces, para Cirugía, Montadas en el Techo | MAQUET | VLT-600-SF-ACE | 520041 | AHVRHPMUJP0CQ3 | 2018-01-01 | 2020-01-01
0021646-01 | 0021646-01 | Luces, para Cirugía, Montadas en el Techo | MAQUET | VLT-400-SF-ACE | 520378 | AHVRHPMUJP0CQ3 | 2018-01-01 | 2020-01-01
0021854-00 | 0021854-00 | Luces, para Cirugía, Montadas en el Techo | MACH | MACH LED 2SC | 18/12288 | AHVRHPGENP0N6B | 2018-03-15 | 2020-03-15
0024098-00 | 0024098-00 | Luces, para Cirugía, Montadas en el Techo | MAQUET | VLT-600-SF-ACE | 550111 | AHVRHPGENP4CQUIQ42 | 2019-08-23 | 2021-08-23
0024098-01 | 0024098-01 | Luces, para Cirugía, Montadas en el Techo | MAQUET | VLT-400-SF-ACE | 550141 | AHVRHPGENP4CQUIQ42 | 2019-08-23 | 2021-08-23
0026410 | 0026410-00 | Luces, para Cirugía, Montadas en el Techo | KARL STORZ | LEDVISION 101 | E.20.09.0254 | AHVRHPRTRP5501 | 2020-11-16 | 2022-11-16
0026411 | 0026411-00 | Luces, para Cirugía, Montadas en el Techo | KARL STORZ | LEDVISION 101 | E.20.09.0258 | AHVRHPRTRP5501 | 2020-11-16 | 2022-11-16
0026415 | 0026415-00 | Luces, para Cirugía, Montadas en el Techo | KARL STORZ | LEDVISION 101 | E.20.09.0260 | AHVRHPRTRP5501 | 2020-11-16 | 2022-11-16
0026416 | 0026416-00 | Luces, para Cirugía, Montadas en el Techo | KARL STORZ | LEDVISION 101 | E.20.09.0257 | AHVRHPRTRP5501 | 2020-11-16 | 2022-11-16
0026418 | 0026418-00 | Luces, para Cirugía, Montadas en el Techo | KARL STORZ | LEDVISION 101 | E.20.09.0261 | AHVRHPRTRP5502 | 2020-11-16 | 2022-11-16
0026419 | 0026419-00 | Luces, para Cirugía, Montadas en el Techo | KARL STORZ | LEDVISION 101 | E.20.09.0259 | AHVRHPRTRP5502 | 2020-11-16 | 2022-11-16
0026425 | 0026425-00 | Luces, para Cirugía, Montadas en el Techo | KARL STORZ | LEDVISION 101 | E.20.09.0255 | AHVRHPRTRP5504 | 2020-11-16 | 2022-11-16
0026426 | 0026426-00 | Luces, para Cirugía, Montadas en el Techo | KARL STORZ | LEDVISION 101 | E.20.09.0256 | AHVRHPRTRP5504 | 2020-11-16 | 2022-11-16
0026911-00 | 0026911-00 | Luces, para Cirugía, Montadas en el Techo | KARL STORZ | LEDVISION 101 | E.20.10.0286 | AHVRHPINFP1CBLQQ01 | 2020-11-16 | 2022-11-16
0018061 | 0025135-00 | Humidificadores, Vía Aerea Artificial, Intercambio de Calor/Humedad | VAPOTHERM, INC | PRECISION FLOW | PFPC00033066E0 | AHVRHPRTRP0CA1 | 2020-04-13 | 2022-04-13 | SI
0018062 | 0025136-00 | Humidificadores, Vía Aerea Artificial, Intercambio de Calor/Humedad | VAPOTHERM, INC | PRECISION FLOW | PFPC00033080E0 | AHVRHPRTRP0CA1 | 2020-04-13 | 2022-04-13 | SI
0018143 | 0025191-00 | Humidificadores, Vía Aerea Artificial, Intercambio de Calor/Humedad | VAPOTHERM, INC | PRECISION FLOW | PFPC00033915-E0 | AHVRHPRTRP0CA1 | 2020-04-27 | 2022-04-27 | SI
0018144 | 0025190-00 | Humidificadores, Vía Aerea Artificial, Intercambio de Calor/Humedad | VAPOTHERM, INC | PRECISION FLOW | PFPC00033916-E0 | AHVRHPRTRP0CA1 | 2020-04-27 | 2022-04-27 | SI
0026912-00 | 0026912-00 | Luces, para Cirugía, Montadas en el Techo | KARL STORZ | LEDVISION 101 | E.20.10.0283 | AHVRHPINFP1CBLQQ01 | 2020-11-16 | 2022-11-16
0026916-00 | 0026916-00 | Luces, para Cirugía, Montadas en el Techo | KARL STORZ | LEDVISION 101 | E.20.10.0281 | AHVRHPINFP1CBLQQ02 | 2020-11-16 | 2022-11-16
0018146 | 0025188-00 | Humidificadores, Vía Aerea Artificial, Intercambio de Calor/Humedad | VAPOTHERM, INC | PRECISION FLOW | PFPC00034058-E0 | AHVRHPRTRP0CA1 | 2020-04-27 | 2022-04-27 | SI
0018147 | 0025187-00 | Humidificadores, Vía Aerea Artificial, Intercambio de Calor/Humedad | VAPOTHERM, INC | PRECISION FLOW | PFPC00034061-E0 | AHVRHPGENP2CQUIREA | 2020-04-27 | 2022-04-27 | SI
0026917-00 | 0026917-00 | Luces, para Cirugía, Montadas en el Techo | KARL STORZ | LEDVISION 101 | E.20.10.0285 | AHVRHPINFP1CBLQQ02 | 2020-11-16 | 2022-11-16
0026921-00 | 0026921-00 | Luces, para Cirugía, Montadas en el Techo | KARL STORZ | LEDVISION 101 | E.20.10.0282 | AHVRHPINFP1CBLQQ03 | 2020-11-16 | 2022-11-16
0026922 | 0026922-00 | Luces, para Cirugía, Montadas en el Techo | KARL STORZ | LEDVISION 101 | E.20.10.0284 | AHVRHPINFP1CBLQQ03 | 2020-11-16 | 2022-11-16
0026926 | 0026926-00 | Luces, para Cirugía, Montadas en el Techo | KARL STORZ | LEDVISION 101 | E.20.12.0099 | AHVRHPINFP1CBLQQ04 | 2020-11-16 | 2022-11-16
0026927 | 0026927-00 | Luces, para Cirugía, Montadas en el Techo | KARL STORZ | LEDVISION 101 | E.20.12.0095 | AHVRHPINFP1CBLQQ04 | 2020-11-16 | 2022-11-16
0026931 | 0026931-00 | Luces, para Cirugía, Montadas en el Techo | KARL STORZ | LEDVISION 101 | E.20.12.0300 | AHVRHPINFP1CBLQQ05 | 2020-11-16 | 2022-11-16
0026932 | 0026932-00 | Luces, para Cirugía, Montadas en el Techo | KARL STORZ | LEDVISION 101 | E.20.12.0301 | AHVRHPINFP1CBLQQ05 | 2020-11-16 | 2022-11-16
0026935 | 0026935-00 | Luces, para Cirugía, Montadas en el Techo | KARL STORZ | LEDVISION 101 | E.20.12.0298 | AHVRHPINFP1CBLQ | 2020-11-16 | 2022-11-16
0026937 | 0026937-00 | Luces, para Cirugía, Montadas en el Techo | KARL STORZ | LEDVISION 101 | E.20.12.0296 | AHVRHPINFP1CBLQ | 2020-11-16 | 2022-11-16
0028124 | 0028124-00 | Luces, para Cirugía, Montadas en el Techo | TRUMPF | TRULIGHT 3500 | 108460749 | AHVRHPMUJP0CUCIQ05 | 2021-08-26 | 2023-08-26
0028125 | 0028125-00 | Luces, para Cirugía, Montadas en el Techo | TRUMPF | TRULIGHT 3300 | 108483084 | AHVRHPMUJP0CUCIQ05 | 2021-08-26 | 2023-08-26
0028301 | 0028301-00 | Luces, para Cirugía, Montadas en el Techo | TRUMPF | TRULIGHT 3500 | 108503507 | AHVRHPMUJP0CQ2 | 2021-08-26 | 2023-08-26
0028302 | 0028302-00 | Luces, para Cirugía, Montadas en el Techo | TRUMPF | TRULIGHT 3300 | 108516718 | AHVRHPMUJP0CQ2 | 2021-08-26 | 2023-08-26
0028377-00 | 0028377-00 | Luces, para Cirugía, Montadas en el Techo | MAQUET | VLT-400-SF-ACE | 550424 | AHVRHPRTRSS103 | 2021-08-21 | 2023-08-21
0028378-00 | 0028378-00 | Luces, para Cirugía, Montadas en el Techo | MAQUET | VLT-400-SF-ACE | 551197 | AHVRHPRTRSS103 | 2021-08-21 | 2023-08-21
0028379-00 | 0028379-00 | Luces, para Cirugía, Montadas en el Techo | MAQUET | VLT-400-SF-ACE | 550423 | AHVRHPRTRSS101 | 2021-08-21 | 2023-08-21
0025189-00 | 0025189-00 | Humidificadores, Vía Aerea Artificial, Intercambio de Calor/Humedad | VAPOTHERM, INC | PRECISION FLOW | PFPC00033925-E0 | AHVRHPRTRP0CA1 | 2020-04-27 | 2022-04-27 | SI
0028380-00 | 0028380-00 | Luces, para Cirugía, Montadas en el Techo | MAQUET | VLT-400-SF-ACE | 551204 | AHVRHPRTRSS101 | 2021-08-21 | 2023-08-21
0028921-00 | 0028921-00 | Luces, para Cirugía, Montadas en el Techo | TRUMPF | TRULIGHT 3500 | 108532833 | AHVRHPGENP5CQUIQ54 | 2021-12-30 | 2023-12-30
0028922-00 | 0028922-00 | Luces, para Cirugía, Montadas en el Techo | TRUMPF | TRULIGHT 3500 | 108542305 | AHVRHPGENP5CQUIQ54 | 2021-12-30 | 2023-12-30
0029090-00 | 0029090-00 | Luces, para Cirugía, Montadas en el Techo | TRUMPF | TRULIGHT 3300 | 108556695 | AHVRHPRTRP2CQUIQ02 | 2022-02-25 | 2024-02-25
0029091-00 | 0029091-00 | Luces, para Cirugía, Montadas en el Techo | TRUMPF | TRULIGHT 3300 | 108532754 | AHVRHPRTRP2CQUIQ02 | 2022-02-25 | 2024-02-25
0000024-00 | 0000024 | Luces, para Iluminación, de Alta Intensidad, Luz Concentrada, | GENERAL ELECTRIC | LS-22-C | 1234-PC | AHVRHPGENSSRAQ | 1990-01-01 | 1992-01-01
0001170-00 | 0001170-00 | Luces, para Iluminación, de Alta Intensidad, Luz Concentrada, | GENERAL ELECTRIC | LS22C | 1232-PC | AHVRHPGENP4SEL | 2000-01-01 | 2000-01-01
0016935-00 | 0016935-00 | Incubadoras, Pediátricas, para Transportación | ATOM | V-808 ATOM TRANSCAPSULE | 2340304 | AHVRHPMUJP1CAL | 2010-01-01 | 2012-01-01 | SI
0002598 | 0005822 | Luces, para Iluminación, de Alta Intensidad, Luz Concentrada, | CARL ZEISS | HBO 50 | 39 26 42 9901 | AHVRAXLABP2LHP | 1994-01-01 | 2017-05-20
0002701-00 | 0002701 | Luces, para Iluminación, de Alta Intensidad, Luz Concentrada, | COOL BEAM | S. 70 | 18921 | AHVRHPRTRSTP20 | 1995-01-01 | 1997-01-01
0004656 | 0002702 | Luces, para Iluminación, de Alta Intensidad, Luz Concentrada, | COOL BEAM | S. 70 | 21351 | AHVRHPRTRSTP21 | 1995-01-01 | 1997-01-01
0011080-00 | 0011080-00 | Luces, para Iluminación, de Alta Intensidad, Luz Concentrada, | TRUMPF | HELION L+ | 203672-0260 | AHVRHPMUJP0CQ4 | 2008-04-01 | 2010-04-01
0016336 | 0023579-00 | Luces, para Iluminación, de Alta Intensidad, Luz Concentrada, | SATELEC | MINI LED | L18B1146i | AHVRHPRTRSTP16 | 2019-03-29 | 2021-03-29
0001209 | 0010635 | Luces, para Iluminación, Montadas en la Pared | SIN ESPECIFICAR | SIMPLE | 6c | AHVRHPGENP3Q2C | 2008-08-28 | 2010-08-28
0001210 | 0000717 | Luces, para Iluminación, Montadas en la Pared | SIN ESPECIFICAR | SIMPLE | 3c | AHVRHPGENP3Q2C | 2001-01-01 | 2003-01-01
0001254 | 0000767 | Luces, para Iluminación, Montadas en la Pared | SIN ESPECIFICAR | SIMPLE | 2062 | AHVRHPGENP3Q3C | 2000-05-01 | 2002-05-01
0016954 | 0024190-00 | Incubadoras, Pediátricas, para Transportación | ATOM | V-808 ATOM TRANSCAPSULE | 181200821 | AHVRHPMUJP0CUCI | 2019-09-26 | 2021-09-26 | SI
0000175 | 0014157 | Intercambiadores de Calor | SORIN BIOMEDICA | HC3T | 16S12854 | AHVRHPGENP5QU3 | 2003-02-01 | 2005-01-01 | SI
0001256 | 0000789 | Luces, para Iluminación, Montadas en la Pared | SIN ESPECIFICAR | SIMPLE | 070708 | AHVRHPGENP3Q4C | 2007-10-10 | 2009-10-10
0001446 | 0000738 | Luces, para Iluminación, Montadas en la Pared | SIN ESPECIFICAR | SIMPLE | 2060 | AHVRHPGENP2Q3C | 2015-05-06 | 2017-05-13
0011676 | 0001336 | Luces, para Iluminación, Montadas en la Pared | GERÄTEBAU | M4 48X40 | 06001 | AHVRHPGENP0SCT | 2008-06-23 | 2010-01-01
0011712 | 0002109 | Luces, para Iluminación, Montadas en la Pared | SIN ESPECIFICAR | SIMPLE | 6046 | AHVRCEREYP3DTR4 | 2000-11-06 | 2001-11-06
0011714 | 0002113 | Luces, para Iluminación, Montadas en la Pared | SIN ESPECIFICAR | SIMPLE | 6047 | AHVRCEREYP3D308 | 2000-11-06 | 2001-11-06
0011715 | 0007365 | Luces, para Iluminación, Montadas en la Pared | SIN ESPECIFICAR | MOD.0702 | S/N | AHVRCEREYP3D305 | 2014-01-01 | 2015-01-01
0011719 | 0001847 | Luces, para Iluminación, Montadas en la Pared | SIN ESPECIFICAR | MOD.0642 | 2187 | AHVRCEREYP3C301 | 2013-01-01 | 2014-01-01
0025219-06 | 0025219-06 | Luces, para Polimerización de Resina Dental | WOODPECKER | LED-G | 19926943-H | AHVRHPINFP1CBLQ | 2020-05-15 | 2022-03-16
0029055-00 | 0029055-00 | Luces, para Polimerización de Resina Dental, Intraorales | DTE | ILED | L20B0019I | AHVRHPRTRSTP20 | 2022-02-08 | 2024-02-08
0000574-00 | 0000574-00 | Luces, para Reconocimiento | HANAULUX | BLUE 30 | 01000760 | AHVRHPRTRP0CUT | 2002-02-06 | 2004-02-06
0002610-00 | 0002610-00 | Luces, para Reconocimiento | HANAULUX | BLUE 30 | 9611017 | AHVRHPRTRP2A2C | 2001-01-01 | 2003-01-01
0001115 | 0010652 | Intercambiadores de Calor | SORIN BIOMEDICA | HC3T | 16S11304 | AHVRHPGENP5CQUIQ54 | 2001-01-01 | 2003-01-01 | SI
0004419 | 0 | Luces, para Reconocimiento | DRÄGER | VARIOLUX | NO DISPONE | AHVRHPRTRP0CB7 | 2015-05-27 | 2017-05-27
0004426 | 0 | Luces, para Reconocimiento | DRÄGER | VARIOLUX | NO DISPONE | AHVRHPRTRP0CB1 | 2014-01-01 | 2017-05-27
0004674 | 0013369 | Luces, para Reconocimiento | LUXO | LUXO LFM-1 | 69606 | AHVRHPRTRSTDCEXC24 | 2005-01-01 | 2009-01-01
0012118 | 0019023 | Luces, para Reconocimiento | DRÄGER | VARIOLUX | S/N | AHVRHPINFP1CUCICR2B24 | 2017-01-01 | 2019-01-01
0012119 | 0019022 | Luces, para Reconocimiento | DRÄGER | VARIOLUX | 1061226035 | AHVRHPINFP1CUCICR2B24 | 2015-01-01 | 2017-01-01
0012120 | 0019421 | Luces, para Reconocimiento | DRÄGER | VARIOLUX | 1061226063 | AHVRHPINFP1CUCICR2B24 | 2015-01-01 | 2015-01-01
0002296 | 0014727 | Intercambiadores de Calor | SORIN BIOMEDICA | HC3T | 16S11934 | AHVRHPGENP2Q4C | 2012-01-01 | 2014-01-01 | SI
0006636 | 0015192 | Intercambiadores de Calor | SORIN BIOMEDICA | HC3T | 16S13132 | AHVRHPINFP1AP1 | 2010-06-09 | 2013-01-10 | SI
0000387 | 0000935 | Inyectores, Medios de Contraste | LIEBEL FLARSHEIM | ANGIOMAT 6000 | 0191-1879 | AHVRHPGENP5AQ1 | 2000-02-01 | 2002-02-01 | SI
0012121 | 0019020 | Luces, para Reconocimiento | DRÄGER | VARIOLUX | 106122669 | AHVRHPINFP1CUCICR2B24 | 2015-01-01 | 2017-01-01
0012122 | 0019021 | Luces, para Reconocimiento | DRÄGER | VARIOLUX | 1061226084 | AHVRHPINFP1CUCICR2B24 | 2015-01-01 | 2017-01-01
0012123 | 0019030 | Luces, para Reconocimiento | DRÄGER | VARIOLUX | 1061226085 | AHVRHPINFP1CUCICR2TRA | 2015-01-01 | 2017-01-01
0012124 | 0019019 | Luces, para Reconocimiento | DRÄGER | VARIOLUX | 1061226076 | AHVRHPINFP1CUCICR2TRA | 2015-01-01 | 2017-01-01
0012251 | 0019027 | Luces, para Reconocimiento | DRÄGER | VARIOLUX | 161226073 | AHVRHPINFP1CUCICR2TRA | 2015-01-01 | 2017-01-01
0012252 | 0019012 | Luces, para Reconocimiento | DRÄGER | VARIOLUX | 1061226071 | AHVRHPINFP1CUCICR2TRA | 2015-01-01 | 2017-01-01
0012258 | 0018999 | Luces, para Reconocimiento | DRÄGER | VARIOLUX | 1061226067 | AHVRHPINFP1CUCICR4B33 | 2016-01-01 | 2018-01-01
0012260 | 0019015 | Luces, para Reconocimiento | DRÄGER | VARIOLUX | 1061226086 | AHVRHPINFP1CUCICR4B33 | 2015-01-19 | 2017-01-19
0012261 | 0019033 | Luces, para Reconocimiento | DRÄGER | VARIOLUX | 1061226032 | AHVRHPINFP1CUCICR4B33 | 2015-01-19 | 2017-01-19
0012263 | 0019045 | Luces, para Reconocimiento | DRÄGER | VARIOLUX | 1061226081 | AHVRHPINFP1CUCICR4B33 | 2015-12-01 | 2017-12-01
0012271 | 0019014 | Luces, para Reconocimiento | DRÄGER | VARIOLUX | 1061226082 | AHVRHPINFP1CUCICR4B33 | 2015-01-01 | 2017-01-01
0012272 | 0019041 | Luces, para Reconocimiento | DRÄGER | VARIOLUX | 1061226070 | AHVRHPINFP1CUCICR4B33 | 2015-01-01 | 2017-01-01
0012274 | 0019037 | Luces, para Reconocimiento | DRÄGER | VARIOLUX | 1061226075 | AHVRHPINFP1CUCICR4B33 | 2015-01-01 | 2017-01-01
0014059 | 0022255-00 | Luces, para Reconocimiento | STERIS IBERIA SA | HEXALUX | 2216H000616033 | AHVRHPMUJP1CPA | 2018-06-01 | 2020-06-01
0016928 | 0011636 | Luces, para Reconocimiento | HEINE | MD 500 | 8889 | AHVRHPGENP4Q1C | 2010-11-11 | 2012-11-11
0019386-00 | 0019386-00 | Luces, para Reconocimiento | FEDESA | EDITS | 9887 | AHVRHPRTRSTP20 | 2010-11-17 | 2012-01-01
0022419-00 | 0022419 | Luces, para Reconocimiento | STERIS IBERIA SA | HEXALUX | 4817H001131750 | AHVRHPMUJP1IADMRES | 2018-07-18 | 2020-07-18
0023578-00 | 0023578 | Luces, para Reconocimiento | STERIS IBERIA SA | HEXALUX | 12496 | AHVRHPMUJP1IADMRES | 2018-07-18 | 2020-07-18
0023951-00 | 0023951-00 | Luces, para Reconocimiento | STERIS IBERIA SA | HEXALUX | 135048 | AHVRHPGENP0NDIGBRO | 2019-07-01 | 2021-07-01
0026696 | 0026696-00 | Luces, para Reconocimiento | DRÄGER | VARIOLUX | 1108166 BOX2 | AHVRHPGENP1CUCI | 2021-01-18 | 2022-12-18
0026704 | 0026704-00 | Luces, para Reconocimiento | DRÄGER | VARIOLUX | 1108166 BOX3 | AHVRHPGENP1CUCI | 2021-01-18 | 2022-12-18
0026712 | 0026712-00 | Luces, para Reconocimiento | DRÄGER | VARIOLUX | 1108166 BOX4 | AHVRHPGENP1CUCI | 2021-01-18 | 2022-12-18
0026720 | 0026720-00 | Luces, para Reconocimiento | DRÄGER | VARIOLUX | 1108166 BOX5 | AHVRHPGENP1CUCI | 2021-01-18 | 2022-12-18
0026728 | 0026728-00 | Luces, para Reconocimiento | DRÄGER | VARIOLUX | 1108166 BOX6 | AHVRHPGENP1CUCI | 2021-01-18 | 2022-12-18
0026736 | 0026736-00 | Luces, para Reconocimiento | DRÄGER | VARIOLUX | 1108166 BOX7 | AHVRHPGENP1CUCI | 2021-01-18 | 2022-12-18
0026744 | 0026744-00 | Luces, para Reconocimiento | DRÄGER | VARIOLUX | 1108166 BOX8 | AHVRHPGENP1CUCI | 2021-01-18 | 2022-12-18
0026752 | 0026752-00 | Luces, para Reconocimiento | DRÄGER | VARIOLUX | 1108166 BOX9 | AHVRHPGENP1CUCI | 2021-01-18 | 2022-12-18
0026760 | 0026760-00 | Luces, para Reconocimiento | DRÄGER | VARIOLUX | 1108166 BOX10 | AHVRHPGENP1CUCI | 2021-01-18 | 2022-12-18
0026768 | 0026768-00 | Luces, para Reconocimiento | DRÄGER | VARIOLUX | 1106332 BOX11 | AHVRHPGENP1CUCI | 2021-01-18 | 2022-12-18
0026776 | 0026776-00 | Luces, para Reconocimiento | DRÄGER | VARIOLUX | 1106332 BOX12 | AHVRHPGENP1CUCI | 2021-01-18 | 2022-12-18
0026784 | 0026784-00 | Luces, para Reconocimiento | DRÄGER | VARIOLUX | 1106332 BOX13 | AHVRHPGENP1CUCI | 2021-01-18 | 2022-12-18
0000388 | 0015114 | Inyectores, Medios de Contraste | LIEBEL FLARSHEIM | ANGIO. ILLUMENA | CI-0412-C-038 | AHVRHPGENP5CQUIQ54 | 2012-11-20 | 2014-11-20 | SI
0026792 | 0026792-00 | Luces, para Reconocimiento | DRÄGER | VARIOLUX | 1108166 BOX14 | AHVRHPGENP1CUCI | 2021-01-18 | 2022-12-18
0026888 | 0026688-00 | Luces, para Reconocimiento | DRÄGER | VARIOLUX | 1108166 BOX1 | AHVRHPGENP1CUCI | 2021-01-18 | 2022-12-18
0029092 | 0029092-00 | Luces, para Reconocimiento | MACH | 130F | 15/20509 | AHVRHPGENP0CRADNEU | 2017-05-15 | 2019-05-15
0015910 | 0023129-00 | Luces, para Reconocimiento, Autosostenidas | MIMSAL | LUPALED 09340 | LOT M-0701F | AHVRAXANPP1LGE | 2019-01-24 | 2021-01-24
0016915 | 0024227-00 | Luces, para Reconocimiento, Autosostenidas | MIMSAL | LUPALED 09340 | LOT M-0715G | AHVRHPRTRSTP22 | 2019-10-07 | 2021-10-07
0005016 | 0007848 | Luces, para Reconocimiento, Ultravioleta | VILBER LOURMAT | VL-6.M | M004798 | AHVRHPMUJP4CL4 | 2000-01-01 | 2002-01-01
0006433-00 | 0006433-00 | Magnetocardiógrafos | ASA | PMTM | 00004865 | AHVRHPRTRSSCELE | 2001-12-27 | 2003-12-27
0010249-18 | 0010249-18 | Mando, de mesa quirúrgica | OPT | 8602-10 | 12017 | AHVRHPRTRSS103 | 2021-08-03 | 2023-07-30
0027378-00 | 0027378-00 | Mando, de mesa quirúrgica | TRUMPF | MOD.4544350 | 108345692 | AHVRHPMUJP0QU6 | 2021-04-06 | 2023-03-18
0028918-00 | 0028918-00 | Mando, de mesa quirúrgica | TRUMPF | MOD.4544350 | 108654466 | AHVRHPGENP4QU1 | 2022-01-12 | 2024-01-12
0006895-20 | 0006895-20 | Mandriles para Taladros | STRYKER | 6203-131 | 17036 | AHVRHPRTRP4402 | 2017-04-06 | 2019-04-06
0010227 | 0008233-19 | Mandriles para Taladros | STRYKER | 4103-131 | 0909807613 | AHVRHPRTRSS101 | 2016-04-08 | 2017-04-08
0010720 | 0008544-08 | Mandriles para Taladros | STRYKER | 4103-131 | 161207263 | AHVRHPRTRP4401 | 2010-11-21 | 2012-01-01
0010784 | 0011431 | Mandriles para Taladros | STRYKER | 6203-133 | 08051 | AHVRHPRTRP4401 | 2010-01-22 | 2012-01-01
0011830 | 0008233-21 | Mandriles para Taladros | STRYKER | 4103-131 | 1615813133 | AHVRHPINFSSIQU | 2017-06-30 | 2019-06-30
0013939 | 0022223-04 | Mandriles para Taladros | STRYKER | 4100-131 | 1733818643 | AHVRHPRTRP2202 | 2018-05-21 | 2020-05-21
0013940 | 0022225-02 | Mandriles para Taladros | STRYKER | 4100-131 | 1809403013 | AHVRHPRTRP2202 | 2018-05-21 | 2020-05-21
0013942 | 0022226-02 | Mandriles para Taladros | STRYKER | 4100-131 | 1803220293 | AHVRHPINFP1AA1 | 2018-05-21 | 2020-05-21
0014435 | 0022421-01 | Mandriles para Taladros | STRYKER | 6203-131 | 18151 | AHVRHPRTRSS103 | 2018-07-19 | 2020-07-19
0004124 | 0007381 | Inyectores, Medios de Contraste | MEDRAD EUROPE BV | SPECTRIS | 33682 | AHVRHPGENP0R7A | 2003-09-01 | 2005-09-01 | SI
0014685 | 0022762-01 | Mandriles para Taladros | STRYKER | 6203-131 | 18242 | AHVRHPRTRP4C | 2018-10-11 | 2020-10-11
0016285 | 0023517-02 | Mandriles para Taladros | STRYKER | 6203-131 | 18233 | AHVRHPRTRP3301 | 2019-03-19 | 2020-11-09
0016985 | 0011429-39 | Mandriles para Taladros | STRYKER | 6203-131 | 18233-I | AHVRHPRTRP4402 | 2019-09-20 | 2021-09-20
0017427 | 0011430-51 | Mandriles para Taladros | STRYKER | 6203-131 | 19240 | AHVRHPRTRP4403 | 2019-11-22 | 2021-11-22
0017741 | 0024809-01 | Mandriles para Taladros | STRYKER | 4100-131 | 1913509593 | AHVRHPRTRP4CQUI402 | 2020-01-23 | 2022-12-16
0017746 | 0024810-01 | Mandriles para Taladros | STRYKER | 4100-131 | 1913619503 | AHVRHPRTRP4CQUI401 | 2020-01-23 | 2022-12-16
0004809 | 0015301 | Inyectores, Medios de Contraste | MEDRAD EUROPE BV | STELLANT | 300704020188 | AHVRHPGENSSRTS | 2000-01-01 | 2002-01-01 | SI
0017751 | 0024811-01 | Mandriles para Taladros | STRYKER | 4100-131 | 1927403703 | AHVRHPRTRP4CQUI402 | 2020-01-23 | 2022-12-16
0005001 | 0010440 | Inyectores, Medios de Contraste | MEDRAD EUROPE BV | STELLANT D | 27523 | AHVRHPRTRSTCRADT5A | 2007-05-27 | 2009-05-27 | SI
0018564 | 0025193-04 | Mandriles para Taladros | STRYKER | 4100-131 | 1935105923 | AHVRHPDQIP1PQ1 | 2020-04-29 | 2022-03-25
0018565 | 0025194-04 | Mandriles para Taladros | STRYKER | 4100-131 | 1935118573 | AHVRHPDQIP1PQ1 | 2020-04-29 | 2022-03-25
0018689 | 0017104-16 | Mandriles para Taladros | STRYKER | 4100-131 | 2005112513 | AHVRHPRTRP4C | 2020-05-14 | 2022-05-05
0019038 | 0025664-01 | Mandriles para Taladros | STRYKER | 6203-131 | 20052 | AHVRHPRTRSSDURGQUI103 | 2020-07-06 | 2022-06-26
0020762 | 0016467-11 | Mandriles para Taladros | STRYKER | 4100-131 | 2028014613 | AHVRHPRTRSSDURGQUI101 | 2020-12-15 | 2022-12-10
0020771 | 0026678-00 | Mandriles para Taladros | STRYKER | 6203-131 | 20302 | AHVRHPRTRSSDURG | 2021-01-11 | 2022-12-18
0028102-00 | 0028102-00 | Mandriles para Taladros | STRYKER | 4100-131 | 2015305583 | AHVRHPINFP1CBLQ | 2021-07-14 | 2023-07-12
0028810 | 0028810-00 | Mandriles para Taladros | STRYKER | 6203-131 | 20078- | AHVRHPRTRP3CQUI | 2019-08-18 | 2021-08-18
0023035 | 0023035-00 | Manómetros, Presión Inspiratoria | MICRO MEDICAL | MICRO RPM | 064-06393 | AHVRHPINFP0CPA13ASM | 2018-12-20 | 2020-12-20
0000595 | 0006792-06 | Manómetros, Vías Digestivas, Esofágicos | SYNMED ESPAÑA | PC8CH | 95084 | AHVRHPGENP0SMN | 2006-01-01 | 2008-01-01
0023776-00 | 0023776-00 | Manómetros, Vías Digestivas, Esofágicos | GIVEN IMAGING | MANOSCAN A120 | MSMIL2571 | AHVRHPGENP0MAN | 2019-01-16 | 2021-01-16
0014088 | 0011116-09 | Máquinas Dentales | CASTELLINI | PIEZOSTERIL 6 | CADH1609 | AHVRHPRTRSTP16 | 2018-06-13 | 2020-06-13
0007972 | 8721 | Máquinas para Colocar Cubiertas a Portaobjetos | LEICA MICROSISTEMAS | CV 5030 | 000400 | AHVRAXANPP1CP1 | 2005-01-01 | 2007-01-01
0009263-00 | 0009263-00 | Máquinas para Colocar Cubiertas a Portaobjetos | LEICA MICROSISTEMAS | CV 5030 | 000934/12.2006 | AHVRAXANPP1CP1 | 2006-01-01 | 2008-01-01
0020696-00 | 0020696-00 | Máquinas para Colocar Cubiertas a Portaobjetos | DAKO DIAGNOSTICS | COVERSTAINER CS100 | CS100-10397 | AHVRAXANPP1DD19 | 2014-01-01 | 2016-01-01
0021413-00 | 0021413-00 | Máquinas para Colocar Cubiertas a Portaobjetos | MICROM | CTM6 | CT50841703 | AHVRAXANPP1AL1 | 2017-12-04 | 2019-12-04
0000751 | 0 | Materiales Dentales, Sellaje, Endodónticos, Hidróxido de Calcio | BAXTER | DUPLOSPRAY MIS | S9008-03 | AHVRHPGENP3ALQ | 2012-01-01 | 2017-05-12
0000756 | 0 | Materiales Dentales, Sellaje, Endodónticos, Hidróxido de Calcio | BAXTER | DUPLOSPRAY | 89008-109 | AHVRHPGENP3ALQ | 2015-01-01 | 2017-05-12
0014378 | 0019382 | Mediastinoscopios | RICHARD WOLF | 8783.412 | 5000352526 | AHVRHPGENP3Q4C | 2016-07-29 | 2017-07-29
0016128 | 0023329-00 | Mediastinoscopios | RICHARD WOLF | 8783.412 | 1100500425 | AHVRHPGENP5CQUIQ54 | 2019-02-27 | 2021-02-27
0006158 | 0 | Inyectores, Medios de Contraste | MEDRAD EUROPE BV | STELLANT | 20121731395 | AHVRHPINFP2IUC | 2013-06-08 | 2017-06-08 | SI
0018725 | 0025516-00 | Mediastinoscopios | RICHARD WOLF | 8783.412 | 1100673058 | AHVRHPGENP5CQUIQ54 | 2020-06-04 | 2022-06-02
0001560 | 0009027 | Medidores de Esfuerzo | CAREFUSION | MASTERSCREEN CPX | 820291 | AHVRAXLABP0UMQ | 2006-01-01 | 2008-01-01
0009147-00 | 0009147-00 | Medidores de Esfuerzo | SUN | CASE 8000 | K1DH2563M | AHVRHPRTRSSCFISRE2 | 2003-01-01 | 2005-01-01
0017188-00 | 0017188-00 | Medidores de Esfuerzo | GENERAL ELECTRIC | CASE | SMN-14410377-SA | AHVRHPGENSSCCN | 2015-07-10 | 2016-07-10
0027584 | 0027584-00 | Medidores de Esfuerzo | GENERAL ELECTRIC | CAM-14 | SK-920360057-PA | AHVRHPGENSSCDOL | 2021-05-17 | 2023-05-17
0012694 | 0021119 | Medidores de Oxígeno | TELEDYNE ANALYTICAL | MX-300-TELEDYNE | 317785 | AHVRHPGENP5Q3C | 2017-11-06 | 2019-11-06
0012695 | 0021120 | Medidores de Oxígeno | TELEDYNE ANALYTICAL | MX-300-TELEDYNE | 317783 | AHVRHPGENP5Q4C | 2017-11-06 | 2019-11-06
0012696 | 0021121 | Medidores de Oxígeno | TELEDYNE ANALYTICAL | MX-300-TELEDYNE | 3177804 | AHVRHPINFP1AA3 | 2017-11-06 | 2019-11-06
0002610 | 0013421 | Medidores de pH | HANNA | HI 8341 | 08313668 | AHVRHPGENSSFSE | 2005-01-01 | 2007-01-01
0003399 | 0004100 | Medidores de pH | CRISON | MICRO PH 2001 | 2869 | AHVRAXLABP5HMA | 2001-01-01 | 2017-05-18
0003471 | 00004539 | Medidores de pH | CRISON | MICROPH 2001 | 6717 | AHVRAXLAB | 1994-01-01 | 2017-05-19
0008058 | 0016903-00 | Medidores de pH | HANNA | PH211 | 1650679 | AHVRAXANPP1DD23 | 2010-01-01 | 2012-01-01
0009754 | 6792 | Medidores de pH | SYNETICS MEDICAL | DIGITRAPPER MKIII | 38605 | AHVRAXANPP0 | 2002-01-01 | 2004-01-01
0011081 | 0019625 | Medidores de pH | CONSORT | C1010 | 110347 | AHVRHPGENP1CMH | 2017-01-26 | 2019-01-26
0011772 | 0007985 | Medidores de pH | MMS | ORION II | 04850167 | AHVRHPINFP2CCI2MAN | 2004-06-20 | 2006-01-01
0012482 | 0020917-00 | Medidores de pH | HACH LANGE | SENSION+ PH3 | 737007 | AHVRHPINFP0 | 2017-10-03 | 2019-10-03
0015602 | 0011567 | Medidores de pH | CRISON | BASIC 20+ | 95021 | AHVRAXLABP3HLA | 2009-12-11 | 2010-12-11
0018423 | 0025144-00 | Medidores de pH | CRISON | MICROPH 2001 | 3580 | AHVRHPGENS1ALE | 1994-01-01 | 2017-05-19
0018426 | 0010400 | Medidores de pH | CRISON | BASIC 20+ | 2001 | AHVRHPGENS1ALE | 2009-12-11 | 2010-12-11
0018429 | 0014485 | Medidores de pH | CRISON | BASIC 20+ | 145009 | AHVRHPGENS1ALE | 2009-12-11 | 2010-12-11
0018450 | 0010892 | Medidores de pH | CRISON | BASIC 20+ | 82047 | AHVRHPIBIS | 2009-12-11 | 2010-12-11
0018451 | 0008239 | Medidores de pH | CRISON | PH-METER GLP 21+ | 00513013 | AHVRHPIBIS | 2010-04-14 | 2012-04-14
0018452 | 0008685 | Medidores de pH | CRISON | GLP 22 | 440003 | AHVRHPIBIS | 2010-04-14 | 2012-04-14
0028110-00 | 0028110-00 | Medidores de pH | MEDTRONIC IBERICA | DIGITRAPPER PH 400 | DTZ-IL00953 | AHVRHPGENP0NDIG | 2014-05-15 | 2016-01-01
0003006 | 0008715 | Medidores del Número de Células/Concentración Proteica en el Humor Acuoso | CLINIMACS | CLINIMACS PLUS 15101 | 134 | AHVRAXLABP5MOS | 2007-01-01 | 2017-05-18
0003007 | 0014072 | Medidores del Número de Células/Concentración Proteica en el Humor Acuoso | BIOSAFE | SEPAX S-100 | 891-0079 | AHVRAXLABP5MOS | 2007-01-01 | 2017-05-18
0007119 | 0023243 | Mesas | DEWERT | MBL | H443561008 | AHVRHPGENSSCURGC14 | 2005-06-10 | 2017-06-10
0010105 | 0 | Mesas | CARL ZEISS | IT-1060 | 2006232 | AHVRCEDTOP3353 | 2015-09-09 | 2016-09-09
0010461 | 0016080 | Mesas, para Autopsia | METAL ARRED INOX | 015 E | 0089001-A-41750187 | AHVRAXANPP0DAUT | 2013-09-26 | 2015-01-01
0010543 | 0016081 | Mesas, para Autopsia | METAL ARRED INOX | 015 E | S/N | AHVRAXANPP0DAUT | 2012-06-12 | 2013-06-12
0006715 | 0016540 | Inyectores, Medios de Contraste | MEDRAD EUROPE BV | SPECTRIS SOLARIS EP | 62221 | AHVRHPINFP0CRADR7A | 2013-06-09 | 2015-06-09 | SI
0000705-00 | 0000705 | Mesas, para Cirugía | MAQUET | MOD.1117.00A0 | 01312 | AHVRHPGENP5QU4 | 1999-01-01 | 2001-01-01
0000815-00 | 0000815 | Mesas, para Cirugía | MAQUET | MOD.1117.00A0 | 01308 | AHVRHPDQIP1PAA | 1999-01-01 | 2001-01-01
0000890-00 | 0000890 | Mesas, para Cirugía | MAQUET | 1117.00A0 | 01241 | AHVRHPRTRP4CQUI401 | 2010-01-01 | 2017-01-01
0000918-00 | 0000918 | Mesas, para Cirugía | MAQUET | MOD.1117.00A0 | 01361 | AHVRHPGENP2A1C | 1999-01-01 | 2001-01-01
0011692-00 | 0011692-00 | Inyectores, Medios de Contraste | MEDRAD EUROPE BV | STELLANT | 33184 | AHVRHPGENP0T5B | 2010-05-13 | 2012-05-13 | SI
0000977-00 | 0000977-00 | Mesas, para Cirugía | MAQUET | 1117.00A0 | 01375 | AHVRHPGENP4QU1 | 1999-01-01 | 2001-01-01
0000999-00 | 0000999 | Mesas, para Cirugía | MAQUET | 1117.00A0 | 01373 | AHVRHPGENP5AQ1 | 1999-01-01 | 2000-01-01
0002000-00 | 0002000 | Mesas, para Cirugía | MAQUET | MOD.1420.02C | 00296 | AHVRHPRTRP4CQUI402 | 2000-01-01 | 2002-02-01
0002836-00 | 0002836-00 | Mesas, para Cirugía | MAQUET | 1117.00A0 | 01280 | AHVRHPMUJP0C11 | 1998-01-01 | 2000-01-01
0003521-00 | 0003521 | Mesas, para Cirugía | MAQUET | 1117.00A0 | 01281 | AHVRHPGENS1ALE | 2010-07-07 | 2012-01-01
0011693-00 | 0011693-00 | Inyectores, Medios de Contraste | MEDRAD EUROPE BV | STELLANT | 33418 | AHVRHPGENP0T5A | 2010-05-13 | 2012-05-13 | SI
0003872-00 | 0003872-00 | Mesas, para Cirugía | STERIS IBERIA SA | 3085 SP | B428506007 | AHVRHPRTRP2CQUIQ03 | 1999-01-01 | 2000-01-01
0012084 | 0009726 | Inyectores, Medios de Contraste | MEDRAD EUROPE BV | STELLANT D | 28978 | AHVRHPGENP0T5C | 2014-08-14 | 2016-01-01 | SI
0004190-00 | 0004190-00 | Mesas, para Cirugía | SCHAERER | AXIS 302 | 0040782 0006 | AHVRHPINFP1CBLQQ05 | 2000-01-01 | 2002-01-01
0005562-00 | 0005562-00 | Mesas, para Cirugía | SCHAERER | AXIS 302 | 0010827 0003 | AHVRHPMUJP0CQ1 | 2000-11-01 | 2002-11-01
0005573-00 | 0005573-00 | Mesas, para Cirugía | SCHAERER | AXIS 302 | 111508A024 | AHVRHPINFP1AIL | 2001-01-01 | 2002-01-01
0005574-00 | 0005574 | Mesas, para Cirugía | SCHAERER | AXIS-302 | 0111508-A-010 | AHVRHPGENP2Q1C | 2000-11-01 | 2002-11-01
0005575-00 | 0005575 | Mesas, para Cirugía | SCHAERER | AXIS 302 | 0111508A011 | AHVRHPRTRP5CQUI501 | 2000-11-01 | 2002-11-01
0005576-00 | 0005576 | Mesas, para Cirugía | SCHAERER | AXIS 302 | 0111508-A-026 | AHVRHPGENP2A1C | 2000-06-08 | 2002-06-08
0013328 | 0021922-00 | Inyectores, Medios de Contraste | BRACCO | ACIST CVI | 30007485 | AHVRHPGENP0N6B | 2018-04-04 | 2020-04-04 | SI
0005579-00 | 0005579 | Mesas, para Cirugía | SCHAERER | AXIS 302 | 0111508a025 | AHVRHPDQIP1ALM | 2002-01-01 | 2003-01-01
0005580-00 | 0005580 | Mesas, para Cirugía | SCHAERER | AXIS-302 | 0111508-A-0002 | AHVRHPGENP5CQUISUC | 2000-11-01 | 2002-11-01
0005581-00 | 0005581-00 | Mesas, para Cirugía | SCHAERER | AXIS-302 | 0111508-A-022 | AHVRHPDQIP1PQ1 | 2000-11-01 | 2002-11-01
0005582-00 | 0005582-00 | Mesas, para Cirugía | SCHAERER | AXIS 302 | 0111508 A018 | AHVRHPMUJP0CQ3 | 2000-11-01 | 2002-11-01
0005583-00 | 0005583-00 | Mesas, para Cirugía | SCHAERER | AXIS 302 | 0111508A021 | AHVRHPMUJP0CQ1 | 2000-01-01 | 2002-02-01
0005584-00 | 0005584 | Mesas, para Cirugía | SCHAERER | AXIS 302 | 0111508A023 | AHVRHPDQIP1PQ3 | 2000-02-01 | 2002-02-01
0005585-00 | 0005585 | Mesas, para Cirugía | SCHAERER | AXIS 302 | 0111508 A 014 | AHVRHPRTRP5PQUE505 | 2000-11-01 | 2002-11-01
0005586-00 | 0005586-00 | Mesas, para Cirugía | SCHAERER | AXIS-302 | 0111508-A-016 | AHVRHPINFP1CBLQQ02 | 2002-06-09 | 2004-01-01
0005587-00 | 0005587-00 | Mesas, para Cirugía | SCHAERER | AXIS 302 | 0111508 A020 | AHVRHPMUJP0CQ5 | 2000-11-01 | 2002-11-01
0005588-00 | 0005588-00 | Mesas, para Cirugía | SCHAERER | AXIS 302 | 011508A017 | AHVRHPMUJP0CQ4 | 2000-11-01 | 2002-11-01
0005592-00 | 0005592 | Mesas, para Cirugía | SCHAERER | AXIS-302 | 0111508-A-009 | AHVRHPGENP3Q4C | 2000-11-01 | 2002-11-01
0005608-00 | 0005608-00 | Mesas, para Cirugía | SCHAERER | AXIS-400 | '2669 | AHVRCEDTOP3IQUIQ01 | 2005-06-11 | 2007-06-11
0005845-00 | 0005845 | Mesas, para Cirugía | MAQUET | 1131.02M0 | 00684 | AHVRHPRTRSSDURGQUI101 | 2001-01-01 | 2002-01-01
0006819-00 | 0006819-00 | Mesas, para Cirugía | MAQUET | ALPHASTAR | 00263 | AHVRHPGENP3ALQ | 2002-11-14 | 2004-11-14
0007062 | 0004023 | Mesas, para Cirugía | MAQUET | 1114.00 | 378 | AHVRHPINFSSCCURTRAEME | 1995-01-01 | 1996-01-01
0007314-00 | 0007314-00 | Mesas, para Cirugía | FAMED | PS-04.0 | 0803-00162 | AHVRHPINFP1CBLQQ02 | 2002-01-01 | 2004-01-01
0007315-00 | 0007315-00 | Mesas, para Cirugía | FAMED | BL-06.1 | 8003-00104 | AHVRHPRTRP5504 | 2000-06-01 | 2002-06-01
0007448-00 | 0007448 | Mesas, para Cirugía | HILL ROM | CALYPSO | 100118951 | AHVRHPRTRSSCSY | 2003-12-15 | 2005-12-15
0007449-00 | 0007449-00 | Mesas, para Cirugía | FAMED | SZ-01.5 | 0803/00157 | AHVRHPMUJP0CP4 | 2003-12-15 | 2005-12-15
0007916-00 | 0007916 | Mesas, para Cirugía | STERIS IBERIA SA | 3085 SP | B415504098 | AHVRHPGENP5CQUIQ51 | 2004-06-01 | 2006-06-01
0008252-00 | 0008252-00 | Mesas, para Cirugía | FAMED | SU-04.0 | 0405/002310 | AHVRHPGENP5QU3 | 2005-05-17 | 2007-05-17
0009735-00 | 0009735-00 | Mesas, para Cirugía | MAQUET | 1132.01A0 | 02298 | AHVRHPGENSSRAQ | 2007-06-22 | 2009-06-22
0009810-00 | 0009810 | Mesas, para Cirugía | TRUMPF | MARS | 100556444 | AHVRHPGENP4Q1C | 2007-09-21 | 2009-09-21
0009990-00 | 0009990-00 | Mesas, para Cirugía | TRUMPF | MARS | 100638999 | AHVRHPRTRP2CQUIQ01 | 2008-01-01 | 2017-05-26
0010248-00 | 0010248 | Mesas, para Cirugía | MAQUET | 1132.11A0 | 02602 | AHVRHPRTRP4CQUI401 | 2008-02-13 | 2010-02-13
0010249-00 | 0010249 | Mesas, para Cirugía | MAQUET | ALPHASTAR | 2614 | AHVRHPRTRSSDURGQUI103 | 2008-02-13 | 2010-02-13
0010626-00 | 0010626 | Mesas, para Cirugía | TRUMPF | SATURN | 100600737 | AHVRHPGENP5CQUIQ54 | 2008-08-13 | 2010-08-13
0010677-00 | 0010677 | Mesas, para Cirugía | TRUMPF | MARS | 100714532 | AHVRHPRTRP5CQUI501 | 2008-09-30 | 2010-09-30
0010678-00 | 0010678-00 | Mesas, para Cirugía | TRUMPF | MARS | 100714529 | AHVRHPMUJP0CQ4 | 2008-09-30 | 2010-09-30
0010926-00 | 0010926 | Mesas, para Cirugía | TRUMPF | SATURN | 100371167 | AHVRHPRTRP5CQUI501 | 2009-02-10 | 2011-02-10
0011016-00 | 0011016 | Mesas, para Cirugía | TRUMPF | SATURN SELECT L | 100726740 | AHVRHPGENP3Q1C | 2009-02-10 | 2011-02-10
0012107 | 0003521 | Mesas, para Cirugía | MAQUET | 1117.00A0 | 01281 | AHVRHPINFP1CBLQQ01 | 1998-01-01 | 1999-01-01
0013135-00 | 0013135-00 | Mesas, para Cirugía | MAQUET | BETASTAR 1131.12B0 | 03104 | AHVRHPINFP1CBLQQ04 | 2009-06-09 | 2011-01-01
0015828-00 | 0015828-00 | Mesas, para Cirugía | MAQUET | ALPHACLASIC PRO 1118.06B0 | 10441 | AHVRHPINFP1CBLQQ03 | 2013-01-01 | 2015-01-01
0016114-00 | 0016114-00 | Mesas, para Cirugía | MAQUET | ALPHASTAR PRO | 001506 | AHVRHPRTRP2CQUIQ02 | 2014-03-14 | 2016-03-14
0016312-00 | 0016312-00 | Mesas, para Cirugía | MAQUET | ALPHAMAXX | 559 | AHVRHPRTRP4402 | 2003-05-15 | 2005-05-15
0016313-00 | 0016313 | Mesas, para Cirugía | MAQUET | ALPHACLASSIC 1118.03B0 | 10643 | AHVRHPGENP4CQUIQ43 | 2014-04-10 | 2016-04-10
0018935-00 | 0018935-00 | Mesas, para Cirugía | MAQUET | ALPHACLASSIC 1118.03B0 | 10847 | AHVRHPDQIP1PQ1 | 2013-01-01 | 2015-01-01
0019573-00 | 0019573 | Mesas, para Cirugía | SCHMITZ | DIAMOND 60 BLK | 00021413 | AHVRHPGENP3Q1C | 2016-12-21 | 2018-12-21
0019576-00 | 0019576 | Mesas, para Cirugía | SCHMITZ | DIAMOND 60 BLK | 00028143 | AHVRHPGENP3Q2C | 2016-12-21 | 2018-12-21
0019581-00 | 0019581-00 | Mesas, para Cirugía | MAQUET | ALPHAMAXX | 01869 | AHVRHPGENP3Q3C | 2016-12-21 | 2018-12-21
0019586-00 | 0019586 | Mesas, para Cirugía | MAQUET | MEERA | 00102 | AHVRHPGENP3Q4C | 2016-12-21 | 2018-12-21
0019834-00 | 0019834 | Mesas, para Cirugía | MAQUET | MAGNUS | 636 | AHVRHPGENP3Q2C | 2017-03-10 | 2019-03-10
0020324 | 0026877-00 | Mesas, para Cirugía | MAQUET | MEERA | 120 | AHVRHPRTRP5501 | 2021-01-22 | 2023-01-22
0020327 | 0026880-00 | Mesas, para Cirugía | MAQUET | MEERA | 122 | AHVRHPRTRP5504 | 2021-01-22 | 2023-01-22
0020806-00 | 0020806-00 | Mesas, para Cirugía | MAQUET | MEERA | 637 | AHVRHPGENP2A1C | 2017-09-05 | 2019-09-05
0020807-00 | 0020807-00 | Mesas, para Cirugía | MAQUET | MEERA | 638 | AHVRHPGENP2A2C | 2017-09-05 | 2019-09-05
0020846-00 | 0020846-00 | Mesas, para Cirugía | MAQUET | ALPHAMAXX | 2254 | AHVRHPRTRP3302 | 2017-12-27 | 2019-12-27
0021507 | 0021507 | Mesas, para Cirugía | MAQUET | ALPHAMAXX | 2393 | AHVRHPRTRP4403 | 2017-12-27 | 2018-06-27
0023011 | 0023011 | Mesas, para Cirugía | MAQUET | ALPHAMAXX | 2545 | AHVRHPRTRP3CQUI301 | 2018-12-20 | 2017-12-20
0023075-00 | 0023075-00 | Mesas, para Cirugía | TRUMPF | MARS | 102629607 | AHVRHPGENP5CQUIQ52 | 2019-01-10 | 2021-01-10
0023196-00 | 0023196-00 | Mesas, para Cirugía | STERIS IBERIA SA | CMAX | 109136 | AHVRHPMUJP0CQ2 | 2019-01-30 | 2021-01-15
0023917-00 | 0023917-00 | Mesas, para Cirugía | TRUMPF | MARS | 107392699 | AHVRHPRTRP2202 | 2019-06-24 | 2021-06-24
0026874-00 | 0026874-00 | Mesas, para Cirugía | GETINGE GROUP | MAQUET LYRA | 10043 | AHVRHPINFP1CBLQ | 2021-01-20 | 2023-01-20
0026875-00 | 0026875-00 | Mesas, para Cirugía | GETINGE GROUP | MAQUET LYRA | 10044 | AHVRHPINFP1CBLQ | 2021-01-20 | 2023-01-20
0026876-00 | 0026876-00 | Mesas, para Cirugía | MAQUET | ALPHAMAXX | 2875 | AHVRHPINFP1CBLQ | 2021-01-22 | 2023-01-22
0026878-00 | 0026878-00 | Mesas, para Cirugía | MAQUET | MEERA | 119 | AHVRHPINFSSIQU | 2021-01-22 | 2023-01-22
0026879-00 | 0026879-00 | Mesas, para Cirugía | MAQUET | ALPHAMAXX | 2877 | AHVRHPINFP1CBLQ | 2021-01-22 | 2023-01-22
0028589-00 | 0028589-00 | Mesas, para Cirugía | TRUMPF | MARS | 108448370 | AHVRHPGENP5CQUIQ52 | 2021-10-08 | 2021-10-08
0008075 | 0010242 | Mesas, para Imágenes | KAISER | RS2 XA | 0003048-A | AHVRAXANPP1SMA | 2010-01-01 | 2012-01-01
0010544 | 0010241 | Mesas, para Imágenes | KAISER | RS2 XA | S/N | AHVRAXANPP0DAUT | 2016-08-25 | 2018-08-25
0007001 | 0008008 | Mesas, para Reconocimiento/Tratamiento | INDO | CUBICA | 20040001400256 | AHVRCEDTOP3IOFT332 | 2014-01-01 | 2016-01-01
0007016 | 0 | Mesas, para Reconocimiento/Tratamiento | INDO | CUBICA | 2005000140707 | AHVRCEDTOP3IOFT338 | 2012-01-01 | 2013-01-01
0007140 | 008723 | Mesas, para Reconocimiento/Tratamiento | INDO | CUBICA | 20040001400258 | AHVRCEDTOP3IOFT334 | 2000-01-01 | 2017-06-10
0008009-00 | 0008009 | Mesas, para Reconocimiento/Tratamiento | INDO | CUBICA | 2004001400237 | AHVRCEFLEP2I05 | 2004-02-01 | 2006-02-01
0011467-00 | 0011467-00 | Mesas, para Reconocimiento/Tratamiento | RINI | FS 00 | 985-03 | AHVRHPDQIP1PQ2 | 2000-02-01 | 2002-02-01
006583 | 0007928 | Mesas, para Reconocimiento/Tratamiento | INDO | CUBICA | 20040001400477 | AHVRHPINFP0CPA1OFR | 2004-01-01 | 2005-01-01
0011740 | 0019532 | Mesas, para Reconocimiento/Tratamiento, Ajustables | QUIRUMED | QM9341 | S/N | AHVRHPRTRSTP23 | 2012-07-12 | 2014-01-01
0016975-00 | 0016975-00 | Mesas, para Reconocimiento/Tratamiento, Ajustables | PROMOTAL | 12534-01 | 140510509 | AHVRHPGENP4CQUICIT | 2010-09-21 | 2012-01-01
0002605 | 0009129 | Mezcladores | FILTRA | FT-MV-08 | 20060114 | AHVRHPGENSSFSE | 2006-01-01 | 2008-01-01
0002677 | 0 | Mezcladores | SIEMENS | MIXER 961 S11 | 103694 | AHVRHPGENP1SPA | 1995-01-01 | 2017-05-25
0015357-00 | 0015357-00 | Mezcladores | MAXTEC | MICROMAX MICROBLENDER | UA-08500004 | AHVRHPGENS1ALE | 2013-03-07 | 2015-03-07
0006299 | 0 | Micromanipuladores | NARISHIGE | ON2-99D-3 | 04100 | AHVRHPMUJSSCLR | 2010-01-01 | 2017-06-05
0006699-00 | 0006699-00 | Micromanipuladores | E.M.B. | MM-188 | 98004 | AHVRHPMUJSSCLR | 2000-01-01 | 2002-02-01
0009609 | 0002059-02 | Micromanipuladores | LUMENIS | ACUSPOT 712 | 12-373 | AHVRHPINFP1AA1 | 2000-08-08 | 2002-06-08
0001550 | 0004240 | Microscopios | CARL ZEISS | MOD.392521 | 213839 | AHVRAXLABP6INM | 1990-01-01 | 2017-05-15
0006592 | 0009277 | Microscopios | REICHERT | REICHERT | 00579 | AHVRHPINFP0CPA1OFR | 2010-06-08 | 2012-06-08
0007990 | 4626 | Microscopios | NIKON | MOD.104128 | NO TIENE | AHVRAXANPP1CP1 | 2000-01-01 | 2002-01-01
0008008 | 0015778 | Microscopios | NIKON | MOD.147074 | 220177 | AHVRAXANPP1RES | 2000-02-01 | 2002-02-01
0008042 | 0004864 | Microscopios | CARL ZEISS | NT 6V | 46 70 85 | AHVRAXANPP1 | 1995-01-01 | 1997-01-01
0011662 | 0002930 | Microscopios | MÖLLER-WEDEL | 655 166 | 256 | AHVRCEREYP4D409 | 2000-01-01 | 2002-01-01
0017704 | 0024877-01 | Microscopios | TAKAGI | TAKAGI | 2039479 | AHVRHPINFP0IO2 | 2020-02-14 | 2022-01-23
00012864 | 0003164 | Microscopios, Opticos, para Laboratorio | NIKON | ECLIPSE E400 | 671596 | AHVRHPMUJSSCLF | 2001-04-08 | 2003-04-08
0002033 | 0004959 | Microscopios, Opticos, para Laboratorio | WILL WETZLAR | H500 | 80-01434 | AHVRAXLABP4LIV | 2000-01-01 | 2017-05-19
0002042 | 0 | Microscopios, Opticos, para Laboratorio | MOTIC | B3 SERIES | 30701800 | AHVRAXLABP4LIN | 2001-01-01 | 2017-05-19
0002043 | 0004963 | Microscopios, Opticos, para Laboratorio | HUND-WETZLARD | WILOVERT S | 80-82355 | AHVRAXLABP4LIN | 2001-01-01 | 2017-05-19
0002139 | 0021221 | Microscopios, Opticos, para Laboratorio | CARL ZEISS | AX 10 | 3534000953 | AHVRAXLABP5HMA | 2014-01-01 | 2015-01-01
0002142 | 0015583 | Microscopios, Opticos, para Laboratorio | NIKON | ECLIPSE CI-L | 950252 | AHVRAXLABP5HMA | 2010-01-01 | 2012-01-01
0018136 | 0025033-00 | Inyectores, Medios de Contraste | MEDRAD EUROPE BV | STELLANT | 300704020165 | AHVRHPMUJSSE13 | 2020-05-06 | 2022-05-06 | SI
0002226 | 0004501 | Microscopios, Opticos, para Laboratorio | IZUMI | VR-MB | 86905 | AHVRAXLABP3INM | 1990-01-01 | 2017-05-20
0002227 | 0004503 | Microscopios, Opticos, para Laboratorio | HUND-WETZLARD | WILOVERT S | 200901 | AHVRAXLABP3INM | 1996-01-01 | 2017-05-20
0002326 | 0004495 | Microscopios, Opticos, para Laboratorio | OLYMPUS OPTICAL ESPAÑA | CHK2-F-GS | 6H11800 | AHVRAXLABP3HLA | 2013-09-02 | 2015-01-01
0002335 | 0021218 | Microscopios, Opticos, para Laboratorio | NIKON | ECLIPSE CI-S | 401851 | AHVRAXLABP3LPO | 2013-01-01 | 2017-05-20
0002357 | 0009916 | Microscopios, Opticos, para Laboratorio | NIKON | ECLIPSE 50I | 913412 | AHVRHPRTRP1CDEQEST | 2001-02-17 | 2003-02-17
0002358 | 0008330 | Microscopios, Opticos, para Laboratorio | NIKON | ECLIPSE 50I | 811536 | AHVRAXLABP1 | 2000-01-01 | 2002-02-01
0002371 | 0004084 | Microscopios, Opticos, para Laboratorio | LEITZ | 020-441.010 | 80000251 | AHVRAXLABP4LIV | 1994-01-01 | 2017-05-18
0002496 | 0016533 | Microscopios, Opticos, para Laboratorio | LEITZ | SM-LUX | 8999093 | AHVRAXLABP5CTO | 1994-01-01 | 2017-05-19
0002586 | 0004948 | Microscopios, Opticos, para Laboratorio | LEITZ | DIALUX | 892432 | AHVRAXLABP2LHP | 1994-01-01 | 2017-05-20
0002597 | 0005822 | Microscopios, Opticos, para Laboratorio | CARL ZEISS | AXIOLAB RE | 911208 | AHVRAXLABP2LHP | 1994-01-01 | 2017-05-20
0002599 | 0009146 | Microscopios, Opticos, para Laboratorio | OLYMPUS OPTICAL ESPAÑA | BX41 | 6G28592 | AHVRAXLABP2LHP | 2005-01-01 | 2017-05-20
0002602 | 0005823 | Microscopios, Opticos, para Laboratorio | OLYMPUS OPTICAL ESPAÑA | BH 2 | 22831 | AHVRAXLABP2LHP | 1994-01-01 | 2017-05-20
0002956 | 0000600 | Microscopios, Opticos, para Laboratorio | OLYMPUS OPTICAL ESPAÑA | BH 2 | 312112Y | AHVRHPGENP0LBN | 1996-01-01 | 2017-05-21
0002994 | 0016122 | Microscopios, Opticos, para Laboratorio | NIKON | ECLIPSE 80I | 450194 | AHVRAXLABP5CIT | 2000-01-01 | 2002-02-01
0003431 | 0004116 | Microscopios, Opticos, para Laboratorio | LEITZ | SM-LUX | 892169 | AHVRAXLABP5MOS | 1994-01-01 | 2016-01-01
0003461 | 0010372 | Microscopios, Opticos, para Laboratorio | VWR | MICROSCOPE BI 200 | 734694 | AHVRAXLABP4LDM | 2005-01-01 | 2017-05-19
0003554 | 0004988 | Microscopios, Opticos, para Laboratorio | OLYMPUS OPTICAL ESPAÑA | BH 2 | 226534 | AHVRAXLABP2LHP | 2010-01-01 | 2017-05-20
0003562 | 0004987 | Microscopios, Opticos, para Laboratorio | OLYMPUS OPTICAL ESPAÑA | BH 2 | 288511 | AHVRAXLABP2LHP | 1992-01-01 | 2017-05-20
0003895-00 | 0003895-00 | Microscopios, Opticos, para Laboratorio | OLYMPUS OPTICAL ESPAÑA | BH 2 | 238506 | AHVRAXANPP1DD21 | 2005-01-01 | 2007-01-01
0004031 | 0011539 | Microscopios, Opticos, para Laboratorio | LEICA MICROSISTEMAS | DM1000 | 266400-072005 | AHVRAXLABP2LER | 2010-01-01 | 2017-05-20
0004032 | 0014443 | Microscopios, Opticos, para Laboratorio | LEICA MICROSISTEMAS | DM1000 | 266443-072005 | AHVRAXLABP2LER | 2010-01-01 | 2017-05-20
0004117-00 | 0004117-00 | Microscopios, Opticos, para Laboratorio | LEITZ | SM-LUX | 899099 | AHVRAXLABP5MOS | 1994-01-01 | 2016-01-01
0004250-00 | 0004250-00 | Microscopios, Opticos, para Laboratorio | OLYMPUS OPTICAL ESPAÑA | BH 2 | 237953 | AHVRAXLABP5CTO | 2001-01-01 | 2017-05-14
0004466 | 0003167 | Microscopios, Opticos, para Laboratorio | NIKON | E400 | 673557 | AHVRHPMUJP4CL6 | 1995-01-01 | 2017-05-28
0004496-00 | 0004496-00 | Microscopios, Opticos, para Laboratorio | OLYMPUS OPTICAL ESPAÑA | CHK2-F-GS | 9F08653 | AHVRAXLABP3HLA | 2010-01-01 | 2017-05-20
0004524 | 0022068-00 | Microscopios, Opticos, para Laboratorio | OLYMPUS OPTICAL ESPAÑA | BX61 | 1M35256 | AHVRHPMUJP2DL1 | 2011-01-01 | 2013-01-10
0004616-00 | 0004616-00 | Microscopios, Opticos, para Laboratorio | OLYMPUS OPTICAL ESPAÑA | BH 2 | 225976 | AHVRAXLABP2LMB | 1995-01-01 | 2017-05-20
0004746 | 0003158 | Microscopios, Opticos, para Laboratorio | NIKON | PHASE CONTRAST - 2 | 806602 | AHVRHPMUJP4CL1 | 1995-01-01 | 2017-05-28
0004867-00 | 0004867-00 | Microscopios, Opticos, para Laboratorio | OLYMPUS OPTICAL ESPAÑA | BH 2 | 241478 | AHVRAXANPP1DD21 | 2008-06-24 | 2010-06-24
0004868-00 | 0004868-00 | Microscopios, Opticos, para Laboratorio | LEITZ | SM-LUX | 899130 | AHVRAXANPP1DD07 | 2000-01-01 | 2002-01-01
0004945-00 | 0004945-00 | Microscopios, Opticos, para Laboratorio | CARL ZEISS | AXIOLAB RE | 450905 | AHVRAXLABP2LER | 2000-01-01 | 2017-05-20
0001206 | 0011088-00 | Láseres | ALCON | PUREPOINT LASER SYSTEM | 0901164301X | AHVRHPGENP3Q2C | 2009-01-01 | 2011-01-01 | SI
0005000-00 | 0005000-00 | Microscopios, Opticos, para Laboratorio | CARL ZEISS | JENALAB | M307445 | AHVRAXLABP2LHO | 1994-01-01 | 2017-05-20
0005227 | 0008931 | Microscopios, Opticos, para Laboratorio | OLYMPUS OPTICAL ESPAÑA | BX51 BI | 4M2354 | AHVRHPMUJP4CL3 | 2004-12-15 | 2006-12-15
0005228 | 0003163 | Microscopios, Opticos, para Laboratorio | NIKON | ECLIPSE E400 | 671750 | AHVRHPMUJP4CL3 | 2008-01-01 | 2010-01-01
0005864 | 0003165 | Microscopios, Opticos, para Laboratorio | NIKON | LABOPHOT 280 | 236932 | AHVRHPMUJSSCLR | 1980-04-08 | 1982-04-08
0005865 | 0003131 | Microscopios, Opticos, para Laboratorio | NIKON | LABOPHOT 280 | 235813 | AHVRHPMUJSSCLR | 2000-01-01 | 2002-01-01
0006292 | 0003137 | Microscopios, Opticos, para Laboratorio | NIKON | SMZ-2B | 132168 | AHVRHPMUJSSCLF | 2000-01-01 | 2002-01-01
0006300 | 0003132 | Microscopios, Opticos, para Laboratorio | NIKON | ECLIPSE TE200 | 413049 | AHVRHPMUJSSCLR | 2000-01-01 | 2002-01-01
0006809-00 | 0006809-00 | Microscopios, Opticos, para Laboratorio | OLYMPUS OPTICAL ESPAÑA | ORTHOPLAN | 860099 | AHVRAXLABP5CTO | 1994-01-01 | 2017-05-19
0006830-00 | 0006830-00 | Microscopios, Opticos, para Laboratorio | OLYMPUS OPTICAL ESPAÑA | BH 2 | 236533 | AHVRAXLABP5CTO | 1994-01-01 | 2017-05-19
0007926 | 0009653 | Microscopios, Opticos, para Laboratorio | OLYMPUS OPTICAL ESPAÑA | BX41TF | 6L29219 | AHVRAXANP | 2005-01-01 | 2007-01-01
0007937 | 0004886 | Microscopios, Opticos, para Laboratorio | LEITZ | SM-LUX | 020-111010 | AHVRAXANPP1DD19 | 2000-01-01 | 2002-01-01
0007938 | 0004874 | Microscopios, Opticos, para Laboratorio | LEITZ | SM-LUX | 899139 | AHVRAXANPP1D291 | 2000-06-12 | 2002-06-12
0007939 | 0013866 | Microscopios, Opticos, para Laboratorio | LEICA MICROSISTEMAS | DM1000 | 312604-062009 | AHVRAXANPP1DD27 | 2011-01-01 | 2013-01-01
0007940 | 0007151 | Microscopios, Opticos, para Laboratorio | LEICA MICROSISTEMAS | DME | 201013096YY0005 | AHVRAXANPP1DD07 | 2003-01-01 | 2005-01-01
0007941 | 0013867 | Microscopios, Opticos, para Laboratorio | LEICA MICROSISTEMAS | DM1000 | 312611-062009 | AHVRAXANPP1DD07 | 2011-01-01 | 2013-01-01
0007942 | 0007150 | Microscopios, Opticos, para Laboratorio | LEICA MICROSISTEMAS | DME | 331020911ER0003 | AHVRAXANPP1DD07 | 2005-01-01 | 2007-01-01
0007943 | 0013864 | Microscopios, Opticos, para Laboratorio | LEICA MICROSISTEMAS | DM1000 | 312632-062009 | AHVRAXANPP1DD07 | 2011-01-01 | 2013-01-01
0007944 | 0007152 | Microscopios, Opticos, para Laboratorio | LEICA MICROSISTEMAS | DMLS | 11501095-248221 | AHVRAXANPP1DD07 | 2005-01-01 | 2007-01-01
0008404 | 0015417 | Láseres | ALCON | PUREPOINT LASER SYSTEM | 1203134701X | AHVRCEFLEP2D202 | 2013-03-05 | 2014-03-05 | SI
0007945 | 0007149 | Microscopios, Opticos, para Laboratorio | LEICA MICROSISTEMAS | DME | 201013096YY0002 | AHVRAXANPP1DD07 | 2003-01-01 | 2005-01-01
0007946 | 0005232 | Microscopios, Opticos, para Laboratorio | LEITZ | SM-LUX | 80007252 | AHVRAXANPP1DD07 | 2000-01-01 | 2002-01-01
0007948 | 0013865 | Microscopios, Opticos, para Laboratorio | LEICA MICROSISTEMAS | DM1000 | 312613-062009 | AHVRAXANPP1DD07 | 2005-01-01 | 2007-01-01
0007949 | 0010376 | Microscopios, Opticos, para Laboratorio | OLYMPUS OPTICAL ESPAÑA | BX 41 | 7G24621 | AHVRAXANPP1DD07 | 2008-01-01 | 2010-01-01
0007950 | 0007154 | Microscopios, Opticos, para Laboratorio | LEICA MICROSISTEMAS | DME | 201013096YY0004 | AHVRAXANPP1DD07 | 2003-01-01 | 2005-01-01
0007951 | 0011665 | Microscopios, Opticos, para Laboratorio | NIKON | ECLIPSE 50I | 116001 | AHVRAXANPP1D291 | 2010-01-01 | 2012-01-01
0007952 | 0004873 | Microscopios, Opticos, para Laboratorio | LEITZ | SM-LUX | 892504 | AHVRAXANPP1DD06 | 2000-02-01 | 2002-02-01
0007953 | 0006497 | Microscopios, Opticos, para Laboratorio | LEICA MICROSISTEMAS | DMLB | 209422 | AHVRAXANPP1DD09 | 2001-01-01 | 2003-01-01
0007954 | 0007153 | Microscopios, Opticos, para Laboratorio | LEICA MICROSISTEMAS | DMLB | 250926 | AHVRAXANPP1DD09 | 2003-01-01 | 2005-01-01
0007955 | 16904 | Microscopios, Opticos, para Laboratorio | LEICA MICROSISTEMAS | DM1000 | 378911 | AHVRAXANPP1DCI | 2014-01-01 | 2016-01-01
0007956 | 0016526 | Microscopios, Opticos, para Laboratorio | OLYMPUS OPTICAL ESPAÑA | BX41 | 9L13376 | AHVRAXANPP1DCI | 2013-01-01 | 2015-01-01
0007958 | 0013863 | Microscopios, Opticos, para Laboratorio | NIKON | ECLIPSE 50I | 211510 | AHVRAXANPP1DD08 | 2011-01-01 | 2012-01-01
0007959 | 0009655 | Microscopios, Opticos, para Laboratorio | OLYMPUS OPTICAL ESPAÑA | BX 41 | 6L29268 | AHVRAXANPP1DD11 | 2011-01-01 | 2013-06-15
0007960 | 0009600 | Microscopios, Opticos, para Laboratorio | OLYMPUS OPTICAL ESPAÑA | BX 41 | 7B20106 | AHVRAXANPP1DD13 | 2013-01-01 | 2015-01-01
0007961 | 0009654 | Microscopios, Opticos, para Laboratorio | OLYMPUS OPTICAL ESPAÑA | BX 41 | 2M06761 | AHVRAXANPP1DD13 | 2013-01-01 | 2015-01-01
0008005 | 0011663 | Microscopios, Opticos, para Laboratorio | NIKON | ECLIPSE 50I | 116007 | AHVRAXANPP1DD21 | 2010-06-05 | 2012-06-05
0008007 | 0004870 | Microscopios, Opticos, para Laboratorio | LEITZ | SM-LUX | 892731 | AHVRAXANPP1CIT | 1999-06-10 | 2001-06-10
0008010 | 0009659 | Microscopios, Opticos, para Laboratorio | OLYMPUS OPTICAL ESPAÑA | BX41TF | 2-M-06761 | AHVRAXANPP1DD21 | 2010-06-19 | 2012-06-15
0008011 | 0009656 | Microscopios, Opticos, para Laboratorio | OLYMPUS OPTICAL ESPAÑA | BX41TF | 6M24215 | AHVRAXANPP1DD21 | 2010-06-12 | 2012-06-12
0008012 | 0011664 | Microscopios, Opticos, para Laboratorio | NIKON | ECLIPSE 50I | 116063 | AHVRAXANPP1DD21 | 2008-01-01 | 2010-01-01
0008015 | 0003890-00 | Microscopios, Opticos, para Laboratorio | NIKON | OPTIPHOT-2 | 119706 | AHVRAXANPP1SMA | 2003-01-01 | 2005-01-01
0008017 | 0013861 | Microscopios, Opticos, para Laboratorio | NIKON | ECLIPSE 50I | 211498 | AHVRAXANPP1DD08 | 2010-01-01 | 2012-01-01
0008044 | 0009591 | Microscopios, Opticos, para Laboratorio | LEICA MICROSISTEMAS | DM5000 B | 276122 | AHVRAXANPP1DD18 | 2007-01-01 | 2009-01-01
0008094 | 0004887 | Microscopios, Opticos, para Laboratorio | LEITZ | DIALUX | 473011 | AHVRAXANPP1D291 | 2000-01-01 | 2002-01-01
0008097 | 0020685 | Microscopios, Opticos, para Laboratorio | OLYMPUS OPTICAL ESPAÑA | BX41TF | 9L12814 | AHVRAXANPP1DD10 | 2005-01-01 | 2017-06-15
0008098 | 0004885 | Microscopios, Opticos, para Laboratorio | OLYMPUS OPTICAL ESPAÑA | VANOX-T | 903025 | AHVRAXANPP1D292 | 1998-01-01 | 1999-01-01
0008099 | 0007862 | Microscopios, Opticos, para Laboratorio | LEICA MICROSISTEMAS | DMLB | 245037 | AHVRAXANPP1D292 | 2005-01-01 | 2007-01-01
0011670-00 | 0011670-00 | Láseres | LUMATEC | INFRAROT-COAGULATOR | 06918 | AHVRCEDTOP2242 | 2010-01-01 | 2012-01-01 | SI
000810 | 0009659 | Microscopios, Opticos, para Laboratorio | OLYMPUS OPTICAL ESPAÑA | BX41TF | 6l29220 | AHVRAXANPP1CIT | 2010-01-01 | 2012-01-01
0008114 | 0027616-00 | Microscopios, Opticos, para Laboratorio | HUND-WETZLARD | WILOVERT S | 203223 | AHVRAXANPP1D293 | 2010-01-01 | 2017-06-15
0008120 | 0008273 | Microscopios, Opticos, para Laboratorio | LEICA MICROSISTEMAS | DMLB | 250517 | AHVRAXANPP1D294 | 2010-01-01 | 2012-01-01
0008138 | 0004888 | Microscopios, Opticos, para Laboratorio | CARL ZEISS | III RS | 4654094 | AHVRAXANPP1DD25 | 1995-01-01 | 1997-01-01
0008148 | 0011412 | Microscopios, Opticos, para Laboratorio | OLYMPUS OPTICAL ESPAÑA | BX41TF | 9E10199 | AHVRAXANPP1DD20 | 2010-01-01 | 2012-01-01
0008463 | 0002081 | Microscopios, Opticos, para Laboratorio | LEITZ | LABORLUX 12 | 512713 | AHVRCEREYP1I04 | 2000-01-01 | 2002-01-01
0008637-00 | 0008637-00 | Microscopios, Opticos, para Laboratorio | CARL ZEISS | S88 | 460430 | AHVRHPRTRP5CQUI501 | 2017-05-25 | 2018-05-25
0009657-00 | 0009657-00 | Microscopios, Opticos, para Laboratorio | OLYMPUS OPTICAL ESPAÑA | BX41TF | 7C22518 | AHVRAXANPP1DD03 | 2005-01-01 | 2007-01-01
0009658-00 | 0009658-00 | Microscopios, Opticos, para Laboratorio | OLYMPUS OPTICAL ESPAÑA | BX41TF | 6M24204 | AHVRAXANPP1D291 | 2005-01-01 | 2007-01-01
0010540 | 0 | Microscopios, Opticos, para Laboratorio | LEICA MICROSISTEMAS | DM 2500 | 414263 | AHVRAXANPP1DD01 | 2009-01-01 | 2011-01-01
0010554 | 0016526 | Microscopios, Opticos, para Laboratorio | OLYMPUS OPTICAL ESPAÑA | BX41TF | 9L13376 | AHVRAXANPP1DD10 | 2014-06-12 | 2015-06-12
0010568 | 0011660 | Microscopios, Opticos, para Laboratorio | OLYMPUS OPTICAL ESPAÑA | BX41TF | 8F16492 | AHVRAXANPP1DD16 | 2010-11-07 | 2012-01-01
0010586 | 0020705 | Microscopios, Opticos, para Laboratorio | NIKON | ECLIPSE CI-L | 705548 | AHVRAXANPP1DD21 | 2010-11-07 | 2012-01-01
0010587 | 0020706 | Microscopios, Opticos, para Laboratorio | NIKON | ECLIPSE CI-S | 705574 | AHVRAXANPP1DD21 | 2010-11-07 | 2012-01-01
0010625 | 0015644 | Microscopios, Opticos, para Laboratorio | OLYMPUS OPTICAL ESPAÑA | BX43 | 3B42613 | AHVRAXANPP1LHI | 2009-01-01 | 2011-01-01
0010626 | 0009904 | Microscopios, Opticos, para Laboratorio | CARL ZEISS | III RS | 471094 | AHVRAXANPP1DD27 | 2011-12-05 | 2013-01-10
0010649 | 0011661 | Microscopios, Opticos, para Laboratorio | OLYMPUS OPTICAL ESPAÑA | BX41TF | 7K22119 | AHVRAXANPP1DD31 | 2010-11-07 | 2012-01-01
0010975 | 0019652 | Microscopios, Opticos, para Laboratorio | OLYMPUS OPTICAL ESPAÑA | CX41RF | 6G41973 | AHVRAXANPP1DD21 | 2017-01-16 | 2019-01-16
0011415 | 0020065 | Microscopios, Opticos, para Laboratorio | LEICA MICROSISTEMAS | DM6000 B | 437973 | AHVRHPMUJP4CL8 | 2017-02-08 | 2017-12-15
0011478 | 0003890 | Microscopios, Opticos, para Laboratorio | NIKON | OPTIPHOT | 119706 | AHVRAXANPP1DD16 | 2010-11-07 | 2012-01-01
0012672 | 0004780 | Microscopios, Opticos, para Laboratorio | CARL ZEISS | III RS | 471701 | AHVRAXANPP1LNE | 2011-12-05 | 2013-01-10
0012673 | 0004629 | Microscopios, Opticos, para Laboratorio | LEITZ | SM-LUX | 899108 | AHVRAXANPP1 | 2010-11-07 | 2012-01-01
0012678 | 0011662 | Microscopios, Opticos, para Laboratorio | OLYMPUS OPTICAL ESPAÑA | BX41TF | 7H20340 | AHVRAXANPP0 | 2010-11-07 | 2012-01-01
0012679 | 0004890 | Microscopios, Opticos, para Laboratorio | CARL ZEISS | III RS | 4654093 | AHVRAXANPP1LHI | 2011-12-05 | 2013-01-10
0012861 | 0003147 | Microscopios, Opticos, para Laboratorio | NIKON | SMZ-2B | 191605 | AHVRHPMUJSSCLF | 2000-01-01 | 2002-02-01
0013186 | 0021603 | Microscopios, Opticos, para Laboratorio | LEICA MICROSISTEMAS | DM5000 B | 440098 | AHVRAXANP | 2018-01-24 | 2020-01-24
0016455 | 0023680-00 | Microscopios, Opticos, para Laboratorio | LEICA MICROSISTEMAS | DM2000 | 474832 | AHVRCEDTOP3 | 2019-04-30 | 2021-04-30
0018422 | 0006829 | Microscopios, Opticos, para Laboratorio | LEITZ | DIALUX | 209422 | AHVRAXLABP5CTO | 1994-01-01 | 2017-05-19
0018492 | 0004240 | Microscopios, Opticos, para Laboratorio | CARL ZEISS | STANDARD 14 | 4713385 | AHVRHPGENS1ALE | 2005-01-01 | 2007-01-01
0018493 | 0004871-00 | Microscopios, Opticos, para Laboratorio | LEITZ | SM-LUX | 899097 | AHVRAXANPP1JCI | 2000-06-12 | 2002-06-12
0018589 | 0006820 | Microscopios, Opticos, para Laboratorio | OLYMPUS OPTICAL ESPAÑA | BH 2 | 227353 | AHVRAXLABP2IIBI | 2015-05-12 | 2017-05-12
0021159-00 | 0021159-00 | Microscopios, Opticos, para Laboratorio | LEICA MICROSISTEMAS | DM2000 LED | 429224 | AHVRAXLABP5 | 2013-09-02 | 2015-01-01
007333-00 | 0007333 | Microscopios, Opticos, para Laboratorio | NIKON | ECLIPSE E400 | 677790 | AHVRAXLABP5CIT | 2000-01-01 | 2002-02-01
0002505 | 0014430 | Microscopios, Opticos, para Laboratorio, de Fluorescencia | EUROIMMUN | EUROSTAR II | 10328 | AHVRAXLABP3HLA | 2007-01-01 | 2017-05-19
0002322 | 0008309 | Microscopios, Opticos, para Laboratorio, de Platina Invertida | OLYMPUS OPTICAL ESPAÑA | CKX41 | 4E21923 | AHVRAXLABP3HLA | 2010-01-01 | 2017-05-20
0003919 | 0003922 | Microscopios, Opticos, para Laboratorio, de Platina Invertida | NIKON | DIAPHOT | 804220 | AHVRHPMUJP4CL1 | 1970-04-08 | 1972-04-08
0011301 | 0019920 | Láseres, de Diodo | ASCLEPION | QUADROSTAR PRO 980 | 00222 | AHVRHPINFP1CBLQQ03 | 2017-04-05 | 2019-04-05 | SI
0004538 | 0022069-00 | Microscopios, Opticos, para Laboratorio, de Platina Invertida | OLYMPUS OPTICAL ESPAÑA | IX71 | 6B00379 | AHVRHPMUJP2DL1 | 2011-01-01 | 2013-01-10
0006296 | 0008625 | Microscopios, Opticos, para Laboratorio, de Platina Invertida | OLYMPUS OPTICAL ESPAÑA | IX71 | 4C00144 | AHVRHPMUJSSCLF | 2004-01-01 | 2006-01-01
0009547-00 | 0009547-00 | Microscopios, Opticos, para Laboratorio, de Platina Invertida | OLYMPUS OPTICAL ESPAÑA | IMT-2 | 332743 | AHVRAXLABP5HMA | 1990-01-01 | 2017-05-14
0013249 | 0015361 | Microscopios, Opticos, para Laboratorio, de Platina Invertida | OLYMPUS OPTICAL ESPAÑA | CKX41 | 1A41642 | AHVRAXLABP2LB1 | 2010-01-01 | 2012-01-01
0002587 | 0005824 | Microscopios, Opticos, para Laboratorio, Estéreo | OLYMPUS OPTICAL ESPAÑA | SZ | 332549 | AHVRAXLABP2LHP | 1994-01-01 | 2017-05-20
0004041 | 0008087 | Microscopios, Opticos, para Laboratorio, Estéreo | NIKON | ECLIPSE E200 | 762038 | AHVRAXLABP2LHM | 2010-01-01 | 2017-05-20
0006291 | 0024788 | Microscopios, Opticos, para Laboratorio, Estéreo | NIKON | SMZ800 | 2015351 | AHVRHPMUJSSCLF | 2010-01-01 | 2017-06-05
0006312 | 0006312 | Microscopios, Opticos, para Laboratorio, Estéreo | OLYMPUS OPTICAL ESPAÑA | SZX7 | 4K03079 | AHVRHPMUJSSCLR | 2005-01-01 | 2017-06-05
0010224-00 | 0010224 | Láseres, de Diodo, para Cirugía | INTERMEDIC | SURGICAL 30 | 2008-01131 | AHVRHPMUJP0CQ4 | 2017-01-01 | 2019-01-01 | SI
0001717-00 | 0001717 | Láseres, de Diodo, para Oftalmología | CARL ZEISS | VISULAS 532S | 862999 | AHVRCEDTOP3IOFT353 | 2002-02-03 | 2004-01-01 | SI
0007862 | 0004736 | Láseres, de Diodo, para Oftalmología | IRIS MEDICAL | OCULIGHT GL | 28336LS | AHVRHPDQIP1PAA | 2005-01-01 | 2007-01-01 | SI
0014113 | 0022349-00 | Láseres, de Diodo, para Oftalmología | IRIS MEDICAL | OCULIGHT SLX | 29936-LS | AHVRHPINFP1AQ1 | 2018-06-11 | 2020-06-11 | SI
0015318-00 | 0015318-00 | Láseres, de Dióxido de Carbono | DEKA | SMARTXIDE 50-HB | UZMA-0502-H | AHVRHPGENP4CQUIQ44 | 2014-02-09 | 2016-01-01 | SI
0006883 | 0002059 | Láseres, de Dióxido de Carbono, para Cirugía/Dermatología | SHARPLAN | SHARPLAN 20C | 038-01810 | AHVRHPINFP1CBLQQ03 | 2000-01-01 | 2002-01-01 | SI
0014843-00 | 0014843 | Láseres, de Dióxido de Carbono, para Cirugía/Dermatología | SHARPLAN | SHARPLAN 20C | 34-025 | AHVRCEDTOP3311 | 2013-04-04 | 2015-01-01 | SI
0022972-00 | 0022972-00 | Láseres, de Dióxido de Carbono, para Cirugía/Dermatología | LUMENIS | ACUPULSE 40 | 102 | AHVRHPRTRSTDCEXC20 | 2018-12-03 | 2020-12-03 | SI
0008374 | 0010937 | Láseres, de Dióxido de Carbono, para Odontología | DEKA | SMART US 20D | DNL0022-0108 | AHVRHPDQIP1DES | 2005-01-01 | 2007-01-01 | SI
0020827-00 | 0020827-00 | Láseres, de Er:YAG, para Oftalmología | LIGHTMED | SYL-9000 | YB-10-0632 | AHVRCEDTOP3334 | 2017-09-12 | 2019-09-12 | SI
0021978-00 | 0021978 | Láseres, de Er:YAG, para Oftalmología | LIGHTMED | SYL-9000 | SC23-0476 | AHVRCEDTOP3IOFT332 | 2015-07-01 | 2017-07-01 | SI
0006319 | 0008244 | Microscopios, Opticos, para Laboratorio, Estéreo | OLYMPUS OPTICAL ESPAÑA | SZX7 | 4H15075 | AHVRHPMUJSSCLR | 2005-01-01 | 2007-01-01
0008492 | 0010511 | Microscopios, Opticos, para Laboratorio, Estéreo | NIKON | ECLIPSE E200 | 747810 | AHVRCEFLEP1DNEU100 | 2005-02-01 | 2007-02-01
0010548 | 0020701-00 | Microscopios, Opticos, para Laboratorio, Estéreo | NIKON | ECLIPSE E200 | 613709 | AHVRAXANPP1DD07 | 2016-01-01 | 2017-01-01
0010549 | 0020700-00 | Microscopios, Opticos, para Laboratorio, Estéreo | NIKON | ECLIPSE E200 | 613720 | AHVRAXANPP1DD07 | 2010-11-07 | 2012-01-01
0010550 | 0020702-00 | Microscopios, Opticos, para Laboratorio, Estéreo | NIKON | ECLIPSE E200 | 613703 | AHVRAXANPP1DD07 | 2016-01-01 | 2017-01-01
0010551 | 0020703 | Microscopios, Opticos, para Laboratorio, Estéreo | NIKON | ECLIPSE E200 | 613723 | AHVRAXANP | 2016-01-01 | 2017-01-01
0012862 | 0006310 | Microscopios, Opticos, para Laboratorio, Estéreo | NIKON | SMZ800 | 1005530 | AHVRHPMUJSSCLF | 2010-01-01 | 2012-01-01
0012863 | 0006291 | Microscopios, Opticos, para Laboratorio, Estéreo | NIKON | SMZ800 | 623788 | AHVRHPMUJSSCLF | 2010-01-01 | 2012-01-01
0013255 | 0015329 | Microscopios, Opticos, para Laboratorio, Estéreo | CARL ZEISS | STEREO DISCOVERY.V8 | 3911003579 | AHVRAXLABP2LB1 | 2010-01-01 | 2012-01-01
0018630 | 0020700 | Microscopios, Opticos, para Laboratorio, Estéreo | NIKON | ECLIPSE E200 | 613720 | AHVRAXLABP2IIBI | 2015-05-15 | 2015-05-15
0018632 | 0020701 | Microscopios, Opticos, para Laboratorio, Estéreo | NIKON | ECLIPSE E200 | 613708 | AHVRAXLABP2IIBI | 2015-05-15 | 2017-05-15
0020703-00 | 0020703-00 | Microscopios, Opticos, para Laboratorio, Estéreo | NIKON | ECLIPSE E200 | 613723 | AHVRAXANPP1DD07 | 2005-01-01 | 2006-01-01
0001439-00 | 0001439-00 | Microscopios, Opticos, Quirúrgicos | LEICA MICROSISTEMAS | M651/655 | 001080014 | AHVRHPDQIP1PQ1 | 2004-01-01 | 2006-01-01
0001823-00 | 0001823-00 | Microscopios, Opticos, Quirúrgicos | MÖLLER MEDICAL | FS 1100 | 449 | AHVRHPRTRP5IMAXCUR | 2000-02-01 | 2002-02-01 | SI
0009872-00 | 0009872-00 | Microscopios, Opticos, Quirúrgicos | TOPCON | OMS-800 | 260201 | AHVRHPDQIP1PAA | 2005-01-01 | 2007-01-01 | SI
0013175-00 | 0013175-00 | Microscopios, Opticos, Quirúrgicos | MÖLLER-WEDEL | FS3-21 | 438 | AHVRCEDTOP2IQUIQ01 | 2000-06-11 | 2002-02-01 | SI
0021553-00 | 0021553-00 | Microscopios, Opticos, Quirúrgicos | LEICA MICROSISTEMAS | LEICA F50 | 81117001 | AHVRHPGENP4AQ1 | 2018-01-15 | 2020-01-15 | SI
0009130-01 | 0009130-01 | Microscopios, Opticos, Quirúrgicos, Dentales | CARL ZEISS | OPMI PICO | 6227101767/11660 | AHVRCEDTOP3IOTO388 | 2005-01-01 | 2007-01-01 | SI
0009296-00 | 0009296-00 | Microscopios, Opticos, Quirúrgicos, Dentales | CARL ZEISS | OPMI PICO | 66627101768/11661 | AHVRCEDTOP3IOTO384 | 2005-01-01 | 2007-01-01 | SI
0009297-01 | 0009297-01 | Microscopios, Opticos, Quirúrgicos, Dentales | CARL ZEISS | OPMI PICO | 6227101767/11662 | AHVRCEDTOP3IOTO386 | 2005-01-01 | 2007-01-01 | SI
0028691 | 0028691-00 | Microscopios, Opticos, Quirúrgicos, Dentales | CARL ZEISS | OPMI PICO | 6627512600 | AHVRCEFLEP4D09 | 2021-11-10 | 2023-11-08 | SI
0028692 | 0028692-00 | Microscopios, Opticos, Quirúrgicos, Dentales | CARL ZEISS | OPMI PICO | 6627512601 | AHVRCEFLEP4D10 | 2021-11-10 | 2023-11-08 | SI
0028694 | 0028694-00 | Microscopios, Opticos, Quirúrgicos, Dentales | CARL ZEISS | OPMI PICO | 6627512599 | AHVRHPDQIP0OTO | 2021-11-10 | 2023-11-08 | SI
0007443-00 | 0007443-00 | Microscopios, Opticos, Quirúrgicos, para Otorrinolaringología | CARL ZEISS | OPMI SENSERA | 02974 | AHVRHPINFP1CBLQQ03 | 2003-01-01 | 2005-01-01 | SI
0009275-00 | 0009275-00 | Microscopios, Opticos, Quirúrgicos, para Otorrinolaringología | LEICA MICROSISTEMAS | M525 F40 | 181106008 | AHVRHPINFP1CBLQQ01 | 2010-01-01 | 2012-01-01 | SI
0009859 | 0014597 | Microscopios, Opticos, Quirúrgicos, para Otorrinolaringología | LEICA MICROSISTEMAS | M525 F40 | 030312002 | AHVRHPGENP2Q2C | 2012-04-20 | 2014-01-01 | SI
0009862-00 | 0009862-00 | Microscopios, Opticos, Quirúrgicos, para Otorrinolaringología | CARL ZEISS | OPMI 1 | 11663 | AHVRHPINFP0CPA1OTO | 2000-06-08 | 2002-06-08 | SI
0016455-00 | 0016455-00 | Microscopios, Opticos, Quirúrgicos, para Otorrinolaringología | CARL ZEISS | OPMI SENSERA S7 | 6628185273 | AHVRHPDQIP1PAA | 2014-06-16 | 2016-06-16 | SI
0000169 | 0 | Módulos para Monitores Fisiológicos | PHILIPS | M3001A | DE4200DKHU | AHVRHPGENP1UCI | 2015-05-05 | 2015-05-08
0000776 | 0008455 | Módulos para Monitores Fisiológicos | PHILIPS | M8048A | DE50231537 | AHVRHPGENP1PAC | 2005-10-24 | 2007-10-24
0000777 | 0008454 | Módulos para Monitores Fisiológicos | PHILIPS | M3001A | DE632E6125 | AHVRHPGENP1PAC | 2005-10-24 | 2007-10-24
0000835 | 0008456 | Módulos para Monitores Fisiológicos | PHILIPS | M3001A | DE632E6260 | AHVRHPGENP1UNF | 2011-02-03 | 2013-02-03
0000836 | 00084556 | Módulos para Monitores Fisiológicos | HEWLETT PACKARD | M3015A | DE43515030 | AHVRHPGENP1UNF | 2005-01-01 | 2007-01-01
0000839 | 0008456 | Módulos para Monitores Fisiológicos | PHILIPS | M8048A | DE50231560 | AHVRHPGENP1UCC | 2011-02-03 | 2013-02-03
0001296 | 0008453 | Módulos para Monitores Fisiológicos | PHILIPS | M8048A | DE50231539 | AHVRHPGENP1UNF | 2005-08-15 | 2007-08-15
0001301 | 0008457 | Módulos para Monitores Fisiológicos | PHILIPS | M8048A | DE50231538 | AHVRHPGENP1UNF | 2005-08-15 | 2007-08-15
0001749 | 0006776 | Módulos para Monitores Fisiológicos | HEWLETT PACKARD | M1012A | 3805G22402 | AHVRHPGENP1 | 2007-01-01 | 2009-01-01
0003766 | 0010259 | Módulos para Monitores Fisiológicos | GENERAL ELECTRIC | PDM | SA307362410GA | AHVRHPGENS1ALE | 2007-12-21 | 2009-12-21
0004126 | 0016530 | Módulos para Monitores Fisiológicos | INVIVO | MOD.0700-1002 | C6864 | AHVRHPGENP0R7A | 2014-07-15 | 2016-07-15
0004134 | 0016530 | Módulos para Monitores Fisiológicos | INVIVO | MOD.0700-1002 | C6814 | AHVRHPGENP0R7B | 2014-07-15 | 2016-07-15
0004431 | 0010275 | Módulos para Monitores Fisiológicos | GENERAL ELECTRIC | PDM | SA307382598GA | AHVRHPGENS1ALE | 2007-12-21 | 2009-12-21
0004583 | 0010269 | Módulos para Monitores Fisiológicos | GENERAL ELECTRIC | PDM | SA307362422GA | AHVRHPRTRP0CUNBB07 | 2000-01-01 | 2002-02-01
0004620 | 0010278 | Módulos para Monitores Fisiológicos | GENERAL ELECTRIC | PDM | SA307362433GA | AHVRHPGENS1ALE | 2007-12-21 | 2009-12-21
0004638 | 0010266 | Módulos para Monitores Fisiológicos | GENERAL ELECTRIC | PDM | SA307382580GA | AHVRHPGENS1ALE | 2007-12-21 | 2009-12-21
0004647 | 0010264 | Módulos para Monitores Fisiológicos | GENERAL ELECTRIC | PDM | SA307362432GA | AHVRHPGENS1ALE | 2007-12-21 | 2009-12-21
0004828 | 0010262 | Módulos para Monitores Fisiológicos | GENERAL ELECTRIC | PDM | SA307362437GA | AHVRHPRTRP0IB4 | 2007-12-21 | 2009-12-21
0004855 | 0010280 | Módulos para Monitores Fisiológicos | GENERAL ELECTRIC | PDM | SA307382606GA | AHVRHPGENS1ALE | 2007-12-21 | 2009-12-21
0004863 | 0010263 | Módulos para Monitores Fisiológicos | GENERAL ELECTRIC | PDM | SA307362409GA | AHVRHPRTRP0C10 | 2007-12-21 | 2009-12-21
0004874 | 0010276 | Módulos para Monitores Fisiológicos | GENERAL ELECTRIC | PDM | SA307261832GA | AHVRHPGENS1ALE | 2007-12-21 | 2009-12-21
0004892 | 0010260 | Módulos para Monitores Fisiológicos | GENERAL ELECTRIC | PDM | SA307362428GA | AHVRHPGENS1ALE | 2007-12-21 | 2009-12-21
0004952 | 0010274 | Módulos para Monitores Fisiológicos | GENERAL ELECTRIC | PDM | SA307382602GA | AHVRHPRTRP0CUNBB11 | 2007-12-21 | 2009-12-21
0005390 | 0009665 | Módulos para Monitores Fisiológicos | HEWLETT PACKARD | M3015A | DE435224144 | AHVRHPMUJP1IAG | 2004-06-07 | 2006-06-07
0005391 | 0009564 | Módulos para Monitores Fisiológicos | HEWLETT PACKARD | M3015A | DE43524141 | AHVRHPMUJP1IAG | 2007-01-01 | 2009-01-01
0005392 | 00095633 | Módulos para Monitores Fisiológicos | HEWLETT PACKARD | M3015A | DE43524149 | AHVRHPMUJP1IAG | 2007-01-01 | 2009-01-01
0005393 | 00095666 | Módulos para Monitores Fisiológicos | HEWLETT PACKARD | M3015A | DE43524145 | AHVRHPMUJP1IAG | 2007-01-01 | 2009-01-01
0005397 | 0 | Módulos para Monitores Fisiológicos | PHILIPS | M1027A | DE02502768 | AHVRHPMUJP1IAG | 2005-01-01 | 2007-01-01
0005398 | 0009551 | Módulos para Monitores Fisiológicos | PHILIPS | M1027A | DE02503177 | AHVRHPMUJP1IAG | 2006-01-01 | 2008-01-01
0005399 | 0009550 | Módulos para Monitores Fisiológicos | PHILIPS | M1027A | DE022502567 | AHVRHPMUJP1IAG | 2002-01-01 | 2004-01-01
0006127 | 0008772 | Módulos para Monitores Fisiológicos | PHILIPS | M3001A | DE097U3418 | AHVRHPINFP2IUC | 2005-11-28 | 2007-11-28
0006128 | 0008772 | Módulos para Monitores Fisiológicos | PHILIPS | M3001A | DE423537450 | AHVRHPINFP2IUC | 2005-11-28 | 2007-11-28
0006362 | 0008377 | Módulos para Monitores Fisiológicos | DATEX-OHMEDA | E-CAIOV | 5214334 | AHVRHPINFP1AQ1 | 2004-01-01 | 2006-01-01
0006376-02 | 0006376-02 | Módulos para Monitores Fisiológicos | HEWLETT PACKARD | M3000A | DE94500143 | AHVRHPMUJP0CAN | 2017-04-26 | 2019-04-26
0006470 | 0008203 | Módulos para Monitores Fisiológicos | DATEX-OHMEDA | E-ENTROPY | 5224779 | AHVRHPINFP1AQ1 | 2005-01-01 | 2007-01-01
0006796 | 0 | Módulos para Monitores Fisiológicos | PHILIPS | M3001A | DE512A6667 | AHVRHPINFP2IUC | 2001-06-10 | 2003-06-10
0006797 | 0 | Módulos para Monitores Fisiológicos | HEWLETT PACKARD | M3015A | DE43547560 | AHVRHPINFP2IUC | 2001-06-10 | 2003-06-10
0006807 | 0 | Módulos para Monitores Fisiológicos | HEWLETT PACKARD | M 1001A | 380569847 | AHVRHPINFP2IUC | 2003-06-10 | 2017-06-10
0006808 | 0 | Módulos para Monitores Fisiológicos | PHILIPS | M3001A | 45126103121 | AHVRHPINFP2IUC | 2003-06-10 | 2017-06-10
0006809 | 0 | Módulos para Monitores Fisiológicos | HEWLETT PACKARD | M3015A | 45356467373046 | AHVRHPINFP2IUC | 2003-06-10 | 2017-06-10
0006827-02 | 0006827-02 | Módulos para Monitores Fisiológicos | HEWLETT PACKARD | M3000A | DE94532995 | AHVRHPDQIP1PSD | 2017-04-20 | 2019-04-20
0008203-03 | 0008203-03 | Módulos para Monitores Fisiológicos | DATEX-OHMEDA | E-CAIOV | 5196296 | AHVRHPINFP1AQ1 | 2004-01-01 | 2006-01-01
0008453-00 | 0008453-00 | Módulos para Monitores Fisiológicos | PHILIPS | M3001A | DE9070AJ0N | AHVRHPGENP1UNF | 2013-04-08 | 2015-04-08
0008766 | 0019604 | Módulos para Monitores Fisiológicos | GENERAL ELECTRIC | PDM | SA315091169GA | AHVRHPINFP1DB1 | 2015-07-21 | 2017-07-21
0008773-08 | 0008773-08 | Módulos para Monitores Fisiológicos | PHILIPS | M3001A | DE9070AKK1 | AHVRHPGENP1CUCI | 2010-02-19 | 2012-01-01
0008774 | 0018963 | Módulos para Monitores Fisiológicos | GENERAL ELECTRIC | EK PRO | SA-315091183-GA | AHVRHPINFP1CUCICR2TRA | 2015-07-21 | 2017-08-24
0008775-01 | 0008775-01 | Módulos para Monitores Fisiológicos | PHILIPS | M3001A | DE907S9120 | AHVRHPMUJP1CCRIINT | 2000-01-01 | 2001-01-01
0008780 | 0018976 | Módulos para Monitores Fisiológicos | GENERAL ELECTRIC | EK PRO | SA135091162GA | AHVRHPINFP1CUCICR2TRA | 2015-07-21 | 2017-08-24
0008783-07 | 0008783-07 | Módulos para Monitores Fisiológicos | HEWLETT PACKARD | M3015A | DE43517569 | AHVRHPMUJP1IAG | 2005-11-28 | 2007-11-28
0008784-01 | 0008784-01 | Módulos para Monitores Fisiológicos | PHILIPS | M3001A | + | AHVRHPMUJP1C45 | 2010-01-05 | 2012-01-01
0008792 | 0018976-03 | Módulos para Monitores Fisiológicos | GENERAL ELECTRIC | EK PRO | SA315091178GA | AHVRHPINFP1CUCICR4B33 | 2015-07-21 | 2017-08-24
0008800 | 0019877 | Módulos para Monitores Fisiológicos | GENERAL ELECTRIC | EK PRO | SA315091172GA | AHVRHPINFP1CUCICR2B24 | 2015-07-21 | 2017-08-24
0008809 | 0018968 | Módulos para Monitores Fisiológicos | GENERAL ELECTRIC | EK PRO | SA315090954GA | AHVRHPINFP1CUCICR4B33 | 2015-07-21 | 2017-08-24
0013594-00 | 0013594-00 | Ascensores, para Trasladar Pacientes | ARJO | MAXI SKY 600 | LD281067219 | AHVRHPRTRP0CUNAB01 | 2007-12-21 | 2009-12-21 | SI
0013595-00 | 0013595-00 | Ascensores, para Trasladar Pacientes | ARJO | MAXI SKY 600 | LD28C10672003 | AHVRHPRTRP0CUNAB02 | 2011-06-15 | 2013-06-15 | SI
0013596-00 | 0013596-00 | Ascensores, para Trasladar Pacientes | ARJO | MAXI SKY 600 | LD281067226 | AHVRHPRTRP0IB3 | 2011-06-15 | 2013-06-15 | SI
0013597-00 | 0013597-00 | Ascensores, para Trasladar Pacientes | ARJO | MAXI SKY 600 | LD281067220 | AHVRHPRTRP0IB4 | 2011-06-15 | 2013-06-15 | SI
0013598-00 | 0013598-00 | Ascensores, para Trasladar Pacientes | ARJO | MAXI SKY 600 | CD281067207 | AHVRHPRTRP0IB5 | 2011-06-15 | 2013-06-15 | SI
0008825 | 0018972-03 | Módulos para Monitores Fisiológicos | GENERAL ELECTRIC | PDM | SA315091181GA | AHVRHPINFP1DB1 | 2015-07-21 | 2017-08-24
0013599-00 | 0013599-00 | Ascensores, para Trasladar Pacientes | ARJO | MAXI SKY 600 | LD281067199 | AHVRHPRTRP0IB6 | 2011-06-15 | 2013-06-15 | SI
0013600-00 | 0013600-00 | Ascensores, para Trasladar Pacientes | ARJO | MAXI SKY 600 | LD-281067223 | AHVRHPRTRP0CB7 | 2011-06-15 | 2013-06-15 | SI
0008826 | 0018974 | Módulos para Monitores Fisiológicos | GENERAL ELECTRIC | PDM | SA-315091170-GA | AHVRHPINFP1DB1 | 2015-07-21 | 2017-08-24
0013601-00 | 0013601-00 | Ascensores, para Trasladar Pacientes | ARJO | MAXI SKY 600 | LD28281087225 | AHVRHPRTRP0IB8 | 2011-06-15 | 2013-06-15 | SI
0013602-00 | 0013602-00 | Ascensores, para Trasladar Pacientes | ARJO | MAXI SKY 600 | LD281067206 | AHVRHPRTRP0IB9 | 2011-06-15 | 2013-06-15 | SI
0013603-00 | 0013603-00 | Ascensores, para Trasladar Pacientes | ARJO | MAXI SKY 600 | CD281067202 | AHVRHPRTRP0I10 | 2011-06-15 | 2013-06-15 | SI
0008827 | 0018969 | Módulos para Monitores Fisiológicos | GENERAL ELECTRIC | EK PRO | SA315091150GA | AHVRHPINFP1CUCICR2B24 | 2015-07-21 | 2017-08-24
0008833 | 0018965 | Módulos para Monitores Fisiológicos | GENERAL ELECTRIC | PDM | SA315091093GA | AHVRHPINFP1DB1 | 2015-07-21 | 2017-08-24
0008839 | 0018970 | Módulos para Monitores Fisiológicos | GENERAL ELECTRIC | EK PRO | SA315091099GA | AHVRHPINFP1CUCICR4B33 | 2015-07-21 | 2017-08-24
0008850 | 0018966 | Módulos para Monitores Fisiológicos | GENERAL ELECTRIC | EK PRO | SA315091200GA | AHVRHPINFP1CUCICR4B33 | 2015-07-21 | 2017-08-24
0009993-00 | 0009993 | Láseres, de Ho:YAG, para Cirugía | DORNIER | MEDILAS H20 | H20-639 | AHVRHPGENP4CQUILIT | 2008-06-04 | 2010-06-04 | SI
0008856 | 0018980 | Módulos para Monitores Fisiológicos | GENERAL ELECTRIC | EK PRO | SA315091106GA | AHVRHPINFP1CUCICR2B24 | 2015-07-21 | 2017-08-24
0008862 | 0018979 | Módulos para Monitores Fisiológicos | GENERAL ELECTRIC | EK PRO | SA315091155GA | AHVRHPINFP1CUCICR2B24 | 2015-07-21 | 2017-08-24
0008868 | 0018978 | Módulos para Monitores Fisiológicos | GENERAL ELECTRIC | EK PRO | SA315091176GA | AHVRHPINFP1CUCICR4B33 | 2015-07-21 | 2017-08-24
0008874 | 0018973 | Módulos para Monitores Fisiológicos | GENERAL ELECTRIC | EK PRO | SA315091176GA | AHVRHPINFP1CUCICR2TRA | 2015-08-21 | 2017-08-24
0009962 | 0008780-07 | Módulos para Monitores Fisiológicos | PHILIPS | M3001A | DE-5630-FH4-1 | AHVRHPINFSSACT | 2016-03-31 | 2017-03-31
0010108 | 0006776-17 | Módulos para Monitores Fisiológicos | HEWLETT PACKARD | M1012A | 3805-G-27532 | AHVRHPGENP1UCB | 2016-03-25 | 2017-02-25
0016997 | 0024196-00 | Láseres, de Ho:YAG, para Cirugía | DORNIER | MEDILAS H30 | H35-0111 | AHVRHPGENP4CQUIQ43 | 2019-05-09 | 2021-05-09 | SI
0010167 | 0008598-08 | Módulos para Monitores Fisiológicos | GENERAL ELECTRIC | E-PRESTN-00 | 6244743 | AHVRHPRTRSTCRADT5A | 2016-04-19 | 2017-04-19
0010189 | 0010270 | Módulos para Monitores Fisiológicos | GENERAL ELECTRIC | PDM | SA307382533GA | AHVRHPGENS1ALE | 2000-01-01 | 2002-02-01
0010261-02 | 0010261-02 | Módulos para Monitores Fisiológicos | GENERAL ELECTRIC | PDM | SA307382590GA | AHVRHPGENS1ALE | 2010-01-01 | 2012-01-01
0010268-01 | 0010268-01 | Módulos para Monitores Fisiológicos | GENERAL ELECTRIC | PDM | SA307352361GA | AHVRHPRTRP0CUNBB03 | 2007-12-21 | 2009-12-21
0010290 | 6667 | Módulos para Monitores Fisiológicos | HEWLETT PACKARD | M1012A | 3805-G-19108 | AHVRHPGEN | 2015-06-21 | 2016-06-21
0010396 | 0010277 | Módulos para Monitores Fisiológicos | GENERAL ELECTRIC | PDM | SA307382571GA | AHVRHPGENS1ALE | 2010-09-05 | 2012-01-01
0010493 | 0008872 | Módulos para Monitores Fisiológicos | PHILIPS | M3001A | DE907Y2422 | AHVRHPGENP1 | 2016-09-20 | 2018-09-20
0010494 | 0008879 | Módulos para Monitores Fisiológicos | PHILIPS | M3001A | DE907Z7008 | AHVRHPGENP1UCI | 2015-05-05 | 2016-05-08
0010497 | 0008877-03 | Módulos para Monitores Fisiológicos | PHILIPS | M3001A | DE-632-G-1832 | AHVRHPGENP1CUCI | 2006-03-15 | 2008-03-15
0010523 | 0010271 | Módulos para Monitores Fisiológicos | GENERAL ELECTRIC | PDM | SA307362411GA | AHVRHPRTRP0CUNBB04 | 2010-01-01 | 2012-01-01
0028536-00 | 0028536-00 | Láseres, de Ho:YAG, para Cirugía | DORNIER MEDITECH | MEDILAS H 140 | H140-2021 | AHVRHPGENP4QU3 | 2021-09-29 | 2023-09-29 | SI
0008384 | 1748 | Láseres, de Nd:YAG, para Oftalmología | ALCON | 3000 LE | 2557 | AHVRCEFLEP2D204 | 2005-01-01 | 2007-01-01 | SI
0010783 | 0006375 | Módulos para Monitores Fisiológicos | HEWLETT PACKARD | M3000A | DE94528673 | AHVRHPMUJ | 2012-11-24 | 2014-01-01
0010810 | 0006380 | Módulos para Monitores Fisiológicos | HEWLETT PACKARD | M3000A | DE94536325 | AHVRAXANPP0ANT | 2010-11-25 | 2012-01-01
0010915 | 0019628-01 | Módulos para Monitores Fisiológicos | PHILIPS | M3001A | DE-5630-G-6-Y-9 | AHVRHPGENP1UCB | 2016-12-22 | 2018-12-22
0010918 | 0019629-01 | Módulos para Monitores Fisiológicos | PHILIPS | M3001A | DE-5630-G-6-YB | AHVRHPGENP1UCB | 2016-12-22 | 2018-12-22
0010921 | 0019630-01 | Módulos para Monitores Fisiológicos | PHILIPS | M3001A | DE-5630-G-6-YC | AHVRHPGENP1UCB | 2016-12-22 | 2018-12-22
0023088-00 | 0023088-00 | Láseres, de Nd:YAG, para Oftalmología | CARL ZEISS | VISULAS YAG III | 1194691 | AHVRCEFLEP2IOFT | 2018-12-28 | 2020-12-28 | SI
0010924 | 0019631-01 | Módulos para Monitores Fisiológicos | PHILIPS | M3001A | DE-5630-G-6-YD | AHVRHPGENP1UCB | 2016-12-22 | 2018-12-22
0010930 | 0019633-01 | Módulos para Monitores Fisiológicos | PHILIPS | M3001A | DE-5630-G-6-YF | AHVRHPGENP1UCB | 2016-12-22 | 2018-12-22
0010933 | 0019634-01 | Módulos para Monitores Fisiológicos | PHILIPS | M3001A | DE-5630-G-6-YG | AHVRHPGENP1UCB | 2016-12-22 | 2018-12-22
0010936 | 0019635-01 | Módulos para Monitores Fisiológicos | PHILIPS | M3001A | DE-5630-G-6-YJ | AHVRHPGENP1UCB | 2016-12-22 | 2018-12-22
0010938 | 0019636 | Módulos para Monitores Fisiológicos | GENERAL ELECTRIC | M-BIS | DE-49704642 | AHVRHPGENP1UCB | 2016-12-22 | 2018-12-22
0010939 | 0019637 | Módulos para Monitores Fisiológicos | GENERAL ELECTRIC | M-BIS | DE-49704643 | AHVRHPGENP1UCB | 2016-12-22 | 2018-12-22
0010940 | 0019638 | Módulos para Monitores Fisiológicos | GENERAL ELECTRIC | M-BIS | DE-49704670 | AHVRHPGENP1UCB | 2016-12-22 | 2018-12-22
0010941 | 0019639 | Módulos para Monitores Fisiológicos | GENERAL ELECTRIC | M-BIS | DE-49704671 | AHVRHPGENP1UCB | 2016-12-22 | 2018-12-22
0011093 | 0019753 | Módulos para Monitores Fisiológicos | PHILIPS | M3001A | DE632I0113 | AHVRHPMUJP1C34 | 2017-01-31 | 2015-01-01
0011362 | 0006827-03 | Módulos para Monitores Fisiológicos | HEWLETT PACKARD | M3000A | DE94546102 | AHVRHPDQIP1CEN | 2017-04-20 | 2019-04-20
0011503 | 0006826 | Módulos para Monitores Fisiológicos | HEWLETT PACKARD | M3000A | DE94553197 | AHVRHPGENP1ALA | 2017-04-20 | 2019-04-20
0011700 | 0021899 | Módulos para Monitores Fisiológicos | PHILIPS | M3001A | DE907Y4467 | AHVRHPMUJP0IDE | 2015-05-05 | 2015-05-08
0011702 | 0006373 | Módulos para Monitores Fisiológicos | PHILIPS | M3001A | DE44162292 | AHVRHPMUJP0CQ1 | 2017-04-27 | 2019-04-27
0011745 | 0008784-06 | Módulos para Monitores Fisiológicos | PHILIPS | M8048A | DE22703324 | AHVRHPMUJP1CTM | 2016-07-13 | 2017-07-13
0011749 | 0006719 | Módulos para Monitores Fisiológicos | PHILIPS | M3001A | DE44160948 | AHVRHPINFP2CHOSPAL | 2015-05-05 | 2015-05-08
0011819 | 0020172-00 | Módulos para Monitores Fisiológicos | GENERAL ELECTRIC | PDM | SA317220257SA | AHVRHPRTRP0CUNBB12 | 2017-06-26 | 2019-06-26
0011833 | 0008775 | Módulos para Monitores Fisiológicos | PHILIPS | M8048A | DE50247535 | AHVRHPMUJP1CCE | 2018-05-21 | 2020-05-21
0011922 | 0018964 | Módulos para Monitores Fisiológicos | GENERAL ELECTRIC | EK PRO | SA315091180GA | AHVRHPINFP1CUCICR2TRA | 2015-06-29 | 2016-06-29
0011923 | 0010273 | Módulos para Monitores Fisiológicos | GENERAL ELECTRIC | PDM | SA307362455GA | AHVRHPRTRP0CUNAB08 | 2000-01-01 | 2002-02-01
0010032-00 | 0010032-00 | Láseres, de Tinte Orgánico, para Dermatología | CANDELA IBERICA S.A. | VBEAM | 991-0310-00674 | AHVRHPINFP1CBLQQ03 | 2015-06-09 | 2017-06-09 | SI
0012541 | 0006824-01 | Módulos para Monitores Fisiológicos | HEWLETT PACKARD | M3000A | DE94533023 | AHVRHPMUJP0IDE | 2010-11-25 | 2012-01-01
0012542 | 0006828 | Módulos para Monitores Fisiológicos | HEWLETT PACKARD | M3000A | DE94532994 | AHVRHPMUJP0IDE | 2010-11-25 | 2012-01-01
0013449 | 0021796-01 | Módulos para Monitores Fisiológicos | PHILIPS | M3001A | DE6520H4WH | AHVRHPGENP0N6A | 2018-02-27 | 2020-02-27
0010211-00 | 0010211 | Lavadoras | MIELE | G7883 | 74322010 | AHVRHPGENSSFEB | 2005-01-01 | 2007-01-01 | SI
0013554 | 0008781-03 | Módulos para Monitores Fisiológicos | PHILIPS | M8048A | DE50247840 | AHVRHPGENP1UCA | 2016-07-13 | 2017-07-13
0013568 | 9000001 | Módulos para Monitores Fisiológicos | PHILIPS | M3001A | DE907L9041 | AHVRHPGENP0PAN | 2010-01-01 | 2012-01-01
0013944 | 0008781-10 | Módulos para Monitores Fisiológicos | PHILIPS | M8048A | DE50239122 | AHVRHPGENP1UAC | 2018-05-21 | 2020-05-21
0014580 | 0008774-13 | Módulos para Monitores Fisiológicos | PHILIPS | M3001A | DE6520HFR7 | AHVRHPMUJP1CEN | 2018-09-12 | 2020-09-12
0015201-00 | 0015201-00 | Lavadoras- Preparador muestra ELISA | MIKURA | 81000 AUTURA | 10001020 | AHVRAXLABP3INM | 2012-01-01 | 2014-01-01 | SI
0018471 | 0015338 | Lavadoras-Preparador muestra ELISA | MIKURA | 81000 AUTURA | 10001045 | AHVRHPGENS1ALE | 2018-01-01 | 2019-01-01 | SI
0014918 | 0008203-02 | Módulos para Monitores Fisiológicos | GENERAL ELECTRIC | E-PRESTN-00 | 5205469 | AHVRHPINFP1AQ1 | 2004-01-01 | 2017-06-11
0016129 | 0008775-23 | Módulos para Monitores Fisiológicos | PHILIPS | M3001A | DE9070B66M | AHVRHPMUJP1C58 | 2010-02-19 | 2012-01-01
0016322 | 0016530-08 | Módulos para Monitores Fisiológicos | INVIVO | MOD.0700-1002 | US10600739 | AHVRHPGENP0R7A | 2014-07-15 | 2016-07-15
0016935 | 0024158-01 | Módulos para Monitores Fisiológicos | PHILIPS | M3001A | DE6520HU0U | AHVRHPRTRSSC | 2019-09-23 | 2020-10-19
0016937 | 0024159-01 | Módulos para Monitores Fisiológicos | PHILIPS | M3001A | DE6520HU0B | AHVRHPRTRSSC | 2019-09-23 | 2020-10-19
0017064 | 0008377-03 | Módulos para Monitores Fisiológicos | GENERAL ELECTRIC | E-PRESTN-00 | 6181617 | AHVRCEDTOP2IQUIQ01 | 2019-10-17 | 2021-10-17
0017068 | 0010279-05 | Módulos para Monitores Fisiológicos | GENERAL ELECTRIC | EK PRO | SA307231258GA | AHVRHPRTRP0CUNAB10 | 2019-10-18 | 2021-10-18
0017089 | 0010267-02 | Módulos para Monitores Fisiológicos | GENERAL ELECTRIC | PDM | SA307352372GA | AHVRHPRTRP0CUNBB08 | 2007-12-21 | 2009-12-21
0017848 | 0008775-06 | Módulos para Monitores Fisiológicos | PHILIPS | M3001A | DE-22720761 | AHVRHPMUJP1CCRIUCIQUI | 2011-02-14 | 2013-02-14
0017920 | 0008774-04 | Módulos para Monitores Fisiológicos | PHILIPS | M3001A | DE51294071 | AHVRHPMUJP1CAC | 2011-04-07 | 2013-01-10
0018889 | 0008455 | Módulos para Monitores Fisiológicos | HEWLETT PACKARD | M3015A | DE43515104 | AHVRHPGENP1UNF | 2005-01-01 | 2007-01-01
0018938 | 0008775-24 | Módulos para Monitores Fisiológicos | PHILIPS | MOD.867036 | 867036 | AHVRHPMUJP1CCRIINT | 2020-08-11 | 2022-08-03
0018942 | 0010265-05 | Módulos para Monitores Fisiológicos | GENERAL ELECTRIC | PDM | SA-307221187-GA | AHVRHPGENS1ALE | 2020-08-11 | 2022-08-10
0019095-03 | 0019095-03 | Módulos para Monitores Fisiológicos | HEWLETT PACKARD | M3015A | DE-45584315 | AHVRHPGENP1CUCI | 2020-07-29 | 2022-07-24
0019632-01 | 0019632-01 | Módulos para Monitores Fisiológicos | PHILIPS | M3001A | DE-5630-G-6-YE | AHVRHPGENP1UCB | 2016-12-22 | 2018-12-22
0019843-00 | 0019843-00 | Módulos para Monitores Fisiológicos | HEWLETT PACKARD | M3000A | DE94544899 | AHVRHPINFP2CHOSPAL | 2012-11-24 | 2014-01-01
0020079 | 0008785-07 | Módulos para Monitores Fisiológicos | PHILIPS | M3001A | DE9070AD9U | AHVRHPMUJP1C37 | 2016-03-31 | 2017-03-31
0020088 | 0008782-03 | Módulos para Monitores Fisiológicos | PHILIPS | M3001A | DE717L8272 | AHVRHPMUJP1C34 | 2016-09-20 | 2018-09-20
0020173-00 | 0020173-00 | Módulos para Monitores Fisiológicos | GENERAL ELECTRIC | PDM | SA317220233SA | AHVRHPRTRP0CUT | 2017-06-26 | 2019-06-26
0028456-00 | 0028456-00 | Módulos para Monitores Fisiológicos | GENERAL ELECTRIC | PDM | SA313462326GA | AHVRHPRTRP0CUNBB03 | 2021-09-30 | 2023-09-30
0028636 | 0028636-00 | Módulos para Monitores Fisiológicos | PHILIPS | MOD.867036 | DE-69584250 | AHVRHPINFP1ASD | 2021-10-15 | 2023-10-08
0028637 | 0028637-00 | Módulos para Monitores Fisiológicos | PHILIPS | MOD.867036 | DE-69584265 | AHVRHPINFP1ASD | 2021-10-15 | 2023-10-08
0022566-00 | 0022566-00 | Lavadoras | MIELE | G7882 | 74311888 | AHVRHPINFP0ABS | 2010-06-08 | 2012-06-08 | SI
0005385 | 0005429 | Módulos para Monitores Fisiológicos, Apnea/Frecuencia Respiratoria | PHILIPS | M1018A | 3805G03999 | AHVRHPMUJP1IAG | 2000-11-01 | 2002-11-01
0005386 | 0005426 | Módulos para Monitores Fisiológicos, Apnea/Frecuencia Respiratoria | PHILIPS | M1018A | 3805G03946 | AHVRHPMUJP1IAG | 2000-11-01 | 2002-11-01
0005387 | 0005553 | Módulos para Monitores Fisiológicos, Apnea/Frecuencia Respiratoria | PHILIPS | M1018A | 3805G03590 | AHVRHPMUJP1IAG | 2000-11-01 | 2002-11-01
0005388 | 0 | Módulos para Monitores Fisiológicos, Apnea/Frecuencia Respiratoria | PHILIPS | M1018A | 3805G06252 | AHVRHPMUJP1IAG | 2005-01-01 | 2007-01-01
0005389 | 0 | Módulos para Monitores Fisiológicos, Apnea/Frecuencia Respiratoria | PHILIPS | M1018A | 3805G07972 | AHVRHPMUJP1IAG | 2003-01-01 | 2005-01-01
0005427-01 | 0005427-01 | Módulos para Monitores Fisiológicos, Apnea/Frecuencia Respiratoria | PHILIPS | M1018A | 3805G03546 | AHVRHPGENS1ALE | 2000-11-01 | 2002-11-01
0006471 | 0008203 | Módulos para Monitores Fisiológicos, Bloqueo Neuromuscular | DATEX-OHMEDA | E-NMT | 5205373 | AHVRHPINFP1AQ1 | 2004-01-01 | 2006-01-01
0003733 | 0010261 | Módulos para Monitores Fisiológicos, Dióxido de Carbono Espirado | GENERAL ELECTRIC | SOLAR CAPNOSTAT | RC K07442246GA | AHVRHPGENS1ALE | 2007-12-21 | 2009-12-21
0003734 | 0010266 | Módulos para Monitores Fisiológicos, Dióxido de Carbono Espirado | GENERAL ELECTRIC | SOLAR CAPNOSTAT | RCK07462278GA | AHVRHPGENS1ALE | 2007-12-21 | 2009-12-21
0003735 | 0010273 | Módulos para Monitores Fisiológicos, Dióxido de Carbono Espirado | GENERAL ELECTRIC | SOLAR CAPNOSTAT | RCK07442258GA | AHVRHPRTRP0CUNAB08 | 2007-12-21 | 2009-12-21
0003737 | 0010278 | Módulos para Monitores Fisiológicos, Dióxido de Carbono Espirado | GENERAL ELECTRIC | SOLAR CAPNOSTAT | RCK07412166GA | AHVRHPGENS1ALE | 2007-12-21 | 2009-12-21
0003738 | 0010275 | Módulos para Monitores Fisiológicos, Dióxido de Carbono Espirado | GENERAL ELECTRIC | SOLAR CAPNOSTAT | RCK07432220GA | AHVRHPGENS1ALE | 2007-12-21 | 2009-12-21
0022585-00 | 0022585 | Lavadoras | MIELE | G7882 | 74327491 | AHVRHPINFP0CPA11BIB | 2010-06-08 | 2012-06-08 | SI
0005843 | 0006064 | Módulos para Monitores Fisiológicos, Dióxido de Carbono Espirado | PHILIPS | M1016A | 3805G25104 | AHVRHPMUJP0CQ5 | 2007-01-01 | 2009-01-01
0006228 | 0 | Módulos para Monitores Fisiológicos, Dióxido de Carbono Espirado | PHILIPS | M1016A | 3805G23822 | AHVRHPINFP1CUCICR1B13 | 2003-01-01 | 2017-06-08
0010269-01 | 0010269-01 | Módulos para Monitores Fisiológicos, Dióxido de Carbono Espirado | GENERAL ELECTRIC | SOLAR CAPNOSTAT | RCK074322226A | AHVRHPRTRP0CA1 | 2008-01-01 | 2017-05-27
0010984 | 0019693-03 | Módulos para Monitores Fisiológicos, Dióxido de Carbono Espirado | GENERAL ELECTRIC | E-SCAIOV-00 | SGV-16100072-HA | AHVRHPGENP3Q3C | 2017-01-10 | 2019-01-10
0010988 | 0019694-03 | Módulos para Monitores Fisiológicos, Dióxido de Carbono Espirado | GENERAL ELECTRIC | E-SCAIOV-00 | SGV-16450076-HA | AHVRHPRTRP3302 | 2017-01-10 | 2019-01-10
0010992 | 0019695-03 | Módulos para Monitores Fisiológicos, Dióxido de Carbono Espirado | GENERAL ELECTRIC | E-SCAIOV-00 | SGV-16460011-HA | AHVRHPGENP3Q3C | 2017-01-10 | 2019-01-10
0012103 | 0006782 | Módulos para Monitores Fisiológicos, Dióxido de Carbono Espirado | PHILIPS | M1016A | 3805G28132 | AHVRHPINFP1CUCICR1B13 | 2007-01-01 | 2008-01-01
0012210 | 0020819-03 | Módulos para Monitores Fisiológicos, Dióxido de Carbono Espirado | GENERAL ELECTRIC | E-SCAIOV-00 | SGV16490002HA | AHVRHPRTRP4401 | 2017-09-20 | 2019-09-20
0012218 | 0020817-03 | Módulos para Monitores Fisiológicos, Dióxido de Carbono Espirado | GENERAL ELECTRIC | E-SCAIOV-00 | SGV16460017HA | AHVRHPRTRP1CUR | 2017-09-20 | 2019-09-20
0012221 | 0020815-03 | Módulos para Monitores Fisiológicos, Dióxido de Carbono Espirado | GENERAL ELECTRIC | E-SCAIOV-00 | SGV16490053HA | AHVRHPRTRP3301 | 2017-09-20 | 2019-09-20
0012224 | 0020814-03 | Módulos para Monitores Fisiológicos, Dióxido de Carbono Espirado | GENERAL ELECTRIC | E-SCAIO | SGV16500119HA | AHVRHPRTRP3301 | 2017-09-20 | 2019-09-20
0012348 | 0020898-03 | Módulos para Monitores Fisiológicos, Dióxido de Carbono Espirado | GENERAL ELECTRIC | E-SCAIOV-00 | SGV16100049HA | AHVRHPMUJP0CQ4 | 2017-08-01 | 2019-08-01
0012349 | 0020863-03 | Módulos para Monitores Fisiológicos, Dióxido de Carbono Espirado | GENERAL ELECTRIC | E-SCAIOV-00 | SGV16460038HA | AHVRHPMUJP0CQ1 | 2017-08-01 | 2019-08-01
0012474 | 0020897-03 | Módulos para Monitores Fisiológicos, Dióxido de Carbono Espirado | GENERAL ELECTRIC | E-SCAIOV-00 | SGV16500017HA | AHVRHPMUJP0CQ2 | 2017-08-01 | 2019-08-01
0014599 | 0020814-04 | Módulos para Monitores Fisiológicos, Dióxido de Carbono Espirado | GENERAL ELECTRIC | E-SCAIO | SGV16450046HA | AHVRHPRTRP3301 | 2018-09-27 | 2019-09-27
0017080 | 0020818-04 | Módulos para Monitores Fisiológicos, Dióxido de Carbono Espirado | GENERAL ELECTRIC | E-SCAIOV-00 | SGV13089089HA | AHVRHPRTRSSDURGQUI101 | 2019-10-28 | 2021-10-22
0018569 | 0020816-04 | Módulos para Monitores Fisiológicos, Dióxido de Carbono Espirado | GENERAL ELECTRIC | E-SCAIOV-00 | SGV-15420214-HA | AHVRHPDQIP1PQ1 | 2019-05-15 | 2021-05-15
0029050 | 0029050-00 | Módulos para Monitores Fisiológicos, Dióxido de Carbono Espirado | GENERAL ELECTRIC | E-SCAIOV-00 | SGV21433040HA | AHVRHPINFP1CBLQQ05 | 2022-02-04 | 2024-01-31
0000806 | 0006662 | Módulos para Monitores Fisiológicos, Electrocardiografía | HEWLETT PACKARD | M1002B | DE01792442 | AHVRHPGENP1UCB | 2012-08-31 | 2014-08-31
0000808 | 0006776 | Módulos para Monitores Fisiológicos, Electrocardiografía | HEWLETT PACKARD | M1002B | DE017A0388 | AHVRHPGENP1UBC | 2002-01-01 | 2004-01-01
0001729 | 0002108 | Módulos para Monitores Fisiológicos, Electrocardiografía | HEWLETT PACKARD | M1002B | DE94741250 | AHVRHPGENP1 | 1999-01-01 | 2001-01-01
0001734 | 0006667 | Módulos para Monitores Fisiológicos, Electrocardiografía | HEWLETT PACKARD | M1002B | DE01791632 | AHVRHPGENP1 | 2002-01-01 | 2004-01-01
0001741 | 0002104 | Módulos para Monitores Fisiológicos, Electrocardiografía | HEWLETT PACKARD | M1002B | DE94741462 | AHVRHPGENS1ALE | 1999-01-01 | 2001-01-01
0004014 | 0005553 | Módulos para Monitores Fisiológicos, Electrocardiografía | HEWLETT PACKARD | M1002B | DE242L3273 | AHVRHPMUJP1DCE | 2001-04-18 | 2001-04-18
0005105 | 0005427 | Módulos para Monitores Fisiológicos, Electrocardiografía | HEWLETT PACKARD | M1002B | DE01765258 | AHVRHPMUJP1D07 | 2000-11-01 | 2002-11-01
0005552-00 | 0005552-00 | Módulos para Monitores Fisiológicos, Electrocardiografía | HEWLETT PACKARD | M1002B | DE01765603 | AHVRHPMUJP1D22 | 2000-11-01 | 2002-11-01
0005563 | 0005559-08 | Módulos para Monitores Fisiológicos, Electrocardiografía | HEWLETT PACKARD | M1002B | DE01765591 | AHVRHPMUJP1D12 | 2000-11-01 | 2002-11-01
0005568 | 0005429 | Módulos para Monitores Fisiológicos, Electrocardiografía | HEWLETT PACKARD | M1002B | DE01765730 | AHVRHPMUJP1D19 | 2000-11-01 | 2002-11-01
0005686 | 0005560-05 | Módulos para Monitores Fisiológicos, Electrocardiografía | HEWLETT PACKARD | M1002B | DE01765958 | AHVRHPMUJP1D23 | 2000-11-01 | 2002-11-01
0005845 | 0006054 | Módulos para Monitores Fisiológicos, Electrocardiografía | HEWLETT PACKARD | M1002B | DE0169922 | AHVRHPMUJP0CQ5 | 2002-01-01 | 2004-01-01
0006135 | 0005552 | Módulos para Monitores Fisiológicos, Electrocardiografía | HEWLETT PACKARD | M1002B | DE017A0465 | AHVRHPINFP2IUC | 2002-06-08 | 2004-06-08
0006210 | 0006783 | Módulos para Monitores Fisiológicos, Electrocardiografía | HEWLETT PACKARD | M1002B | DE017A0391 | AHVRHPINFP1CUCICR1B13 | 2002-05-29 | 2004-05-29
0006217 | 00006782 | Módulos para Monitores Fisiológicos, Electrocardiografía | HEWLETT PACKARD | M1002B | DE017A0466 | AHVRHPINFP1CUCICR1B13 | 2002-01-01 | 2004-01-01
0006225 | 0 | Módulos para Monitores Fisiológicos, Electrocardiografía | HEWLETT PACKARD | M1002B | DE016A0395 | AHVRHPINFP1CUCICR1B13 | 2002-01-01 | 2017-06-08
0006801 | 0 | Módulos para Monitores Fisiológicos, Electrocardiografía | HEWLETT PACKARD | M1002B | DE017A0467 | AHVRHPINFP1CUCICR1B13 | 2000-06-10 | 2002-06-10
0006818 | 0 | Módulos para Monitores Fisiológicos, Electrocardiografía | HEWLETT PACKARD | M1002B | DE242K8843 | AHVRHPINFP1CNEUUT6 | 2006-06-10 | 2017-06-10
0010343 | 0005552-11 | Módulos para Monitores Fisiológicos, Electrocardiografía | HEWLETT PACKARD | M1002B | DE017A0465 | AHVRHPMUJP1D22 | 2016-07-13 | 2017-07-13
0011303 | 0005558 | Módulos para Monitores Fisiológicos, Electrocardiografía | HEWLETT PACKARD | M1002B | DE-01781978 | AHVRHPMUJP1D01 | 2017-03-30 | 2019-03-30
0011456 | 0006774 | Módulos para Monitores Fisiológicos, Electrocardiografía | HEWLETT PACKARD | M1002B | DE805A2340 | AHVRHPGENS1ALE | 1999-01-01 | 2001-01-01
0012025 | 0005428-20 | Módulos para Monitores Fisiológicos, Electrocardiografía | HEWLETT PACKARD | M1002B | 3640G27715 | AHVRHPMUJP1CEN | 2017-08-07 | 2019-08-07
0012026 | 0005555-10 | Módulos para Monitores Fisiológicos, Electrocardiografía | HEWLETT PACKARD | M1002B | DE-74404489 | AHVRHPMUJP1C34 | 2017-08-10 | 2019-08-10
0013868 | 0005426-06 | Módulos para Monitores Fisiológicos, Electrocardiografía | HEWLETT PACKARD | M1002B | DE01765594 | AHVRHPMUJP1D11 | 2000-01-01 | 2002-02-01
0014661 | 0005554-05 | Módulos para Monitores Fisiológicos, Electrocardiografía | HEWLETT PACKARD | M1002B | DE01765602 | AHVRHPMUJP1D15 | 2001-10-01 | 2017-06-02
0014975 | 0005287 | Módulos para Monitores Fisiológicos, Electrocardiografía | HEWLETT PACKARD | M1002B | DE01765732 | AHVRHPMUJP1D02 | 2000-11-01 | 2002-11-01
0017050 | 0005430-07 | Módulos para Monitores Fisiológicos, Electrocardiografía | HEWLETT PACKARD | M1002B | DE01765746 | AHVRHPMUJP1D04 | 2000-11-01 | 2002-11-01
0018251 | 0005551-12 | Módulos para Monitores Fisiológicos, Electrocardiografía | HEWLETT PACKARD | M1002B | DE-01776495 | AHVRHPMUJP1IADMDIR | 2010-08-31 | 2012-01-01
0020007 | 0005556 | Módulos para Monitores Fisiológicos, Electrocardiografía | HEWLETT PACKARD | M1002B | DE01765593 | AHVRHPMUJP1D08 | 2000-11-01 | 2002-11-01
0020101 | 0005557-11 | Módulos para Monitores Fisiológicos, Electrocardiografía | HEWLETT PACKARD | M1002B | DE-017-A-5054 | AHVRHPMUJP1IAG | 2021-01-08 | 2023-01-04
0027476-00 | 0027476-00 | Módulos para Monitores Fisiológicos, Electrocardiografía | HEWLETT PACKARD | M1002B | DE-01777181 | AHVRHPMUJP1CCRIUCIQUI | 2000-04-16 | 2002-04-16
0020250 | 0026803-00 | Módulos para Monitores Fisiológicos, Electroencefalografía | GENERAL ELECTRIC | BIS | SGS20480047HA | AHVRHPGENP1CUCI | 2021-01-21 | 2023-01-21
0020252 | 0026805-00 | Módulos para Monitores Fisiológicos, Electroencefalografía | GENERAL ELECTRIC | BIS | SGS20470030HA | AHVRHPGENP1CUCI | 2021-01-21 | 2023-01-21
0020253 | 0026806-00 | Módulos para Monitores Fisiológicos, Electroencefalografía | GENERAL ELECTRIC | BIS | SGS20480051HA | AHVRHPGENP1CUCI | 2021-01-21 | 2023-01-21
0020254 | 0026807-00 | Módulos para Monitores Fisiológicos, Electroencefalografía | GENERAL ELECTRIC | BIS | SGS20480048HA | AHVRHPGENP1CUCI | 2021-01-21 | 2023-01-21
0020255 | 0026808-00 | Módulos para Monitores Fisiológicos, Electroencefalografía | GENERAL ELECTRIC | BIS | SGS20470031HA | AHVRHPGENP1CUCI | 2021-01-21 | 2023-01-21
0020258 | 0026811-00 | Módulos para Monitores Fisiológicos, Electroencefalografía | GENERAL ELECTRIC | BIS | SGS20470041HA | AHVRHPGENP1CUCI | 2021-01-21 | 2023-01-21
0022586-00 | 0022586 | Lavadoras | MIELE | G7882 | 74318296 | AHVRHPINFP0CPA11BIB | 2010-06-08 | 2012-06-08 | SI
0020259 | 0026812-00 | Módulos para Monitores Fisiológicos, Electroencefalografía | GENERAL ELECTRIC | BIS | SGS20470040HA | AHVRHPGENP1CUCI | 2021-01-21 | 2023-01-21
0022835-00 | 0022835-00 | Lavadoras | STEELCO | DS800 | 1809210FD020 | AHVRHPDQIP1PES | 2018-11-08 | 2020-11-08 | SI
0023070-00 | 0023070-00 | Lavadoras | STEELCO | ED-100 | 1801710IJ124 | AHVRHPINFP1CBLQ | 2019-01-31 | 2021-01-31 | SI
0024344-00 | 0024344 | Lavadoras | STEELCO | DS800 | 1909210AW003 | AHVRHPRTRP3CQUI | 2019-10-28 | 2021-10-01 | SI
0011933 | 0000781 | Lavadoras, Artículos de Laboratorio/Instrumentos Quirúrgicos, Ultrasónicas | OFTALMIX | NET-SON | S/N | AHVRHPGENP2Q3C | 2005-07-17 | 2007-01-01 | SI
0026804-00 | 0026804-00 | Módulos para Monitores Fisiológicos, Electroencefalografía | GENERAL ELECTRIC | BIS | SGS20470025HA | AHVRHPGENP1CUCI | 2021-01-21 | 2023-01-21
0011562 | 0020078-00 | Marcapasos, Cardiacos, Externos | MEDTRONIC IBERICA | MOD.5392 | DJH022743P | AHVRHPINFP1DCP | 2017-06-05 | 2019-06-05 | SI
0014999 | 0008598-01 | Módulos para Monitores Fisiológicos, Gases Anestésicos | GENERAL ELECTRIC | E-CAIOV-00 | 6668118 | AHVRHPRTRP2203 | 2005-11-24 | 2007-01-01
0016986 | 0008203-08 | Módulos para Monitores Fisiológicos, Gases Anestésicos | GENERAL ELECTRIC | E-CAIOV-00 | 6692313 | AHVRHPDQIP1PQ1 | 2019-03-01 | 2021-03-01
0011574 | 0020079-00 | Marcapasos, Cardiacos, Externos | MEDTRONIC IBERICA | MOD.5392 | DJH022768P | AHVRHPINFP1DCP | 2017-06-05 | 2019-06-05 | SI
0020242 | 0026795-00 | Módulos para Monitores Fisiológicos, Gases Anestésicos | GENERAL ELECTRIC | E-MINIC | 8800633 | AHVRHPGENP1CUCI | 2021-01-21 | 2023-01-21
0020243 | 0026796-00 | Módulos para Monitores Fisiológicos, Gases Anestésicos | GENERAL ELECTRIC | E-MINIC | 8800135 | AHVRHPGENP1CUCI | 2021-01-21 | 2023-01-21
0020244 | 0026797-00 | Módulos para Monitores Fisiológicos, Gases Anestésicos | GENERAL ELECTRIC | E-MINIC | 8800482 | AHVRHPGENP1CUCI | 2021-01-21 | 2023-01-21
0020245 | 0026798-00 | Módulos para Monitores Fisiológicos, Gases Anestésicos | GENERAL ELECTRIC | E-MINIC | 8800172 | AHVRHPGENP1CUCI | 2021-01-21 | 2023-01-21
0011575 | 0020080-00 | Marcapasos, Cardiacos, Externos | MEDTRONIC IBERICA | MOD.5392 | DJH022917P | AHVRHPINFP1DCP | 2017-06-05 | 2019-06-05 | SI
0020246 | 0026799-00 | Módulos para Monitores Fisiológicos, Gases Anestésicos | GENERAL ELECTRIC | E-MINIC | 8801977 | AHVRHPGENP1CUCI | 2021-01-21 | 2023-01-21
0020247 | 0026800-00 | Módulos para Monitores Fisiológicos, Gases Anestésicos | GENERAL ELECTRIC | E-MINIC | 8550964 | AHVRHPGENP1CUCI | 2021-01-21 | 2023-01-21
0020248 | 0026801-00 | Módulos para Monitores Fisiológicos, Gases Anestésicos | GENERAL ELECTRIC | E-MINIC | 8800196 | AHVRHPGENP1CUCI | 2021-01-21 | 2023-01-21
0020249 | 0026802-00 | Módulos para Monitores Fisiológicos, Gases Anestésicos | GENERAL ELECTRIC | E-MINIC | 8542857 | AHVRHPGENP1CUCI | 2021-01-21 | 2023-01-21
0011816 | 0020159-00 | Marcapasos, Cardiacos, Externos | MEDTRONIC IBERICA | 5391 | 1527239 | AHVRHPGENP4CQUILIT | 2017-06-26 | 2017-06-26 | SI
0020266 | 0026819-00 | Módulos para Monitores Fisiológicos, Gases Anestésicos | GENERAL ELECTRIC | E-MINIC | 8544000 | AHVRHPGENP1CUCI | 2021-01-21 | 2023-01-21
0020267 | 0026820-00 | Módulos para Monitores Fisiológicos, Gases Anestésicos | GENERAL ELECTRIC | E-MINIC | 8800675 | AHVRHPGENP1CUCI | 2021-01-21 | 2023-01-21
0020268 | 0026821-00 | Módulos para Monitores Fisiológicos, Gases Anestésicos | GENERAL ELECTRIC | E-MINIC | 8800648 | AHVRHPGENP1CUCI | 2021-01-21 | 2023-01-21
0020269 | 0026822-00 | Módulos para Monitores Fisiológicos, Gases Anestésicos | GENERAL ELECTRIC | E-MINIC | 8542957 | AHVRHPGENP1CUCI | 2021-01-21 | 2023-01-21
0020270 | 0026823-00 | Módulos para Monitores Fisiológicos, Gases Anestésicos | GENERAL ELECTRIC | E-MINIC | 8800370 | AHVRHPGENP1CUCI | 2021-01-21 | 2023-01-21
0020271 | 0026824-00 | Módulos para Monitores Fisiológicos, Gases Anestésicos | GENERAL ELECTRIC | E-MINIC | 8800106 | AHVRHPGENP1CUCI | 2021-01-21 | 2023-01-21
0020272 | 0026825-00 | Módulos para Monitores Fisiológicos, Gases Anestésicos | GENERAL ELECTRIC | E-MINIC | 8801598 | AHVRHPGENP1CUCI | 2021-01-21 | 2023-01-21
0020273 | 0026826-00 | Módulos para Monitores Fisiológicos, Gases Anestésicos | GENERAL ELECTRIC | E-MINIC | 8800247 | AHVRHPGENP1CUCI | 2021-01-21 | 2023-01-21
0020274 | 0026827-00 | Módulos para Monitores Fisiológicos, Gases Anestésicos | GENERAL ELECTRIC | E-MINIC | 8801706 | AHVRHPGENP1CUCI | 2021-01-21 | 2023-01-21
0020275 | 0026828-00 | Módulos para Monitores Fisiológicos, Gases Anestésicos | GENERAL ELECTRIC | E-MINIC | 8800123 | AHVRHPGENP1CUCI | 2021-01-21 | 2023-01-21
0020276 | 0026829-00 | Módulos para Monitores Fisiológicos, Gases Anestésicos | GENERAL ELECTRIC | E-MINIC | 8802421 | AHVRHPGENP1CUCI | 2021-01-21 | 2023-01-21
0020277 | 0026830-00 | Módulos para Monitores Fisiológicos, Gases Anestésicos | GENERAL ELECTRIC | E-MINIC | 8542963 | AHVRHPGENP1CUCI | 2021-01-21 | 2023-01-21
0020278 | 0026831-00 | Módulos para Monitores Fisiológicos, Gases Anestésicos | GENERAL ELECTRIC | E-MINIC | 8801620 | AHVRHPGENP1CUCI | 2021-01-21 | 2023-01-21
0020256 | 0026809-00 | Módulos para Monitores Fisiológicos, Gasto Cardiaco | GENERAL ELECTRIC | E-PE-PICCO | SGB20440016HA | AHVRHPGENP1CUCI | 2021-01-21 | 2023-01-21
0020257 | 0026810-00 | Módulos para Monitores Fisiológicos, Gasto Cardiaco | GENERAL ELECTRIC | E-PE-PICCO | SGB20440034HA | AHVRHPGENP1CUCI | 2021-01-21 | 2023-01-21
0020260 | 0026813-00 | Módulos para Monitores Fisiológicos, Gasto Cardiaco | GENERAL ELECTRIC | E-PE-PICCO | SGB20440023HA | AHVRHPGENP1CUCI | 2021-01-21 | 2023-01-21
0020261 | 0026814-00 | Módulos para Monitores Fisiológicos, Gasto Cardiaco | GENERAL ELECTRIC | E-PE-PICCO | SGB20440036HA | AHVRHPGENP1CUCI | 2021-01-21 | 2023-01-21
0020262 | 0026815-00 | Módulos para Monitores Fisiológicos, Gasto Cardiaco | GENERAL ELECTRIC | E-PE-PICCO | SGB20440015HA | AHVRHPGENP1CUCI | 2021-01-21 | 2023-01-21
0020263 | 0026816-00 | Módulos para Monitores Fisiológicos, Gasto Cardiaco | GENERAL ELECTRIC | E-PE-PICCO | SGB20440002HA | AHVRHPGENP1CUCI | 2021-01-21 | 2023-01-21
0020264 | 0026817-00 | Módulos para Monitores Fisiológicos, Gasto Cardiaco | GENERAL ELECTRIC | E-PE-PICCO | SGB20440014HA | AHVRHPGENP1CUCI | 2021-01-21 | 2023-01-21
0020265 | 0026818-00 | Módulos para Monitores Fisiológicos, Gasto Cardiaco | GENERAL ELECTRIC | E-PE-PICCO | SGB2040017HA | AHVRHPGENP1CUCI | 2021-01-21 | 2023-01-21
0000855 | 0002106 | Módulos para Monitores Fisiológicos, Medición Invasiva de la Presión Arterial | PHILIPS | M1006B | DE805P9670 | AHVRHPGENP1UCB | 2012-03-08 | 2014-03-08
0000856 | 0006774 | Módulos para Monitores Fisiológicos, Medición Invasiva de la Presión Arterial | PHILIPS | M1006B | DE805K6752 | AHVRHPGENP1UCB | 2012-01-01 | 2014-01-01
0000861 | 0 | Módulos para Monitores Fisiológicos, Medición Invasiva de la Presión Arterial | PHILIPS | M1006B | de805p8365 | AHVRHPGENP1 | 2011-01-01 | 2017-05-13
0000924 | 0006663 | Módulos para Monitores Fisiológicos, Medición Invasiva de la Presión Arterial | PHILIPS | M1006B | 3805G29660 | AHVRHPGENP1 | 2014-06-30 | 2016-06-30
0001743 | 0008456 | Módulos para Monitores Fisiológicos, Medición Invasiva de la Presión Arterial | PHILIPS | M1006B | 3805G15764 | AHVRHPGENP1 | 2005-10-24 | 2007-10-24
0001750 | 0002105 | Módulos para Monitores Fisiológicos, Medición Invasiva de la Presión Arterial | PHILIPS | M1006B | 3805G76332 | AHVRHPGENP1 | 2014-01-01 | 2016-01-01
0002919 | 0002106 | Módulos para Monitores Fisiológicos, Medición Invasiva de la Presión Arterial | PHILIPS | M1006B | DE805P2193 | AHVRHPGENP1CUCIUNF | 2012-03-08 | 2014-03-08
0004932 | 0 | Módulos para Monitores Fisiológicos, Medición Invasiva de la Presión Arterial | PHILIPS | M1006B | 380SG99235 | AHVRHPMUJP1D16 | 2001-01-01 | 2017-06-02
0005379 | 0005551 | Módulos para Monitores Fisiológicos, Medición Invasiva de la Presión Arterial | PHILIPS | M1006B | DE805L9421 | AHVRHPMUJP1IAG | 2000-11-01 | 2002-11-01
0005381 | 0005557 | Módulos para Monitores Fisiológicos, Medición Invasiva de la Presión Arterial | PHILIPS | M1006B | DE805A1116 | AHVRHPMUJP1IAG | 2001-04-18 | 2003-04-18
0005382 | 0005559 | Módulos para Monitores Fisiológicos, Medición Invasiva de la Presión Arterial | PHILIPS | M1006B | 3805G15863 | AHVRHPMUJP1IAG | 2000-11-01 | 2002-11-01
0005384 | 0005554 | Módulos para Monitores Fisiológicos, Medición Invasiva de la Presión Arterial | PHILIPS | M1006B | 3805G99238 | AHVRHPMUJP1IAG | 2000-11-01 | 2002-11-01
0005552-09 | 0005552 | Módulos para Monitores Fisiológicos, Medición Invasiva de la Presión Arterial | PHILIPS | M1006B | DE805M1628 | AHVRHPMUJP1IAG | 2000-11-01 | 2002-11-01
0006124 | 0 | Módulos para Monitores Fisiológicos, Medición Invasiva de la Presión Arterial | PHILIPS | M1006B | DE805K2959 | AHVRHPINFP1CNEUUT6 | 2006-06-08 | 2017-06-08
0006125 | 0005555 | Módulos para Monitores Fisiológicos, Medición Invasiva de la Presión Arterial | PHILIPS | M1006B | 6805G98234 | AHVRHPINFP2IUC | 2000-11-01 | 2002-11-01
0006133 | 006663 | Módulos para Monitores Fisiológicos, Medición Invasiva de la Presión Arterial | PHILIPS | M1006B | DE805C6576 | AHVRHPINFP2IUC | 2006-11-29 | 2008-11-29
0006211 | 0005430 | Módulos para Monitores Fisiológicos, Medición Invasiva de la Presión Arterial | PHILIPS | M1006B | 3805G99777 | AHVRHPINFP2IUC | 2000-11-01 | 2002-11-01
0006213 | 0006782 | Módulos para Monitores Fisiológicos, Medición Invasiva de la Presión Arterial | PHILIPS | M1006B | DE805D4605 | AHVRHPINFP1CUCICR1B13 | 2002-01-01 | 2004-01-01
0006219 | 0 | Módulos para Monitores Fisiológicos, Medición Invasiva de la Presión Arterial | PHILIPS | M1006B | DE805D4613 | AHVRHPINFP2IUC | 2002-01-01 | 2017-06-08
0006221 | 0 | Módulos para Monitores Fisiológicos, Medición Invasiva de la Presión Arterial | PHILIPS | M1006B | DE805D4612 | AHVRHPINFP2IUC | 2002-01-01 | 2017-06-08
0006226 | 0005287 | Módulos para Monitores Fisiológicos, Medición Invasiva de la Presión Arterial | PHILIPS | M1006B | 3805G99787 | AHVRHPGENP1CUCI | 2000-01-01 | 2002-01-01
0006794 | 0 | Módulos para Monitores Fisiológicos, Medición Invasiva de la Presión Arterial | PHILIPS | M1006B | DE805D4608 | AHVRHPINFP2IUC | 2001-06-11 | 2003-06-11
0006795 | 0 | Módulos para Monitores Fisiológicos, Medición Invasiva de la Presión Arterial | PHILIPS | M1006B | DE805A1124 | AHVRHPINFP2IUC | 2001-06-10 | 2003-06-10
0006799 | 0 | Módulos para Monitores Fisiológicos, Medición Invasiva de la Presión Arterial | PHILIPS | M1006B | DE805J7036 | AHVRHPINFP1CUCICR1B13 | 2006-06-10 | 2008-06-10
0006800 | 0 | Módulos para Monitores Fisiológicos, Medición Invasiva de la Presión Arterial | PHILIPS | M1006B | 6805G9975 | AHVRHPINFP2IUC | 2000-06-10 | 2002-06-10
0006817 | 0 | Módulos para Monitores Fisiológicos, Medición Invasiva de la Presión Arterial | PHILIPS | M1006B | DE805D4609 | AHVRHPINFP2IUC | 2002-06-10 | 2017-06-10
0010916 | 0019628-02 | Módulos para Monitores Fisiológicos, Medición Invasiva de la Presión Arterial | PHILIPS | M3012A | DE-408-V-8130 | AHVRHPGENP1UCB | 2016-12-22 | 2018-12-22
0011817 | 0020158-00 | Marcapasos, Cardiacos, Externos | MEDTRONIC IBERICA | 5391 | 1524601 | AHVRHPGENP1ALC | 2017-06-26 | 2017-06-26 | SI
0010919 | 0019629-02 | Módulos para Monitores Fisiológicos, Medición Invasiva de la Presión Arterial | PHILIPS | M3012A | DE-408-v-8131 | AHVRHPGENP1UCB | 2016-12-22 | 2018-12-22
0010922 | 0019630-02 | Módulos para Monitores Fisiológicos, Medición Invasiva de la Presión Arterial | PHILIPS | M3012A | DE-408-V-8141 | AHVRHPGENP1UCB | 2016-12-22 | 2018-12-22
0010925 | 0019631-02 | Módulos para Monitores Fisiológicos, Medición Invasiva de la Presión Arterial | PHILIPS | M3012A | DE-408-V-8144 | AHVRHPGENP1UCB | 2016-12-22 | 2018-12-22
0010928 | 0019632-02 | Módulos para Monitores Fisiológicos, Medición Invasiva de la Presión Arterial | PHILIPS | M3012A | DE-408-V-8145 | AHVRHPGENP1UCB | 2016-12-22 | 2018-12-22
0010934 | 0019634-02 | Módulos para Monitores Fisiológicos, Medición Invasiva de la Presión Arterial | PHILIPS | M3012A | DE-408-V-8149 | AHVRHPGENP1UCB | 2016-12-22 | 2018-12-22
0010937 | 0019635-02 | Módulos para Monitores Fisiológicos, Medición Invasiva de la Presión Arterial | PHILIPS | M3012A | DE-408-V-8220 | AHVRHPGENP1UCB | 2016-12-22 | 2018-12-22
0012106 | 0006776 | Módulos para Monitores Fisiológicos, Medición Invasiva de la Presión Arterial | PHILIPS | M1006B | DE805D4614 | AHVRHPINFP1CUCICR1B13 | 2016-05-09 | 2018-05-09
0012667 | 0006776-16 | Módulos para Monitores Fisiológicos, Medición Invasiva de la Presión Arterial | PHILIPS | M1006B | DE805R6061 | AHVRHPGENP1PQC | 2011-01-01 | 2013-01-10
0013226 | 0006661-13 | Módulos para Monitores Fisiológicos, Medición Invasiva de la Presión Arterial | PHILIPS | M1006B | 3805G11908 | AHVRHPINFP1DCA | 2011-01-01 | 2013-01-10
0013983 | 0006667-14 | Módulos para Monitores Fisiológicos, Medición Invasiva de la Presión Arterial | PHILIPS | M1006B | DE805C5528 | AHVRHPGENP1UCD | 2014-01-01 | 2016-01-01
0014268 | 0006661 | Módulos para Monitores Fisiológicos, Medición Invasiva de la Presión Arterial | PHILIPS | M1006B | DE805P1222 | AHVRHPGENP1UBC | 2011-01-01 | 2017-05-13
0016617 | 0006662-10 | Módulos para Monitores Fisiológicos, Medición Invasiva de la Presión Arterial | PHILIPS | M1006B | DE805I666 | AHVRHPGENP1UCB | 2011-01-01 | 2017-05-13
0000801 | 0006661 | Módulos para Monitores Fisiológicos, Medición No Invasiva de la Presión Arterial | PHILIPS | M1008B | DE911J9459 | AHVRHPGENP1UCB | 2002-06-28 | 2004-06-28
0000819 | 0006774 | Módulos para Monitores Fisiológicos, Medición No Invasiva de la Presión Arterial | PHILIPS | M1008B | DE911E7982 | AHVRHPMUJP1 | 2005-01-01 | 2007-01-01
0013350 | 0021722-00 | Marcapasos, Cardiacos, Externos | MEDTRONIC IBERICA | MOD.5392 | DJH027855P | AHVRHPINFP1AQ2 | 2018-02-07 | 2020-12-07 | SI
0000860 | 0 | Módulos para Monitores Fisiológicos, Medición No Invasiva de la Presión Arterial | PHILIPS | M1008B | 3911g1635 | AHVRHPGENP1 | 2002-01-01 | 2017-05-13
0001730 | 0006772 | Módulos para Monitores Fisiológicos, Medición No Invasiva de la Presión Arterial | PHILIPS | M1008B | DE911J8152 | AHVRHPGENP1 | 2011-01-01 | 2013-01-01
0001736 | 0006776 | Módulos para Monitores Fisiológicos, Medición No Invasiva de la Presión Arterial | PHILIPS | M1008B | DE911E6370 | AHVRHPGENP1 | 2002-01-01 | 2004-01-01
0004013 | 0 | Módulos para Monitores Fisiológicos, Medición No Invasiva de la Presión Arterial | PHILIPS | M1008B | DE911A1382 | AHVRHPMUJP1D27 | 2001-01-01 | 2017-06-02
0013351 | 0021716 | Marcapasos, Cardiacos, Externos | MEDTRONIC IBERICA | MOD.5392 | DJH027865P | AHVRHPGENP1SMR | 2018-02-07 | 2020-02-07 | SI
0004927 | 0005559 | Módulos para Monitores Fisiológicos, Medición No Invasiva de la Presión Arterial | PHILIPS | M1008B | E911A1385 | AHVRHPMUJP1D22 | 2000-11-01 | 2002-11-01
0004935 | 0005426 | Módulos para Monitores Fisiológicos, Medición No Invasiva de la Presión Arterial | PHILIPS | M1008B | DE911A1388 | AHVRHPMUJP1D16 | 2000-11-01 | 2002-11-01
0005086 | 0 | Módulos para Monitores Fisiológicos, Medición No Invasiva de la Presión Arterial | PHILIPS | M1008B | DE911A3170 | AHVRHPMUJP1D30 | 2001-01-01 | 2017-06-03
0005095 | 0005560 | Módulos para Monitores Fisiológicos, Medición No Invasiva de la Presión Arterial | PHILIPS | M1008B | DE911A1518 | AHVRHPMUJP1D04 | 2000-11-01 | 2002-11-01
0005104 | 0 | Módulos para Monitores Fisiológicos, Medición No Invasiva de la Presión Arterial | PHILIPS | M1008B | DE91157412 | AHVRHPMUJP1D07 | 2001-01-01 | 2017-06-02
0005551-04 | 0005551-04 | Módulos para Monitores Fisiológicos, Medición No Invasiva de la Presión Arterial | PHILIPS | M1008B | DE911A1390 | AHVRHPGENS1ALE | 2001-01-01 | 2017-06-02
0013353 | 0021717 | Marcapasos, Cardiacos, Externos | MEDTRONIC IBERICA | MOD.5392 | DJH027857P | AHVRHPGENP1SMR | 2018-02-07 | 2020-02-07 | SI
0013354 | 0021721-00 | Marcapasos, Cardiacos, Externos | MEDTRONIC IBERICA | MOD.5392 | DJH027860P | AHVRHPINFP1AQ2 | 2018-02-07 | 2020-12-07 | SI
0013355 | 0021720 | Marcapasos, Cardiacos, Externos | MEDTRONIC IBERICA | MOD.5392 | DJH027863P | AHVRHPGENP1SMR | 2018-02-07 | 2020-02-07 | SI
0005552-05 | 0005552-05 | Módulos para Monitores Fisiológicos, Medición No Invasiva de la Presión Arterial | PHILIPS | M1008B | DE911A1387 | AHVRHPMUJP1D29 | 2000-11-01 | 2002-11-01
0005561 | 0005423 | Módulos para Monitores Fisiológicos, Medición No Invasiva de la Presión Arterial | PHILIPS | M1008B | DE911A9551 | AHVRHPMUJP1D12 | 2000-11-01 | 2002-11-01
0005566 | 0005430 | Módulos para Monitores Fisiológicos, Medición No Invasiva de la Presión Arterial | PHILIPS | M1008B | DE911A1513 | AHVRHPMUJP1D19 | 2000-11-01 | 2002-11-01
0005681 | 0005429 | Módulos para Monitores Fisiológicos, Medición No Invasiva de la Presión Arterial | PHILIPS | M1008B | DE911A1404 | AHVRHPMUJP1D11 | 2000-11-01 | 2002-11-01
0005689 | 0005287 | Módulos para Monitores Fisiológicos, Medición No Invasiva de la Presión Arterial | PHILIPS | M1008B | DE911G7657 | AHVRHPMUJP1D23 | 2000-11-01 | 2002-11-01
0006132 | 006782 | Módulos para Monitores Fisiológicos, Medición No Invasiva de la Presión Arterial | PHILIPS | M1008B | DE911E8003 | AHVRHPINFP1CNEUUT6 | 2009-06-08 | 2011-06-08
0006214 | 0006783 | Módulos para Monitores Fisiológicos, Medición No Invasiva de la Presión Arterial | PHILIPS | M1008B | DE911E66000 | AHVRHPINFP1CUCICR1B13 | 2002-05-29 | 2004-05-29
0006218 | 0 | Módulos para Monitores Fisiológicos, Medición No Invasiva de la Presión Arterial | PHILIPS | M1008B | DE911E7983 | AHVRHPINFP2IUC | 2002-01-01 | 2017-06-08
0006227 | 0002105-16 | Módulos para Monitores Fisiológicos, Medición No Invasiva de la Presión Arterial | PHILIPS | M1008B | DE911E8010 | AHVRHPGENP1CUCI | 2002-01-01 | 2017-06-08
0006773-12 | 0006773-12 | Módulos para Monitores Fisiológicos, Medición No Invasiva de la Presión Arterial | PHILIPS | M1008B | DE911H9345 | AHVRHPMUJP1IAG | 2000-01-01 | 2000-01-01
0006803 | 0 | Módulos para Monitores Fisiológicos, Medición No Invasiva de la Presión Arterial | PHILIPS | M1008B | DE911J5918 | AHVRHPINFP1CUCICR1B13 | 2007-06-10 | 2009-06-10
0006816 | 0 | Módulos para Monitores Fisiológicos, Medición No Invasiva de la Presión Arterial | PHILIPS | M1008B | 6911G64678 | AHVRHPINFP1CUCICR1B13 | 2008-06-10 | 2017-06-10
0010112 | 0002108-19 | Módulos para Monitores Fisiológicos, Medición No Invasiva de la Presión Arterial | PHILIPS | M1008B | 3911-G-84268 | AHVRHPGENP1UNF | 2016-09-20 | 2018-09-20
0010386 | 0002108-18 | Módulos para Monitores Fisiológicos, Medición No Invasiva de la Presión Arterial | PHILIPS | M1008B | 3911-G-84268 | AHVRHPGENP1UNF | 2009-08-31 | 2011-01-01
0010432 | 0006778-11 | Módulos para Monitores Fisiológicos, Medición No Invasiva de la Presión Arterial | PHILIPS | M1008B | DE-911-E-7983 | AHVRHPGENP1UCB | 2016-08-05 | 2017-08-05
0011076 | 0005429 | Módulos para Monitores Fisiológicos, Medición No Invasiva de la Presión Arterial | PHILIPS | M1008B | 3911-G-84268 | AHVRHPMUJP1CTM | 2017-01-31 | 2019-01-31
0011330 | 0019925-00 | Módulos para Monitores Fisiológicos, Medición No Invasiva de la Presión Arterial | PHILIPS | M1008B | 3805G48429 | AHVRHPGENP1ALC | 2017-04-05 | 2019-04-05
0012746 | 0006665-09 | Módulos para Monitores Fisiológicos, Medición No Invasiva de la Presión Arterial | PHILIPS | M1008B | DE911J8913 | AHVRHPGENP1UCD | 2017-11-15 | 2019-11-15
0013844 | 0006664 | Módulos para Monitores Fisiológicos, Medición No Invasiva de la Presión Arterial | PHILIPS | M1008B | 3911G98381 | AHVRHPGENP1CUCIDPD | 2002-01-01 | 2017-05-13
0015754 | 00054527-15 | Módulos para Monitores Fisiológicos, Medición No Invasiva de la Presión Arterial | PHILIPS | M1008B | DE911G7702 | AHVRHPMUJP1D02 | 2001-01-01 | 2017-06-02
0016313 | 0006771 | Módulos para Monitores Fisiológicos, Medición No Invasiva de la Presión Arterial | PHILIPS | M1008B | DE911B6138 | AHVRHPGENP1UCB | 2002-06-28 | 2004-06-28
0013356 | 0021715 | Marcapasos, Cardiacos, Externos | MEDTRONIC IBERICA | MOD.5392 | DJH027862P | AHVRHPGENP1SMR | 2018-02-07 | 2020-02-07 | SI
0016314 | 0023564-00 | Módulos para Monitores Fisiológicos, Medición No Invasiva de la Presión Arterial | PHILIPS | M1008B | 3805G26325 | AHVRHPGENS1ALE | 2012-01-16 | 2014-01-16
0016344 | 0002104-06 | Módulos para Monitores Fisiológicos, Medición No Invasiva de la Presión Arterial | PHILIPS | M1008B | 3911G84136 | AHVRHPGENP1ALQ | 2008-08-29 | 2010-08-29
0020100 | 0005555-11 | Módulos para Monitores Fisiológicos, Medición No Invasiva de la Presión Arterial | PHILIPS | M1008B | 3911-G-92002 | AHVRHPMUJP1D14 | 2021-01-08 | 2023-01-04
0013357 | 0021714 | Marcapasos, Cardiacos, Externos | MEDTRONIC IBERICA | MOD.5392 | DJH027870P | AHVRHPGENP1SMR | 2018-02-07 | 2020-02-07 | SI
0010983 | 0019693-02 | Módulos para Monitores Fisiológicos, Multiparamétricos | GENERAL ELECTRIC | E-PSMP-01 | 8008764 | AHVRHPGENP3Q3C | 2017-01-10 | 2019-01-10
0010987 | 0019694-02 | Módulos para Monitores Fisiológicos, Multiparamétricos | GENERAL ELECTRIC | E-PSMP-01 | 8008763 | AHVRHPRTRP3302 | 2017-01-10 | 2019-01-10
0012212 | 0020819-02 | Módulos para Monitores Fisiológicos, Multiparamétricos | GENERAL ELECTRIC | E-PSMP-01 | 8012136 | AHVRHPRTRP3CQUI301 | 2017-09-20 | 2019-09-20
0012214 | 0020818-02 | Módulos para Monitores Fisiológicos, Multiparamétricos | GENERAL ELECTRIC | E-PSMP-01 | 8012145 | AHVRHPRTRSSDURGQUI101 | 2017-09-20 | 2019-09-20
0012217 | 0020817-02 | Módulos para Monitores Fisiológicos, Multiparamétricos | GENERAL ELECTRIC | E-PSMP-01 | 8012127 | AHVRHPRTRP2CQUIQ03 | 2017-09-20 | 2019-09-20
0012220 | 0020815-02 | Módulos para Monitores Fisiológicos, Multiparamétricos | GENERAL ELECTRIC | E-PSMP-01 | 8013043 | AHVRHPRTRSSDURGQUI103 | 2017-09-20 | 2019-09-20
0020814-02 | 0020814-02 | Módulos para Monitores Fisiológicos, Multiparamétricos | GENERAL ELECTRIC | E-PSMP-01 | 8012158 | AHVRHPRTRP3CQUI302 | 2017-09-20 | 2019-09-20
0029056-00 | 0029056-00 | Módulos para Monitores Fisiológicos, Multiparamétricos | GENERAL ELECTRIC | E-PSMP-01 | 8035179 | AHVRHPDQIP1 | 2022-02-15 | 2024-02-15
0000799 | 0 | Módulos para Monitores Fisiológicos, Oximetría de Pulsos | HEWLETT PACKARD | M1020A | 3728G42822 | AHVRHPGENP1UCB | 2005-01-01 | 2017-05-13
0000807 | 0006778 | Módulos para Monitores Fisiológicos, Oximetría de Pulsos | HEWLETT PACKARD | M1020A | DE80517514 | AHVRHPGENP1UCB | 2002-01-01 | 2004-01-01
0000859 | 0006777 | Módulos para Monitores Fisiológicos, Oximetría de Pulsos | HEWLETT PACKARD | M1020A | de805e5659 | AHVRHPGENP1 | 2002-01-01 | 2004-05-29
0001740 | 0 | Módulos para Monitores Fisiológicos, Oximetría de Pulsos | HEWLETT PACKARD | M1020A | DE805B3381 | AHVRHPGENP1 | 2001-01-01 | 2017-05-14
0004926 | 0005559 | Módulos para Monitores Fisiológicos, Oximetría de Pulsos | HEWLETT PACKARD | M1020A | DE80518219 | AHVRHPMUJP1D22 | 2000-11-01 | 2002-11-01
0004933 | 0005555 | Módulos para Monitores Fisiológicos, Oximetría de Pulsos | HEWLETT PACKARD | M1020A | DE805I7797 | AHVRHPMUJP1D16 | 2001-04-18 | 2003-04-18
0004940 | 0005428 | Módulos para Monitores Fisiológicos, Oximetría de Pulsos | HEWLETT PACKARD | M1020A | DE80SA8487 | AHVRHPMUJP1D15 | 2001-01-01 | 2003-01-01
0005084 | 006657-03 | Módulos para Monitores Fisiológicos, Oximetría de Pulsos | HEWLETT PACKARD | M1020A | 3805A74391 | AHVRHPMUJP1D30 | 2001-01-01 | 2003-01-01
0005092 | 0005092 | Módulos para Monitores Fisiológicos, Oximetría de Pulsos | HEWLETT PACKARD | M1020A | DE805A8283 | AHVRHPMUJP1D29 | 2001-01-01 | 2003-01-01
0005188 | 0005557 | Módulos para Monitores Fisiológicos, Oximetría de Pulsos | HEWLETT PACKARD | M1020A | DE80SA8236 | AHVRHPMUJP1D08 | 2000-11-01 | 2002-11-01
0005400 | 0 | Módulos para Monitores Fisiológicos, Oximetría de Pulsos | MASIMO | 1843 INTELLIVUE MODULE | B10525 | AHVRHPMUJP1IAG | 2005-01-01 | 2007-01-01
0005401 | 0 | Módulos para Monitores Fisiológicos, Oximetría de Pulsos | MASIMO | 1843 INTELLIVUE MODULE | B10515 | AHVRHPMUJP1IAG | 2005-01-01 | 2007-01-01
0005402 | 0 | Módulos para Monitores Fisiológicos, Oximetría de Pulsos | MASIMO | 1843 INTELLIVUE MODULE | B10479 | AHVRHPMUJP1IAG | 2005-01-01 | 2007-01-01
0005404 | 0 | Módulos para Monitores Fisiológicos, Oximetría de Pulsos | MASIMO | 1843 INTELLIVUE MODULE | B10522 | AHVRHPMUJP1IAG | 2005-01-01 | 2007-01-01
0005429-12 | 0005429-12 | Módulos para Monitores Fisiológicos, Oximetría de Pulsos | HEWLETT PACKARD | M1020A | DE-805-I-7892 | AHVRHPMUJP1D02 | 2000-11-01 | 2002-11-01
0005562 | 0005556 | Módulos para Monitores Fisiológicos, Oximetría de Pulsos | HEWLETT PACKARD | M1020A | DE805A8265 | AHVRHPMUJP1D12 | 2000-11-01 | 2002-11-01
0005567 | 0 | Módulos para Monitores Fisiológicos, Oximetría de Pulsos | HEWLETT PACKARD | M1020A | DE805A8284 | AHVRHPMUJP1D19 | 2001-01-01 | 2017-06-02
0005682 | 0005430 | Módulos para Monitores Fisiológicos, Oximetría de Pulsos | HEWLETT PACKARD | M1020A | DE805A8476 | AHVRHPGENS1ALE | 2000-11-01 | 2002-11-01
0005687 | 0005427 | Módulos para Monitores Fisiológicos, Oximetría de Pulsos | HEWLETT PACKARD | M1020A | DE805I7916 | AHVRHPMUJP1D23 | 2000-11-01 | 2002-11-01
0005844 | 0006054 | Módulos para Monitores Fisiológicos, Oximetría de Pulsos | HEWLETT PACKARD | M1020A | DE805B2004 | AHVRHPMUJP0CQ5 | 2002-01-01 | 2004-01-01
0006134 | 0026622-00 | Módulos para Monitores Fisiológicos, Oximetría de Pulsos | HEWLETT PACKARD | M1020A | DE805E5763 | AHVRHPMUJP1CCRIUCIQUI | 2002-06-08 | 2017-06-08
0006206 | 0 | Módulos para Monitores Fisiológicos, Oximetría de Pulsos | HEWLETT PACKARD | M1020A | DE805E5744 | AHVRHPINFP2IUC | 2002-01-01 | 2017-06-08
0006220 | 0 | Módulos para Monitores Fisiológicos, Oximetría de Pulsos | HEWLETT PACKARD | M1020A | DE805E5648 | AHVRHPMUJP1D16 | 2002-01-01 | 2017-06-08
0006223 | 0006782 | Módulos para Monitores Fisiológicos, Oximetría de Pulsos | HEWLETT PACKARD | M1020A | DE805I7826 | AHVRHPINFP1CUCICR1B13 | 2011-01-01 | 2013-01-01
0006229 | 0009707 | Módulos para Monitores Fisiológicos, Oximetría de Pulsos | HEWLETT PACKARD | M1020A | DE805I8218 | AHVRHPGENS1ALE | 2011-01-01 | 2013-01-01
0006802 | 0 | Módulos para Monitores Fisiológicos, Oximetría de Pulsos | HEWLETT PACKARD | M1020A | 3805G83327 | AHVRHPINFP2IUC | 1999-06-10 | 2001-06-10
0006819 | 0 | Módulos para Monitores Fisiológicos, Oximetría de Pulsos | PHILIPS | M1002B0A | DE805E5653 | AHVRHPINFP2IUC | 2008-01-01 | 2017-06-10
0009974 | 0005552-10 | Módulos para Monitores Fisiológicos, Oximetría de Pulsos | HEWLETT PACKARD | M1020A | 3604G25045 | AHVRAXLABP4ICRI | 2009-07-02 | 2011-07-02
0010135 | 0005556 | Módulos para Monitores Fisiológicos, Oximetría de Pulsos | HEWLETT PACKARD | M1020A | 3805-G-89342 | AHVRHPMUJP1C34 | 2016-09-29 | 2018-09-29
0010190 | 0006667-16 | Módulos para Monitores Fisiológicos, Oximetría de Pulsos | HEWLETT PACKARD | M1020A | 3805G86772 | AHVRHPGENP1UCD | 2001-01-01 | 2003-01-01
0010234 | 0006774-16 | Módulos para Monitores Fisiológicos, Oximetría de Pulsos | HEWLETT PACKARD | M1020A | DE-805-A-8284 | AHVRHPGENP1C1N | 2016-05-17 | 2017-05-17
0010342 | 0006664-15 | Módulos para Monitores Fisiológicos, Oximetría de Pulsos | HEWLETT PACKARD | M1020A | 3805G97308 | AHVRHPGENP1UCD | 2016-07-13 | 2017-07-13
0010516 | 0006771-11 | Módulos para Monitores Fisiológicos, Oximetría de Pulsos | HEWLETT PACKARD | M1020A | DE805I7921 | AHVRHPGENP1UBC | 2010-10-19 | 2012-01-01
0011232 | 0002104 | Módulos para Monitores Fisiológicos, Oximetría de Pulsos | HEWLETT PACKARD | M1020A | DE805A7256 | AHVRHPGENP1UNF | 2011-01-01 | 2013-01-10
0011948 | 0005560-11 | Módulos para Monitores Fisiológicos, Oximetría de Pulsos | HEWLETT PACKARD | M1020A | 000001 | AHVRHPMUJP2211 | 2017-07-27 | 2019-07-27
0011968 | 0019628-03 | Módulos para Monitores Fisiológicos, Oximetría de Pulsos | HEWLETT PACKARD | M1020A | DE805B1806 | AHVRHPGENP1UBC | 2017-07-19 | 2019-07-19
0013845 | 0002104-18 | Módulos para Monitores Fisiológicos, Oximetría de Pulsos | HEWLETT PACKARD | M1020A | DE805B6279 | AHVRHPGENP1AQC | 2017-03-21 | 2019-03-21
0014996 | 0002106-09 | Módulos para Monitores Fisiológicos, Oximetría de Pulsos | HEWLETT PACKARD | M1020A | 3805-G-83332 | AHVRHPGENP1PAQ | 2008-08-29 | 2010-01-01
0016833 | 0024089 | Módulos para Monitores Fisiológicos, Oximetría de Pulsos | HEWLETT PACKARD | M1020A | 2922G02330 | AHVRHPMUJP1D11 | 2000-11-01 | 2002-11-01
0017229 | 0006664-06 | Módulos para Monitores Fisiológicos, Oximetría de Pulsos | HEWLETT PACKARD | M1020A | DE805D6281 | AHVRHPGENP1 | 2002-01-01 | 2017-05-14
0019014 | 0005552-12 | Módulos para Monitores Fisiológicos, Oximetría de Pulsos | HEWLETT PACKARD | M1020A | DE-805-A-2326 | AHVRHPMUJP1CCRIUCIQUI | 2019-08-09 | 2021-08-09
0020006 | 0005287 | Módulos para Monitores Fisiológicos, Oximetría de Pulsos | HEWLETT PACKARD | M1020A | DE805¦7780 | AHVRHPMUJP1D14 | 2000-11-01 | 2002-11-01
0000846 | 0006777 | Módulos para Monitores Fisiológicos, Temperatura | HEWLETT PACKARD | M1029A | 3805g81172 | AHVRHPGENP1 | 2002-05-29 | 2004-05-29
0000847 | 0006776 | Módulos para Monitores Fisiológicos, Temperatura | HEWLETT PACKARD | M1029A | 3805g61171 | AHVRHPGENP1 | 2002-01-01 | 2004-01-01
0000850 | 0006662 | Módulos para Monitores Fisiológicos, Temperatura | HEWLETT PACKARD | M1029A | 3805g58303 | AHVRHPGENP1 | 2002-01-01 | 2004-01-01
0000851 | 0006774 | Módulos para Monitores Fisiológicos, Temperatura | HEWLETT PACKARD | M1029A | 3805g81169 | AHVRHPGENP1 | 2002-01-01 | 2004-01-01
0000852 | 0006773 | Módulos para Monitores Fisiológicos, Temperatura | HEWLETT PACKARD | M1029A | 3805g61126 | AHVRHPGENP1 | 2002-01-01 | 2002-01-01
0004928 | 0005554 | Módulos para Monitores Fisiológicos, Temperatura | HEWLETT PACKARD | M1029A | 3805A35127 | AHVRHPMUJP1D22 | 2001-04-18 | 2003-04-18
0004934 | 0005551 | Módulos para Monitores Fisiológicos, Temperatura | HEWLETT PACKARD | M1029A | 3805A35148 | AHVRHPMUJP1D16 | 2000-11-01 | 2002-11-01
0005085 | 0005426 | Módulos para Monitores Fisiológicos, Temperatura | HEWLETT PACKARD | M1029A | 3805A34985 | AHVRHPMUJP1D30 | 2000-11-01 | 2002-11-01
0005089 | 0 | Módulos para Monitores Fisiológicos, Temperatura | HEWLETT PACKARD | M1029A | 3805G38050 | AHVRHPMUJP1D29 | 2001-01-01 | 2017-06-03
0005102 | 0 | Módulos para Monitores Fisiológicos, Temperatura | HEWLETT PACKARD | M1029A | 3805A37200 | AHVRHPMUJP1D02 | 2001-01-01 | 2017-06-02
0005106 | 0005555 | Módulos para Monitores Fisiológicos, Temperatura | HEWLETT PACKARD | M1029A | 380SA37201 | AHVRHPMUJP1D07 | 2001-04-18 | 2002-04-18
0005190 | 0005553' | Módulos para Monitores Fisiológicos, Temperatura | HEWLETT PACKARD | M1029A | 380SG39468 | AHVRHPMUJP1D14 | 2001-04-18 | 2002-04-18
0005428-00 | 0005428-00 | Módulos para Monitores Fisiológicos, Temperatura | HEWLETT PACKARD | M1029A | 380SA34589 | AHVRHPMUJP1D08 | 2000-11-01 | 2002-11-01
0013358 | 0021718 | Marcapasos, Cardiacos, Externos | MEDTRONIC IBERICA | MOD.5392 | DJH027871P | AHVRHPINFP1AA1 | 2018-02-07 | 2020-02-07 | SI
0005560 | 0005559 | Módulos para Monitores Fisiológicos, Temperatura | HEWLETT PACKARD | M1029A | 3805A35144 | AHVRHPMUJP1D12 | 2000-11-01 | 2002-11-01
0005683 | 0005430 | Módulos para Monitores Fisiológicos, Temperatura | HEWLETT PACKARD | M1029A | 3805G60594 | AHVRHPMUJP1D11 | 2000-11-01 | 2002-11-01
0014662 | 0005287-06 | Módulos para Monitores Fisiológicos, Temperatura | HEWLETT PACKARD | M1029A | 3805A34529 | AHVRHPMUJP1D04 | 2001-01-01 | 2017-06-02
0001142 | 0015705 | Monitores, de Cabecera, Electrocardiografía | DRÄGER | KAPPA | 5494785648 | AHVRHPGENP5CQUIQ52 | 2013-06-20 | 2015-06-20
0006772 | 0004011 | Monitores, de Cabecera, Electrocardiografía | SIEMENS | SIRECUST 720 | NO ACCESIBLE | AHVRHPINFP1IT1 | 1994-01-01 | 1996-01-01
0027883-00 | 0027883-00 | Monitores, de Cabecera, Electroencefalografía | NATUS MEDICAL | OLYMPIC BRAINZ MONITOR | H-20080449 | AHVRHPMUJP1CCRIUCIQUI | 2021-07-07 | 2023-07-05
0000854 | 0 | Monitores, de Cabecera, Electroencefalografía, Nivel de Conciencia | PHILIPS | M1034A | de11011537 | AHVRHPGENP1 | 2008-01-01 | 2017-05-13
0005396 | 0 | Monitores, de Cabecera, Electroencefalografía, Nivel de Conciencia | PHILIPS | M1034A | DE11006915 | AHVRHPMUJP1IAG | 2006-01-01 | 2008-01-01
0011928 | 0010911-00 | Monitores, de Cabecera, Electroencefalografía, Nivel de Conciencia | BIS | VISTA | VT07984 | AHVRHPGENS1ALE | 2008-01-01 | 2010-01-01
0013319 | 0018976-05 | Monitores, de Cabecera, Electroencefalografía, Nivel de Conciencia | GENERAL ELECTRIC | E-BIS-00 | SGS15101579HA | AHVRHPINFP1DI2 | 2015-12-17 | 2017-12-17
0020279 | 0026446-00 | Monitores, de Cabecera, Electroencefalografía, Nivel de Conciencia | COVIDIEN | BIS LOC 2 CHANNEL | B264099 | AHVRHPGENP1CUCI | 2021-01-21 | 2023-01-21
0013360 | 0021713 | Marcapasos, Cardiacos, Externos | MEDTRONIC IBERICA | MOD.5392 | DJH028468P | AHVRHPGENP1SMR | 2018-02-07 | 2020-02-07 | SI
0020280 | 0026447-00 | Monitores, de Cabecera, Electroencefalografía, Nivel de Conciencia | COVIDIEN | BIS LOC 2 CHANNEL | B264078 | AHVRHPGENP1CUCI | 2021-01-21 | 2023-01-21
0020282 | 0026449-00 | Monitores, de Cabecera, Electroencefalografía, Nivel de Conciencia | COVIDIEN | BIS LOC 2 CHANNEL | B264100 | AHVRHPGENP1CUCI | 2021-01-21 | 2023-01-21
0020284 | 0026451-00 | Monitores, de Cabecera, Electroencefalografía, Nivel de Conciencia | COVIDIEN | BIS LOC 2 CHANNEL | B264118 | AHVRHPGENP1CUCI | 2021-01-21 | 2023-01-21
0020285 | 0026452-00 | Monitores, de Cabecera, Electroencefalografía, Nivel de Conciencia | COVIDIEN | BIS LOC 2 CHANNEL | B264060 | AHVRHPGENP1CUCI | 2021-01-21 | 2023-01-21
0020286 | 0026453-00 | Monitores, de Cabecera, Electroencefalografía, Nivel de Conciencia | COVIDIEN | BIS LOC 2 CHANNEL | B264090 | AHVRHPGENP1CUCI | 2021-01-21 | 2023-01-21
0020364 | 0026941-00 | Monitores, de Cabecera, Electroencefalografía, Nivel de Conciencia | BIS | VISTA | VT62651 | AHVRHPRTRP0CUNBB01 | 2021-01-29 | 2022-12-23
0026448-00 | 0026448-00 | Monitores, de Cabecera, Electroencefalografía, Nivel de Conciencia | COVIDIEN | BIS LOC 2 CHANNEL | B264109 | AHVRHPGENS1ALE | 2021-01-21 | 2023-01-21
0027576 | 0027576-00 | Monitores, de Cabecera, Electroencefalografía, Nivel de Conciencia | COVIDIEN | BIS LOC 2 CHANNEL | B-268539 | AHVRHPINFP1DI2 | 2021-05-07 | 2023-05-05
0029123-00 | 0029123-00 | Monitores, de Cabecera, Electroencefalografía, Nivel de Conciencia | COVIDIEN | BIS LOC 2 CHANNEL | B821712 | AHVRHPGENP1CUCI | 2022-02-14 | 2024-02-14
0013361 | 0021725 | Marcapasos, Cardiacos, Externos | MEDTRONIC IBERICA | MOD.5392 | DJH027867P | AHVRHPGENP4SEL | 2018-02-07 | 2020-02-07 | SI
0000348 | 0010508 | Monitores, de Cabecera, Fisiológicos | GENERAL ELECTRIC | DASH 4000 | SD008209747GA | AHVRHPGENP5QU2 | 2008-06-02 | 2010-06-02
0000737 | 0009220 | Monitores, de Cabecera, Fisiológicos | MARQUETTE | EAGLE 1000 | 101125878 | AHVRHPGENP4CQUILIT | 2008-04-14 | 2010-04-14
0001058 | 0016320 | Monitores, de Cabecera, Fisiológicos | GENERAL ELECTRIC | B20 | SGF14111090WA | AHVRHPGENSSOBO | 2014-04-15 | 2016-04-15
0001061 | 0016323 | Monitores, de Cabecera, Fisiológicos | GENERAL ELECTRIC | B20 | SGF14111093WA | AHVRHPGENSSOBO | 2014-04-15 | 2016-04-15
0001064 | 0016322 | Monitores, de Cabecera, Fisiológicos | GENERAL ELECTRIC | B20 | SGF14111092WA | AHVRHPGENSSOBO | 2014-05-12 | 2016-05-12
0001076 | 0010791-00 | Monitores, de Cabecera, Fisiológicos | GENERAL ELECTRIC | DASH 4000 | SD-008473550-GA | AHVRHPINFP2CHOSEST | 2008-12-22 | 2010-12-22
0001078 | 0006086 | Monitores, de Cabecera, Fisiológicos | MARQUETTE | EAGLE 4000 | 101042345 | AHVRHPGENSSOBO | 2001-05-25 | 2002-05-25
0001079 | 0010743-00 | Monitores, de Cabecera, Fisiológicos | GENERAL ELECTRIC | DASH 4000 | SD-008452605-GA | AHVRHPINFP2CHOSEST | 2008-11-26 | 2010-11-26
0001080 | 0016321 | Monitores, de Cabecera, Fisiológicos | GENERAL ELECTRIC | B20 | SGF14111091WA | AHVRHPGENSSOBO | 2014-04-15 | 2016-04-15
0001081 | 0016328 | Monitores, de Cabecera, Fisiológicos | GENERAL ELECTRIC | B20 | SGF14111098WA | AHVRHPGENSSOBO | 2014-04-15 | 2016-04-15
0001092 | 0016327 | Monitores, de Cabecera, Fisiológicos | GENERAL ELECTRIC | B20 | SGF1411197WA | AHVRHPGENSSOBO | 2014-04-15 | 2016-05-12
0002736 | 0006123 | Monitores, de Cabecera, Fisiológicos | GENERAL ELECTRIC | DASH 2000 | 101076973 | AHVRHPRTRP4ICMA | 2001-01-01 | 2003-01-01
0002825 | 0015257 | Monitores, de Cabecera, Fisiológicos | GENERAL ELECTRIC | B20 | SGF12373808WA | AHVRHPRTRP1CDEQREA | 2013-01-03 | 2015-01-03
0002826 | 0015255 | Monitores, de Cabecera, Fisiológicos | GENERAL ELECTRIC | B20 | SGF12373771WA | AHVRHPRTRP1CDEQREA | 2013-01-03 | 2015-01-03
0002889 | 0015258 | Monitores, de Cabecera, Fisiológicos | GENERAL ELECTRIC | B 40 | SG212360894WA | AHVRHPRTRP1CDEQREA | 2013-01-03 | 2015-01-03
0002892 | 0015262 | Monitores, de Cabecera, Fisiológicos | GENERAL ELECTRIC | B20 | SGF12363587WA | AHVRHPRTRP1CDEQREA | 2013-01-03 | 2015-01-03
0002894 | 0015270 | Monitores, de Cabecera, Fisiológicos | GENERAL ELECTRIC | B20 | SGF12252952WA | AHVRHPRTRP1CDEQREA | 2013-01-03 | 2015-01-03
0002898 | 0015269 | Monitores, de Cabecera, Fisiológicos | GENERAL ELECTRIC | B20 | SGF12252934WA | AHVRHPRTRP1CDEQREA | 2013-01-11 | 2015-01-11
0003656 | 0015240 | Monitores, de Cabecera, Fisiológicos | GENERAL ELECTRIC | B20 | SGF12363583WA | AHVRHPRTRP1CUR | 2013-01-02 | 2015-01-02
0003670 | 0008598-04 | Monitores, de Cabecera, Fisiológicos | DATEX-OHMEDA | S/5 | 6086863 | AHVRHPRTRSTCRADT5A | 2005-12-15 | 2007-12-15
0003692 | 0009943 | Monitores, de Cabecera, Fisiológicos | GENERAL ELECTRIC | DASH 4000 | SD007335639GA | AHVRHPRTRSSIOBSCONEME | 2007-11-13 | 2009-11-13
0003749 | 0010271 | Monitores, de Cabecera, Fisiológicos | GENERAL ELECTRIC | SOLAR 8000I | SCZ07443348GA | AHVRHPRTRP0CUNBB04 | 2007-12-21 | 2009-12-21
0003761 | 0010260 | Monitores, de Cabecera, Fisiológicos | GENERAL ELECTRIC | SOLAR 8000I | SCZ07433330GA | AHVRHPGENS1ALE | 2007-12-21 | 2009-12-21
0003848 | 0000693 | Monitores, de Cabecera, Fisiológicos | DATEX-OHMEDA | AS3 | 768480 | AHVRHPRTRP2CQUIPAS | 2000-01-01 | 2001-01-01
0004138 | 0016530-02 | Monitores, de Cabecera, Fisiológicos | INVIVO | PRECESS | US10500268 | AHVRHPGENP0R7B | 2014-07-15 | 2016-07-15
0004581 | 0010274 | Monitores, de Cabecera, Fisiológicos | GENERAL ELECTRIC | SOLAR 8000I | SCZ07433327GA | AHVRHPRTRP0CUNBB12 | 2007-12-21 | 2009-12-21
0004587 | 0010275 | Monitores, de Cabecera, Fisiológicos | GENERAL ELECTRIC | SOLAR 8000I | SCZ0743332GA | AHVRHPGENS1ALE | 2007-12-21 | 2009-12-21
0004599 | 0010265-00 | Monitores, de Cabecera, Fisiológicos | GENERAL ELECTRIC | SOLAR 8000I | SCZ07433337GA | AHVRHPGENS1ALE | 2007-12-21 | 2009-12-21
0004624 | 0010277 | Monitores, de Cabecera, Fisiológicos | GENERAL ELECTRIC | SOLAR 8000I | SCZ074333324GA | AHVRHPGENS1ALE | 2007-12-21 | 2009-12-21
0004837 | 0010267 | Monitores, de Cabecera, Fisiológicos | GENERAL ELECTRIC | SOLAR 8000I | SCZ07433338GA | AHVRHPRTRP0CUNBB06 | 2007-12-21 | 2009-12-21
0004838 | 0010262 | Monitores, de Cabecera, Fisiológicos | GENERAL ELECTRIC | SOLAR 8000I | SCZ07433334GA | AHVRHPRTRP0CUNBB02 | 2007-12-21 | 2009-12-21
0004859 | 0010276 | Monitores, de Cabecera, Fisiológicos | GENERAL ELECTRIC | SOLAR 8000I | SCZ07443349GA | AHVRHPRTRP0CA1 | 2007-12-21 | 2009-12-21
0004867 | 0010280 | Monitores, de Cabecera, Fisiológicos | GENERAL ELECTRIC | SOLAR 8000I | SCZ07433342GA | AHVRHPGENS1ALE | 2007-12-21 | 2009-12-21
0004878 | 0010266-00 | Monitores, de Cabecera, Fisiológicos | GENERAL ELECTRIC | SOLAR 8000I | SCZ0743333GA | AHVRHPGENS1ALE | 2007-12-21 | 2009-12-21
0004880 | 0010270-00 | Monitores, de Cabecera, Fisiológicos | GENERAL ELECTRIC | SOLAR 8000I | SCZ07433341GA | AHVRHPGENS1ALE | 2007-12-21 | 2009-12-21
0004936 | 0005552 | Monitores, de Cabecera, Fisiológicos | HEWLETT PACKARD | M1204A VIRIDIA 24C | NSN | AHVRHPMUJP1D15 | 2000-11-01 | 2002-11-01
0004969 | 0010261 | Monitores, de Cabecera, Fisiológicos | GENERAL ELECTRIC | SOLAR 8000I | SCZ07433345GA | AHVRHPGENS1ALE | 2007-12-21 | 2009-12-21
0004991 | 0016530-01 | Monitores, de Cabecera, Fisiológicos | INVIVO | PRECESS | 865485 | AHVRHPRTRSTCTC | 2014-07-17 | 2016-07-17
0005093 | 0005429 | Monitores, de Cabecera, Fisiológicos | HEWLETT PACKARD | M1204A VIRIDIA 24C | 4006A81029 | AHVRHPMUJP1D04 | 2000-11-01 | 2002-11-01
0005103 | 0005287 | Monitores, de Cabecera, Fisiológicos | HEWLETT PACKARD | M1204A VIRIDIA 24C | 4006A81026 | AHVRHPMUJP1D07 | 2000-11-01 | 2002-11-01
0005426-00 | 0005426 | Monitores, de Cabecera, Fisiológicos | HEWLETT PACKARD | M1204A VIRIDIA 24C | 4006A81166 | AHVRHPMUJP1D27 | 2000-11-01 | 2002-11-01
0005427-00 | 0005427-00 | Monitores, de Cabecera, Fisiológicos | HEWLETT PACKARD | M1204A VIRIDIA 24C | 400GA76380 | AHVRHPMUJP1D02 | 2000-11-01 | 2002-11-01
0005430-00 | 0005430-00 | Monitores, de Cabecera, Fisiológicos | HEWLETT PACKARD | M1204A VIRIDIA 24C | 4006A81159 | AHVRHPMUJP1D30 | 2000-11-01 | 2002-11-01
0005551-00 | 0005551-00 | Monitores, de Cabecera, Fisiológicos | HEWLETT PACKARD | M1204A VIRIDIA 24C | 4006A81320 | AHVRHPMUJP1D11 | 2000-11-01 | 2002-11-01
0005558-00 | 0005558 | Monitores, de Cabecera, Fisiológicos | HEWLETT PACKARD | M1204A VIRIDIA 24C | 4006-A-82065 | AHVRHPMUJP1D22 | 2000-11-01 | 2002-11-01
0005559 | 0005557 | Monitores, de Cabecera, Fisiológicos | HEWLETT PACKARD | M1204A VIRIDIA 24C | 4006A81189 | AHVRHPMUJP1D12 | 2000-11-01 | 2002-11-01
0005560-00 | 0005560-00 | Monitores, de Cabecera, Fisiológicos | HEWLETT PACKARD | M1204A VIRIDIA 24C | 400GA81155 | AHVRHPMUJP1D14 | 2001-01-01 | 2017-06-02
0005564 | 0005555 | Monitores, de Cabecera, Fisiológicos | HEWLETT PACKARD | M1204A VIRIDIA 24C | 4006A81304 | AHVRHPMUJP1D19 | 2000-11-01 | 2002-11-01
0005685 | 0005556 | Monitores, de Cabecera, Fisiológicos | HEWLETT PACKARD | M1204A VIRIDIA 24C | 4006A81039 | AHVRHPMUJP1D23 | 2000-11-01 | 2002-11-01
0014438 | 0022424-00 | Marcapasos, Cardiacos, Externos | MEDTRONIC IBERICA | MOD.53401 | MDB05435SP | AHVRHPGENP5CQUIQ53 | 2018-07-20 | 2020-07-20 | SI
0006144-00 | 0006144-00 | Monitores, de Cabecera, Fisiológicos | GENERAL ELECTRIC | DASH 2000 | 101038236 | AHVRHPRTRP4ICMA | 2001-05-25 | 2003-05-25
0008771 | 0018963 | Monitores, de Cabecera, Fisiológicos | GENERAL ELECTRIC | CARESCAPE B850 | SKA15099480GA | AHVRHPINFP1DB1 | 2015-07-21 | 2017-08-24
0008777 | 0018964 | Monitores, de Cabecera, Fisiológicos | GENERAL ELECTRIC | CARESCAPE B850 | SKA15099455GA | AHVRHPINFP1CUCICR4B33 | 2015-07-21 | 2017-08-24
0008783 | 0018975 | Monitores, de Cabecera, Fisiológicos | GENERAL ELECTRIC | CARESCAPE B850 | SKA15099484GA | AHVRHPINFP1CUCICR2TRA | 2015-07-21 | 2017-08-24
0008789 | 0018976 | Monitores, de Cabecera, Fisiológicos | GENERAL ELECTRIC | CARESCAPE B850 | SKA15099503GA | AHVRHPINFP1DB1 | 2015-07-21 | 2017-08-24
0008797 | 0018997 | Monitores, de Cabecera, Fisiológicos | GENERAL ELECTRIC | CARESCAPE B850 | SKA15099500GA | AHVRHPINFP1CUCICR2TRA | 2015-07-21 | 2017-08-24
0008806 | 0018968 | Monitores, de Cabecera, Fisiológicos | GENERAL ELECTRIC | CARESCAPE B850 | SKA15099507GA | AHVRHPINFP1CUCICR4B33 | 2015-07-21 | 2017-08-24
0008812 | 0 | Monitores, de Cabecera, Fisiológicos | GENERAL ELECTRIC | CARESCAPE B850 | SKA150994 | AHVRHPINFP1CUCICR2B24 | 2015-07-21 | 2017-08-24
0008817 | 0018974 | Monitores, de Cabecera, Fisiológicos | GENERAL ELECTRIC | CARESCAPE B850 | SKA15099486GA | AHVRHPINFP1CUCICR2B24 | 2015-07-21 | 2017-08-24
0008830 | 0018969 | Monitores, de Cabecera, Fisiológicos | GENERAL ELECTRIC | CARESCAPE B850 | SKA15099505GA | AHVRHPINFP1CUCICR2B24 | 2015-07-21 | 2017-08-24
0008836 | 0018970 | Monitores, de Cabecera, Fisiológicos | GENERAL ELECTRIC | CARESCAPE B850 | SKA15099483GA | AHVRHPINFP1CUCICR2B24 | 2015-07-21 | 2017-08-24
0008847 | 0018966 | Monitores, de Cabecera, Fisiológicos | GENERAL ELECTRIC | CARESCAPE B850 | SKA15099501GA | AHVRHPINFP1CUCICR4B33 | 2015-07-21 | 2017-08-24
0008865 | 0015978 | Monitores, de Cabecera, Fisiológicos | GENERAL ELECTRIC | CARESCAPE B850 | SKA15099485GA | AHVRHPINFP1CUCICR4B33 | 2015-07-21 | 2017-08-24
0010259-00 | 0010259 | Monitores, de Cabecera, Fisiológicos | GENERAL ELECTRIC | SOLAR 8000I | SCZ07433343GA | AHVRHPGENS1ALE | 2007-12-21 | 2009-12-21
0016728 | 0023958-00 | Marcapasos, Cardiacos, Externos | MEDTRONIC IBERICA | MOD.5392 | DJH034169P | AHVRHPGENP5CQUIQ53 | 2019-07-03 | 2021-07-03 | SI
0010263-00 | 0010263-00 | Monitores, de Cabecera, Fisiológicos | GENERAL ELECTRIC | SOLAR 8000I | SCZ07433329GA | AHVRHPRTRP0CUNBB08 | 2007-12-21 | 2009-12-21
0010264-00 | 0010264-00 | Monitores, de Cabecera, Fisiológicos | GENERAL ELECTRIC | SOLAR 8000I | SCZ07433336GA | AHVRHPGENS1ALE | 2007-12-21 | 2009-12-21
0010268-00 | 0010268 | Monitores, de Cabecera, Fisiológicos | GENERAL ELECTRIC | SOLAR 8000I | SCZ07433328GA | AHVRHPRTRP0CUNBB03 | 2010-01-01 | 2012-01-01
0010269-00 | 0010269-00 | Monitores, de Cabecera, Fisiológicos | GENERAL ELECTRIC | SOLAR 8000I | SCZ07433339GA | AHVRHPGENS1ALE | 2007-12-21 | 2009-12-21
0010272-00 | 0010272-00 | Monitores, de Cabecera, Fisiológicos | GENERAL ELECTRIC | SOLAR 8000I | SCZ07433344GA | AHVRHPGENS1ALE | 2007-12-21 | 2009-12-21
0010273-00 | 0010273-00 | Monitores, de Cabecera, Fisiológicos | GENERAL ELECTRIC | SOLAR 8000I | SCZ07433331GA | AHVRHPRTRP0CUNAB08 | 2007-12-21 | 2009-12-21
0010278-00 | 0010278-00 | Monitores, de Cabecera, Fisiológicos | GENERAL ELECTRIC | SOLAR 8000I | SGF07433346GA | AHVRHPGENS1ALE | 2007-12-21 | 2009-12-21
0010279-00 | 0010279-00 | Monitores, de Cabecera, Fisiológicos | GENERAL ELECTRIC | SOLAR 8000I | SCZ07433347GA | AHVRHPRTRP0CUNBB10 | 2007-12-21 | 2009-12-21
0010509-00 | 0010509 | Monitores, de Cabecera, Fisiológicos | GENERAL ELECTRIC | DASH 4000 | SD-008138341-GA | AHVRHPGENP4SEL | 2008-06-02 | 2010-06-02
0010625-00 | 0010625-00 | Monitores, de Cabecera, Fisiológicos | GENERAL ELECTRIC | DASH 4000 | SD008242542GA | AHVRHPRTRP1CDEQREA | 2008-08-11 | 2010-08-11
0010798-00 | 0010798-00 | Monitores, de Cabecera, Fisiológicos | GENERAL ELECTRIC | DASH 4000 | SD-008473551-GA | AHVRHPINFP2CHOSEST | 2013-01-01 | 2017-05-12
0010917 | 0019629 | Monitores, de Cabecera, Fisiológicos | PHILIPS | INTELLIVUE MX800 | DE-50854775 | AHVRHPGENP1UBC | 2017-05-15 | 2019-05-15
0010920 | 0019630 | Monitores, de Cabecera, Fisiológicos | PHILIPS | INTELLIVUE MX800 | DE-50854783 | AHVRHPGENP1UBC | 2017-05-15 | 2019-05-15
0010923 | 0019631 | Monitores, de Cabecera, Fisiológicos | PHILIPS | INTELLIVUE MX800 | DE-50854787 | AHVRHPGENP1UBC | 2017-05-15 | 2019-05-15
0010929 | 0019633 | Monitores, de Cabecera, Fisiológicos | PHILIPS | INTELLIVUE MX800 | DE-50854790 | AHVRHPGENP1UBC | 2017-05-15 | 2019-05-15
0010932 | 0019634 | Monitores, de Cabecera, Fisiológicos | PHILIPS | INTELLIVUE MX800 | DE-50854792 | AHVRHPGENP1UBC | 2017-05-15 | 2019-05-15
0010986 | 0019694-01 | Monitores, de Cabecera, Fisiológicos | GENERAL ELECTRIC | CARESCAPE B450 | SNE-16460010-HA | AHVRHPRTRP5CQUI501 | 2017-01-10 | 2019-01-10
0010990 | 0019695-01 | Monitores, de Cabecera, Fisiológicos | GENERAL ELECTRIC | CARESCAPE B450 | SNE-16110096-HA | AHVRHPGENP3Q3C | 2017-01-10 | 2019-01-10
0012211 | 0020819-01 | Monitores, de Cabecera, Fisiológicos | GENERAL ELECTRIC | CARESCAPE B450 | SK416471042HA | AHVRHPRTRP3CQUI301 | 2017-09-20 | 2019-09-20
0012213 | 0020818-01 | Monitores, de Cabecera, Fisiológicos | GENERAL ELECTRIC | CARESCAPE B450 | SK416471043HA | AHVRHPRTRSSDURGQUI101 | 2017-09-20 | 2019-09-20
0012216 | 0020817-01 | Monitores, de Cabecera, Fisiológicos | GENERAL ELECTRIC | CARESCAPE B450 | SK416471040HA | AHVRHPRTRSSDURGQUI103 | 2017-09-20 | 2019-09-20
0012219 | 0020815-01 | Monitores, de Cabecera, Fisiológicos | GENERAL ELECTRIC | CARESCAPE B450 | SK415331054HA | AHVRHPRTRP2CQUIQ03 | 2017-09-20 | 2019-09-20
0012225 | 0020816-01 | Monitores, de Cabecera, Fisiológicos | GENERAL ELECTRIC | CARESCAPE B450 | SNE16460018HA | AHVRHPGENP3A1C | 2017-09-20 | 2019-09-20
0012353 | 0020898-01 | Monitores, de Cabecera, Fisiológicos | GENERAL ELECTRIC | CARESCAPE B450 | SNE16500325HA | AHVRHPMUJP0CQ4 | 2017-08-01 | 2019-08-01
0012433 | 0019550 | Monitores, de Cabecera, Fisiológicos | GENERAL ELECTRIC | B20 | sgf-14181950-wa | AHVRHPGENSSOBO | 2016-11-01 | 2015-01-01
0012434 | 0019546 | Monitores, de Cabecera, Fisiológicos | GENERAL ELECTRIC | B20 | sgf-14181944-wa | AHVRHPGENSSOBO | 2016-11-01 | 2015-01-01
0012435 | 0019548 | Monitores, de Cabecera, Fisiológicos | GENERAL ELECTRIC | B20 | SGF14181953WA | AHVRHPGENSSOBO | 2016-11-01 | 2015-01-01
0012440 | 0019549 | Monitores, de Cabecera, Fisiológicos | GENERAL ELECTRIC | B20 | SFG-14181949-WA | AHVRHPGENSSOBO | 2016-11-01 | 2015-01-01
0012441 | 0019554 | Monitores, de Cabecera, Fisiológicos | GENERAL ELECTRIC | B20 | sgf-14181947-wa | AHVRHPGENSSOBO | 2016-11-01 | 2015-01-01
0012442 | 0019552 | Monitores, de Cabecera, Fisiológicos | GENERAL ELECTRIC | B20 | sgf-14181946-wa | AHVRHPGENSSOBO | 2016-11-01 | 2015-01-01
0012443 | 0019553 | Monitores, de Cabecera, Fisiológicos | GENERAL ELECTRIC | B20 | sgf-14181945-wa | AHVRHPGENSSOBO | 2016-11-01 | 2015-01-01
0012466 | 0020863-01 | Monitores, de Cabecera, Fisiológicos | GENERAL ELECTRIC | CARESCAPE B450 | SNE16500324HA | AHVRHPMUJP0CQ1 | 2017-08-01 | 2019-08-01
0012470 | 0020897-01 | Monitores, de Cabecera, Fisiológicos | GENERAL ELECTRIC | CARESCAPE B450 | SNE16460016HA | AHVRHPMUJP0CQ2 | 2017-08-01 | 2019-08-01
0013189 | 0018963 | Monitores, de Cabecera, Fisiológicos | GENERAL ELECTRIC | CARESCAPE B850 | 8350726 | AHVRHPINFP1DB1 | 2018-01-22 | 2020-01-22
0013190 | 0018964 | Monitores, de Cabecera, Fisiológicos | GENERAL ELECTRIC | CARESCAPE B850 | 8350724 | AHVRHPINFP1DB1 | 2018-01-22 | 2020-01-22
0013191 | 0018965 | Monitores, de Cabecera, Fisiológicos | GENERAL ELECTRIC | CARESCAPE B850 | 8350734 | AHVRHPINFP1DB2 | 2018-01-22 | 2020-01-22
0013192 | 0018966 | Monitores, de Cabecera, Fisiológicos | GENERAL ELECTRIC | CARESCAPE B850 | 8350733 | AHVRHPINFP1DB2 | 2018-01-22 | 2020-01-22
0013193 | 0018967 | Monitores, de Cabecera, Fisiológicos | GENERAL ELECTRIC | CARESCAPE B850 | 8350732 | AHVRHPINFP1DCA | 2018-01-22 | 2020-01-22
0013194 | 0018968 | Monitores, de Cabecera, Fisiológicos | GENERAL ELECTRIC | CARESCAPE B850 | 8350725 | AHVRHPINFP1DB2 | 2018-01-22 | 2020-01-22
0013195 | 0018969 | Monitores, de Cabecera, Fisiológicos | GENERAL ELECTRIC | CARESCAPE B850 | 8350707 | AHVRHPINFP1DB4 | 2018-01-22 | 2020-01-22
0013196 | 0018970 | Monitores, de Cabecera, Fisiológicos | GENERAL ELECTRIC | CARESCAPE B850 | 8350737 | AHVRHPINFP1DB4 | 2018-01-22 | 2020-01-22
0013197 | 0018972-00 | Monitores, de Cabecera, Fisiológicos | GENERAL ELECTRIC | CARESCAPE B850 | SKA15099488GA | AHVRHPINFP1DB4 | 2018-01-22 | 2020-01-22
0013198 | 0018973 | Monitores, de Cabecera, Fisiológicos | GENERAL ELECTRIC | CARESCAPE B850 | 8350700 | AHVRHPINFP1DB4 | 2018-01-22 | 2020-01-22
0013200 | 0018975 | Monitores, de Cabecera, Fisiológicos | GENERAL ELECTRIC | CARESCAPE B850 | 8350711 | AHVRHPINFP1DB1 | 2018-01-22 | 2020-01-22
0013201 | 0018976 | Monitores, de Cabecera, Fisiológicos | GENERAL ELECTRIC | CARESCAPE B850 | 8350730 | AHVRHPINFP1DB2 | 2018-01-22 | 2020-01-22
0013203 | 0018978 | Monitores, de Cabecera, Fisiológicos | GENERAL ELECTRIC | CARESCAPE B850 | 8350705 | AHVRHPINFP1DB3 | 2018-01-22 | 2020-01-22
0017172-00 | 0017172-00 | Marcapasos, Cardiacos, Externos | MEDTRONIC IBERICA | 5391 | 1504537 | AHVRHPGENP1SMR | 2015-06-11 | 2016-07-11 | SI
0013204 | 0018979 | Monitores, de Cabecera, Fisiológicos | GENERAL ELECTRIC | CARESCAPE B850 | 8350728 | AHVRHPINFP1DB3 | 2018-01-22 | 2020-01-22
0013205 | 0018980 | Monitores, de Cabecera, Fisiológicos | GENERAL ELECTRIC | CARESCAPE B850 | 8350729 | AHVRHPINFP1DB3 | 2018-01-22 | 2020-01-22
0013207 | 0019064 | Monitores, de Cabecera, Fisiológicos | GENERAL ELECTRIC | CARESCAPE B850 | 8350702 | AHVRHPINFP1DB1 | 2018-01-22 | 2020-01-22
0013521 | 0021871-00 | Monitores, de Cabecera, Fisiológicos | GENERAL ELECTRIC | B105 | SP318060362WA | AHVRHPRTRP4ICMA | 2018-03-20 | 2020-03-20
0013522 | 0021857-00 | Monitores, de Cabecera, Fisiológicos | GENERAL ELECTRIC | B105 | SP318060361WA | AHVRHPRTRP4ICMA | 2018-03-20 | 2020-03-20
0013523 | 0021858-00 | Monitores, de Cabecera, Fisiológicos | GENERAL ELECTRIC | B105 | SP318060359WA | AHVRHPRTRP4ICMA | 2018-03-20 | 2020-03-20
0013681 | 0021947-00 | Monitores, de Cabecera, Fisiológicos | GENERAL ELECTRIC | B125 | SP418080507WA | AHVRHPGENSSOAL | 2018-04-10 | 2020-04-10
0013682 | 0021948-00 | Monitores, de Cabecera, Fisiológicos | GENERAL ELECTRIC | B125 | SP418080505WA | AHVRHPGENSSOAL | 2018-04-10 | 2020-04-10
0013770 | 0022116-00 | Monitores, de Cabecera, Fisiológicos | GENERAL ELECTRIC | B105 | SP318130591WA | AHVRHPRTRP4ICMA | 2018-05-09 | 2020-05-09
0013790 | 0022120-00 | Monitores, de Cabecera, Fisiológicos | PHILIPS | EFFICIA CM10 | CN62628568 | AHVRHPGENSSBSE | 2018-05-11 | 2020-05-11
0013822 | 0021826 | Monitores, de Cabecera, Fisiológicos | MEDASENSE | PMD-200 | PMD-06170097 | AHVRHPMUJP3CL1 | 2018-03-07 | 2019-03-07
0014067 | 0022269-00 | Monitores, de Cabecera, Fisiológicos | MASIMO | RDS7A | 2000023704 | AHVRHPGENP2C1S | 2018-06-04 | 2020-06-04
0014568 | 0022592-00 | Monitores, de Cabecera, Fisiológicos | GENERAL ELECTRIC | B125 | SP418332150WA | AHVRHPGENSSOBO | 2018-09-07 | 2020-09-07
0014569 | 0022593-00 | Monitores, de Cabecera, Fisiológicos | GENERAL ELECTRIC | B125 | SP418342203WA | AHVRHPGENSSOBO | 2018-09-07 | 2020-09-07
0014571 | 0022595-00 | Monitores, de Cabecera, Fisiológicos | GENERAL ELECTRIC | B125 | SP418342205WA | AHVRHPGENSSOBO | 2018-09-07 | 2020-09-07
0015238-00 | 0015238-00 | Monitores, de Cabecera, Fisiológicos | GENERAL ELECTRIC | B20 | SGF12363584WA | AHVRHPRTRP1CDEQREA | 2013-01-03 | 2015-01-03
0015239-00 | 0015239-00 | Monitores, de Cabecera, Fisiológicos | GENERAL ELECTRIC | B20 | SGF12373773WA | AHVRHPRTRP1CDEQREA | 2013-01-02 | 2015-01-02
0015260-00 | 0015260-00 | Monitores, de Cabecera, Fisiológicos | GENERAL ELECTRIC | B20 | SGF12373783WA | AHVRHPRTRP1CDEQREA | 2013-01-03 | 2015-01-03
0015261-00 | 0015261-00 | Monitores, de Cabecera, Fisiológicos | GENERAL ELECTRIC | B20 | SGF12373797WA | AHVRHPRTRP1CDEQREA | 2013-01-03 | 2015-01-03
0015266-00 | 0015266-00 | Monitores, de Cabecera, Fisiológicos | GENERAL ELECTRIC | B20 | 2012 | AHVRHPRTRP1CDEQREA | 2013-01-11 | 2015-01-11
0018823 | 0025640-00 | Marcapasos, Cardiacos, Externos | MEDTRONIC IBERICA | MOD.5392 | DJH038314P | AHVRHPINFP1DA2 | 2020-06-29 | 2022-06-23 | SI
0015267-00 | 0015267 | Monitores, de Cabecera, Fisiológicos | GENERAL ELECTRIC | B20 | SGF12252936WA | AHVRHPRTRP1CDEQREA | 2013-01-11 | 2015-01-11
0015268-00 | 0015268-00 | Monitores, de Cabecera, Fisiológicos | GENERAL ELECTRIC | B20 | SGF12252946WA | AHVRHPRTRP1CDEQREA | 2013-01-11 | 2015-01-11
0016191-00 | 0016191-00 | Monitores, de Cabecera, Fisiológicos | INVIVO | PRECESS | US20800761 | AHVRHPINFP0CRADR7A | 2005-06-09 | 2007-01-01
0016192-00 | 0016192-00 | Monitores, de Cabecera, Fisiológicos | INVIVO | PRECESS | US20800569 | AHVRHPINFP0CRADR7A | 2010-06-09 | 2012-06-09
0016324-00 | 0016324-00 | Monitores, de Cabecera, Fisiológicos | GENERAL ELECTRIC | B20 | SGF14111094WA | AHVRHPGENSSOBO | 2014-04-15 | 2016-04-15
0016326-00 | 0016326-00 | Monitores, de Cabecera, Fisiológicos | GENERAL ELECTRIC | B20 | SFG1411196WA | AHVRHPGENSSOBO | 2014-05-12 | 2016-05-12
0016329-00 | 0016329-00 | Monitores, de Cabecera, Fisiológicos | GENERAL ELECTRIC | B20 | SGF14111099WA | AHVRHPGENSSOBO | 2014-04-15 | 2016-04-15
0017060 | 0024335 | Monitores, de Cabecera, Fisiológicos | PHILIPS | EFFICIA CM120 | CN92348571 | AHVRHPINFSSCOBS | 2019-10-21 | 2021-10-21
0017061 | 0024334 | Monitores, de Cabecera, Fisiológicos | PHILIPS | EFFICIA CM120 | CN92348565 | AHVRHPINFSSCOBS | 2019-10-21 | 2021-10-21
0017063 | 0024333 | Monitores, de Cabecera, Fisiológicos | PHILIPS | EFFICIA CM120 | CN92348563 | AHVRHPINFSSCOBS | 2019-10-21 | 2021-10-21
0017131 | 0024383-00 | Monitores, de Cabecera, Fisiológicos | PHILIPS | EFFICIA CM120 | CN92348564 | AHVRHPGENP1ALM | 2019-11-07 | 2021-10-16
0017132 | 0024384-00 | Monitores, de Cabecera, Fisiológicos | PHILIPS | EFFICIA CM120 | CN92348569 | AHVRHPGENP1ALM | 2019-11-07 | 2021-10-16
0017133 | 0024385-00 | Monitores, de Cabecera, Fisiológicos | PHILIPS | EFFICIA CM120 | CN92348570 | AHVRHPGENP1ALM | 2019-11-07 | 2021-10-16
0017142-00 | 0017142-00 | Monitores, de Cabecera, Fisiológicos | GENERAL ELECTRIC | B20 | SGF15191709WA | AHVRHPGENSSOBO | 2015-05-15 | 2017-05-15
0017199 | 0024442-00 | Monitores, de Cabecera, Fisiológicos | GENERAL ELECTRIC | B125 | SQF19402860WA | AHVRHPGENSSCOBS | 2019-11-20 | 2021-11-20
0017200 | 0024443-00 | Monitores, de Cabecera, Fisiológicos | GENERAL ELECTRIC | B125 | SQF19402861WA | AHVRHPGENSSCOBS | 2019-11-20 | 2021-11-20
0017671 | 0024814-00 | Monitores, de Cabecera, Fisiológicos | GENERAL ELECTRIC | B125 | SQF-20010068-WA | AHVRHPRTRP5PQUE | 2020-02-05 | 2022-01-31
0017672 | 0024821-00 | Monitores, de Cabecera, Fisiológicos | GENERAL ELECTRIC | B125 | SQF-20010065-WA | AHVRHPRTRP5PQUE | 2020-02-05 | 2022-01-31
0017673 | 0024820-00 | Monitores, de Cabecera, Fisiológicos | GENERAL ELECTRIC | B125 | SQF-20010063-WA | AHVRHPRTRP5PQUE | 2020-02-05 | 2022-01-31
0017674 | 0024819-00 | Monitores, de Cabecera, Fisiológicos | GENERAL ELECTRIC | B125 | SQF-20010064-WA | AHVRHPRTRP5PQUE | 2020-02-05 | 2022-01-31
0017676 | 0024822-00 | Monitores, de Cabecera, Fisiológicos | GENERAL ELECTRIC | B125 | SQF-20010067-WA | AHVRHPRTRP5PQUE | 2020-02-05 | 2022-01-31
0017677 | 0024818-00 | Monitores, de Cabecera, Fisiológicos | GENERAL ELECTRIC | B125 | SQF-20010066-WA | AHVRHPRTRP5PQUE | 2020-02-05 | 2022-01-31
0017678 | 0024816-00 | Monitores, de Cabecera, Fisiológicos | GENERAL ELECTRIC | B125 | SQF-20010062-WA | AHVRHPRTRP5PQUE | 2020-02-05 | 2022-01-31
0017679 | 0024817-00 | Monitores, de Cabecera, Fisiológicos | GENERAL ELECTRIC | B125 | SQF-20010061-WA | AHVRHPRTRP5PQUE | 2020-02-05 | 2022-01-31
0017680 | 0024815-00 | Monitores, de Cabecera, Fisiológicos | GENERAL ELECTRIC | B125 | SQF-20010060-WA | AHVRHPRTRP5PQUE | 2020-02-05 | 2022-01-31
0018965-00 | 0018965 | Monitores, de Cabecera, Fisiológicos | GENERAL ELECTRIC | CARESCAPE B850 | SKA15099504GA | AHVRHPINFP1CUCICR4B33 | 2015-07-21 | 2017-08-24
0018973-00 | 0018973-00 | Monitores, de Cabecera, Fisiológicos | GENERAL ELECTRIC | CARESCAPE B850 | SKA15099478GA | AHVRHPINFP1CUCICR2B24 | 2015-07-21 | 2017-08-24
0018974-00 | 0018974-00 | Monitores, de Cabecera, Fisiológicos | GENERAL ELECTRIC | CARESCAPE B850 | 8350727 | AHVRHPINFP1DB4 | 2018-01-22 | 2020-01-22
0018977-00 | 0018977-00 | Monitores, de Cabecera, Fisiológicos | GENERAL ELECTRIC | CARESCAPE B850 | 8350701 | AHVRHPINFP1DB2 | 2018-01-22 | 2020-01-22
0018979-00 | 0018979 | Monitores, de Cabecera, Fisiológicos | GENERAL ELECTRIC | CARESCAPE B850 | SKA15099481GA | AHVRHPINFP1CUCICR4B33 | 2015-07-21 | 2017-08-24
0018980-00 | 0018980 | Monitores, de Cabecera, Fisiológicos | GENERAL ELECTRIC | CARESCAPE B850 | SKA15099506GA | AHVRHPINFP1CUCICR4B33 | 2015-07-21 | 2017-08-24
0018991-00 | 0018991-00 | Monitores, de Cabecera, Fisiológicos | GENERAL ELECTRIC | CARESCAPE B450 | SJA15101153HA | AHVRHPINFP1CUCIAL1 | 2014-01-01 | 2015-01-01
0019064-00 | 0019064-00 | Monitores, de Cabecera, Fisiológicos | GENERAL ELECTRIC | CARESCAPE B850 | SKA15099477GA | AHVRHPINFP1DB1 | 2015-07-21 | 2017-07-21
0019545-00 | 0019545-00 | Monitores, de Cabecera, Fisiológicos | GENERAL ELECTRIC | B20 | sgf-14181948-wa | AHVRHPGENSSOBO | 2016-11-01 | 2015-01-01
0019547-00 | 0019547-00 | Monitores, de Cabecera, Fisiológicos | GENERAL ELECTRIC | B20 | SGF14181952WA | AHVRHPGENSSOBO | 2016-11-01 | 2015-01-01
0019551-00 | 0019551-00 | Monitores, de Cabecera, Fisiológicos | GENERAL ELECTRIC | B20 | sgf-14181943-wa | AHVRHPGENSSOBO | 2016-11-01 | 2015-01-01
0019628-00 | 0019628-00 | Monitores, de Cabecera, Fisiológicos | PHILIPS | INTELLIVUE MX800 | DE-50854774 | AHVRHPGENP1UBC | 2017-05-15 | 2019-05-15
0019632-00 | 0019632-00 | Monitores, de Cabecera, Fisiológicos | PHILIPS | INTELLIVUE MX800 | DE-50854788 | AHVRHPGENP1UBC | 2017-05-15 | 2019-05-15
0019635-00 | 0019635 | Monitores, de Cabecera, Fisiológicos | PHILIPS | INTELLIVUE MX800 | DE-50854818 | AHVRHPGENP1UBC | 2017-05-15 | 2019-05-15
0019693-01 | 0019693-01 | Monitores, de Cabecera, Fisiológicos | GENERAL ELECTRIC | CARESCAPE B450 | SNE-16460009HA | AHVRHPGENP3Q3C | 2017-01-10 | 2019-01-10
0019708 | 0018990 | Monitores, de Cabecera, Fisiológicos | GENERAL ELECTRIC | CARESCAPE B650 | SJA15101154HA | AHVRHPINFP1DA2 | 2011-08-22 | 2013-01-10
0020432 | 0027169-00 | Monitores, de Cabecera, Fisiológicos | PHILIPS | EFFICIA CM100 | CN-9259098 | AHVRHPGENP1UDI | 2021-02-10 | 2023-02-01
0020433 | 0027170-00 | Monitores, de Cabecera, Fisiológicos | PHILIPS | EFFICIA CM100 | CN-92359100 | AHVRHPMUJP2CNEO | 2021-02-10 | 2023-02-01
0020434 | 0027171-00 | Monitores, de Cabecera, Fisiológicos | PHILIPS | EFFICIA CM100 | CN-92359101 | AHVRHPGENP1UDI | 2021-02-10 | 2023-02-01
0020814-01 | 0020814-01 | Monitores, de Cabecera, Fisiológicos | GENERAL ELECTRIC | CARESCAPE B450 | SK416471041HA | AHVRHPRTRP3CQUI302 | 2017-09-20 | 2019-09-20
0021580-00 | 0021580-00 | Monitores, de Cabecera, Fisiológicos | PHILIPS | EFFICIA CM10 | CN62617101 | AHVRHPMUJP0COB | 2018-01-18 | 2019-01-18
0021945-00 | 0021945-00 | Monitores, de Cabecera, Fisiológicos | GENERAL ELECTRIC | B125 | SP41808512WA | AHVRHPGENSSOAL | 2018-04-10 | 2020-04-10
0021946-00 | 0021946-00 | Monitores, de Cabecera, Fisiológicos | GENERAL ELECTRIC | B125 | SP418080509WA | AHVRHPGENSSOAL | 2018-04-10 | 2020-04-10
0022119-00 | 0022119-00 | Monitores, de Cabecera, Fisiológicos | PHILIPS | EFFICIA CM10 | CN62628569 | AHVRHPGENSSBSE | 2018-05-11 | 2020-05-11
0022594-00 | 0022594-00 | Monitores, de Cabecera, Fisiológicos | GENERAL ELECTRIC | B125 | SP418342204WA | AHVRHPGENSSOBO | 2018-09-07 | 2020-09-07
0024336-00 | 0024336 | Monitores, de Cabecera, Fisiológicos | PHILIPS | EFFICIA CM120 | CN92348566 | AHVRHPINFSSCOBS | 2019-10-21 | 2021-10-21
0024444-00 | 0024444-00 | Monitores, de Cabecera, Fisiológicos | GENERAL ELECTRIC | B125 | SQF19402859WA | AHVRHPGENSSCOBS | 2019-11-20 | 2021-11-20
0026684 | 0026684-00 | Monitores, de Cabecera, Fisiológicos | GENERAL ELECTRIC | CARESCAPE B850 | SNR20300229HA | AHVRHPGENP1CUCI | 2021-01-18 | 2022-12-18
0026692 | 0026692-00 | Monitores, de Cabecera, Fisiológicos | GENERAL ELECTRIC | CARESCAPE B850 | SNR20290048HA | AHVRHPGENP1CUCI | 2021-01-18 | 2022-12-18
0026700 | 0026700-00 | Monitores, de Cabecera, Fisiológicos | GENERAL ELECTRIC | CARESCAPE B850 | SNR202300230HA | AHVRHPGENP1CUCI | 2021-01-18 | 2022-12-18
0026708 | 0026708-00 | Monitores, de Cabecera, Fisiológicos | GENERAL ELECTRIC | CARESCAPE B850 | SNR202300237HA | AHVRHPGENP1CUCI | 2021-01-18 | 2022-12-18
0026716 | 0026716-00 | Monitores, de Cabecera, Fisiológicos | GENERAL ELECTRIC | CARESCAPE B850 | SNR202300250HA | AHVRHPGENP1CUCI | 2021-01-18 | 2022-12-18
0026724 | 0026724-00 | Monitores, de Cabecera, Fisiológicos | GENERAL ELECTRIC | CARESCAPE B850 | SNR202300242HA | AHVRHPGENP1CUCI | 2021-01-18 | 2022-12-18
0026732 | 0026732-00 | Monitores, de Cabecera, Fisiológicos | GENERAL ELECTRIC | CARESCAPE B850 | SNR202300241HA | AHVRHPGENP1CUCI | 2021-01-18 | 2022-12-18
0026740 | 0026740-00 | Monitores, de Cabecera, Fisiológicos | GENERAL ELECTRIC | CARESCAPE B850 | SNR202300248HA | AHVRHPGENP1CUCI | 2021-01-18 | 2022-12-18
0026748 | 0026748-00 | Monitores, de Cabecera, Fisiológicos | GENERAL ELECTRIC | CARESCAPE B850 | SNR20270056HA | AHVRHPGENP1CUCI | 2021-01-18 | 2022-12-18
0026756 | 0026756-00 | Monitores, de Cabecera, Fisiológicos | GENERAL ELECTRIC | CARESCAPE B850 | SNR20300244HA | AHVRHPGENP1CUCI | 2021-01-18 | 2022-12-18
0026764 | 0026764-00 | Monitores, de Cabecera, Fisiológicos | GENERAL ELECTRIC | CARESCAPE B850 | SNR20300246HA | AHVRHPGENP1CUCI | 2021-01-18 | 2022-12-18
0026772 | 0026772-00 | Monitores, de Cabecera, Fisiológicos | GENERAL ELECTRIC | CARESCAPE B850 | SNR20270234HA | AHVRHPGENP1CUCI | 2021-01-18 | 2022-12-18
0026780 | 0026780-00 | Monitores, de Cabecera, Fisiológicos | GENERAL ELECTRIC | CARESCAPE B850 | SNR20300240HA | AHVRHPGENP1CUCI | 2021-01-18 | 2022-12-18
0026788 | 0026788-00 | Monitores, de Cabecera, Fisiológicos | GENERAL ELECTRIC | CARESCAPE B850 | SNR20290205HA | AHVRHPGENP1CUCI | 2021-01-18 | 2022-12-18
0027172-00 | 0027172-00 | Monitores, de Cabecera, Fisiológicos | PHILIPS | EFFICIA CM100 | CN-9259099 | AHVRHPGENP1UDI | 2021-02-10 | 2023-02-01
0028050-00 | 0028050-00 | Monitores, de Cabecera, Fisiológicos | GENERAL ELECTRIC | CARESCAPE B850 | SNR-20300231-HA | AHVRHPGENP1CUCI | 2021-07-09 | 2023-07-09
0028054-00 | 0028054-00 | Monitores, de Cabecera, Fisiológicos | GENERAL ELECTRIC | CARESCAPE B850 | SNR-20260256-HA | AHVRHPGENP1CUCI | 2021-07-09 | 2023-07-09
0028058-00 | 0028058-00 | Monitores, de Cabecera, Fisiológicos | GENERAL ELECTRIC | CARESCAPE B850 | SNR-20300234-HA | AHVRHPGENP1CUCI | 2021-07-09 | 2023-07-09
0028062-00 | 0028062-00 | Monitores, de Cabecera, Fisiológicos | GENERAL ELECTRIC | CARESCAPE B850 | SNR-20270239-HA | AHVRHPGENP1CUCI | 2021-07-09 | 2023-07-09
0028066-00 | 0028066-00 | Monitores, de Cabecera, Fisiológicos | GENERAL ELECTRIC | CARESCAPE B850 | SNR-20300233-HA | AHVRHPGENP1CUCI | 2021-07-09 | 2023-07-09
0028070-00 | 0028070-00 | Monitores, de Cabecera, Fisiológicos | GENERAL ELECTRIC | CARESCAPE B850 | SNR-20260435-HA | AHVRHPGENP1CUCI | 2021-07-09 | 2023-07-09
0028074-00 | 0028074-00 | Monitores, de Cabecera, Fisiológicos | GENERAL ELECTRIC | CARESCAPE B850 | SNR-20300216-HA | AHVRHPGENP1CUCI | 2021-07-09 | 2023-07-09
0028661 | 0028661-00 | Monitores, de Cabecera, Fisiológicos | PHILIPS | EFFICIA CM120 | CN92389286 | AHVRHPGENP5CQUI | 2021-10-21 | 2023-10-18
0028662 | 0028662-00 | Monitores, de Cabecera, Fisiológicos | PHILIPS | EFFICIA CM120 | CN92389287 | AHVRHPGENS1ALE | 2021-10-21 | 2023-10-18
0028663 | 0028663-00 | Monitores, de Cabecera, Fisiológicos | PHILIPS | EFFICIA CM120 | CN92389288 | AHVRHPGENP1CED | 2021-10-21 | 2023-10-18
0028664 | 0028664-00 | Monitores, de Cabecera, Fisiológicos | PHILIPS | EFFICIA CM120 | CN92389285 | AHVRHPGENP1CED | 2021-10-21 | 2023-10-18
0028697-00 | 0028697-00 | Monitores, de Cabecera, Fisiológicos | PHILIPS | EFFICIA CM120 | CN92389284 | AHVRHPGENP1CUCI | 2021-11-18 | 2023-11-18
0028924-00 | 0028924-00 | Monitores, de Cabecera, Fisiológicos | PHILIPS | EFFICIA CM120 | CN92389294 | AHVRHPGENSSBSE | 2022-01-17 | 2024-01-17
0028925-00 | 0028925-00 | Monitores, de Cabecera, Fisiológicos | PHILIPS | EFFICIA CM120 | CN92389291 | AHVRHPGENSSBSE | 2022-01-17 | 2024-01-17
0028926-00 | 0028926-00 | Monitores, de Cabecera, Fisiológicos | PHILIPS | EFFICIA CM120 | CN92389292 | AHVRHPGENSSBSE | 2022-01-17 | 2024-01-17
0028927-00 | 0028927-00 | Monitores, de Cabecera, Fisiológicos | PHILIPS | EFFICIA CM120 | CN92389289 | AHVRHPGENSSBSE | 2022-01-17 | 2024-01-17
0028928-00 | 0028928-00 | Monitores, de Cabecera, Fisiológicos | PHILIPS | EFFICIA CM120 | CN92389293 | AHVRHPGENSSBSE | 2022-01-17 | 2024-01-17
0028929-00 | 0028929-00 | Monitores, de Cabecera, Fisiológicos | PHILIPS | EFFICIA CM120 | CN92389290 | AHVRHPGENSSBSE | 2022-01-17 | 2024-01-17
0029000-00 | 0029000-00 | Monitores, de Cabecera, Fisiológicos | GENERAL ELECTRIC | CARESCAPE B850 | R20430026HA | AHVRHPRTRP0IUC | 2022-02-08 | 2024-02-08
0029001-00 | 0029001-00 | Monitores, de Cabecera, Fisiológicos | GENERAL ELECTRIC | CARESCAPE B850 | R20430053HA | AHVRHPRTRP0IUC | 2022-02-08 | 2024-02-08
0029002-00 | 0029002-00 | Monitores, de Cabecera, Fisiológicos | GENERAL ELECTRIC | CARESCAPE B850 | R20430052HA | AHVRHPRTRP0IUC | 2022-02-08 | 2024-02-08
0029003-00 | 0029003-00 | Monitores, de Cabecera, Fisiológicos | GENERAL ELECTRIC | CARESCAPE B850 | R20430044HA | AHVRHPRTRP0IUC | 2022-02-08 | 2024-02-08
0029004-00 | 0029004-00 | Monitores, de Cabecera, Fisiológicos | GENERAL ELECTRIC | CARESCAPE B850 | R21510011HA | AHVRHPRTRP0IUC | 2022-02-08 | 2024-02-08
0029005-00 | 0029005-00 | Monitores, de Cabecera, Fisiológicos | GENERAL ELECTRIC | CARESCAPE B850 | R21510003HA | AHVRHPRTRP0IUC | 2022-02-08 | 2024-02-08
0029006-00 | 0029006-00 | Monitores, de Cabecera, Fisiológicos | GENERAL ELECTRIC | CARESCAPE B850 | R21510006HA | AHVRHPRTRP0IUC | 2022-02-08 | 2024-02-08
0029007-00 | 0029007-00 | Monitores, de Cabecera, Fisiológicos | GENERAL ELECTRIC | CARESCAPE B850 | R20430027HA | AHVRHPRTRP0IUC | 2022-02-08 | 2024-02-08
0029008-00 | 0029008-00 | Monitores, de Cabecera, Fisiológicos | GENERAL ELECTRIC | CARESCAPE B850 | R20430054HA | AHVRHPRTRP0IUC | 2022-02-08 | 2024-02-08
0029009-00 | 0029009-00 | Monitores, de Cabecera, Fisiológicos | GENERAL ELECTRIC | CARESCAPE B850 | R20280004HA | AHVRHPRTRP0IUC | 2022-02-08 | 2024-02-08
0029012 | 0029012-00 | Monitores, de Cabecera, Fisiológicos | GENERAL ELECTRIC | B155M | SR821462079WA | AHVRHPINFP1CBLQQ05 | 2022-02-04 | 2024-01-31
0012878 | 0009540-01 | Monitores, de Cabecera, Fisiológicos/Respiración/Gases Anestésicos | DRÄGER | SCIO | ARXM-0182 | AHVRHPGENP2Q2C | 2017-06-19 | 2019-06-19
0001464 | 0010467 | Monitores, de Cabecera, Gases en Sangre, Transcutáneos | PERIMED | PERIFLUX SYSTEM 5000 | 1492 | AHVRHPGENSSFEC | 2015-01-01 | 2017-01-01
0005432 | 0 | Monitores, de Cabecera, Gases en Sangre, Transcutáneos | DRÄGER | TPO2/CO2 POD | 5440139361 | AHVRHPMUJP1IAG | 2010-01-01 | 2012-01-01
0005433 | 0 | Monitores, de Cabecera, Gases en Sangre, Transcutáneos | DRÄGER | TPO2/CO2 POD | 5440139363 | AHVRHPMUJP1IAG | 2010-01-01 | 2012-01-01
0005434 | 0 | Monitores, de Cabecera, Gases en Sangre, Transcutáneos | DRÄGER | TPO2/CO2 POD | 5440139165 | AHVRHPMUJP1IAG | 2010-01-01 | 2012-06-02
0005435 | 0 | Monitores, de Cabecera, Gases en Sangre, Transcutáneos | DRÄGER | TPO2/CO2 POD | 5440141269 | AHVRHPMUJP1IAG | 2010-01-01 | 2012-01-01
0005436 | 0 | Monitores, de Cabecera, Gases en Sangre, Transcutáneos | DRÄGER | TPO2/CO2 POD | 5440139664 | AHVRHPMUJP1IAG | 2010-01-01 | 2012-01-01
0019056 | 0021722-00 | Marcapasos, Cardiacos, Externos | MEDTRONIC IBERICA | MOD.5392 | DJH027854P | AHVRHPINFP1AQ2 | 2018-02-07 | 2020-12-07 | SI
0005437 | 0 | Monitores, de Cabecera, Gases en Sangre, Transcutáneos | DRÄGER | TPO2/CO2 POD | 5440136364 | AHVRHPMUJP1IAG | 2009-01-01 | 2010-01-01
0005438 | 0 | Monitores, de Cabecera, Gases en Sangre, Transcutáneos | DRÄGER | TPO2/CO2 POD | 5440139067 | AHVRHPMUJP1IAG | 2010-01-01 | 2012-01-01
0005439 | 0 | Monitores, de Cabecera, Gases en Sangre, Transcutáneos | DRÄGER | TPO2/CO2 POD | 5440138959 | AHVRHPMUJP1IAG | 2010-01-01 | 2012-01-01
0005440 | 0 | Monitores, de Cabecera, Gases en Sangre, Transcutáneos | DRÄGER | TPO2/CO2 POD | 5440140466 | AHVRHPMUJP1IAG | 2010-01-01 | 2012-01-01
0011687 | 0010674 | Monitores, de Cabecera, Gases en Sangre, Transcutáneos | PERIMED | PERIFLUX SYSTEM 5000 | 1988 | AHVRCEDTOP2IINF257 | 2008-09-29 | 2009-09-29
0000764 | 0016585 | Monitores, de Cabecera, Gasto Cardiaco | PULSION MEDICAL | PULSIOFLEX | C-14400010110 | AHVRHPGENP3ALQ | 2013-01-01 | 2015-01-01
0006491 | 0 | Monitores, de Cabecera, Presión Arterial | MEDTRONIC IBERICA | 66000ES | PDVR400101 | AHVRHPINFP1AQ3 | 2006-06-11 | 2017-06-10
0007220 | 0013186 | Monitores, de Cabecera, Presión Arterial | COLIN CORPORATION | PRESS-MATE | 281993 | AHVRCEDTOP1INUTSEC | 2002-06-04 | 2004-06-04
0011555-13 | 0011555-13 | Monitores, de Cabecera, Presión Arterial | SUNTECH MEDICAL | TANGO + | M00064268 | AHVRHPGENP4SCARERG | 2017-07-26 | 2019-07-26
0012354 | 0020898-02 | Monitores, de Cabecera, Presión Arterial | CRITIKON | DINAMAP | SA317220243SA | AHVRHPMUJP0CQ4 | 2017-08-01 | 2019-08-01
0019085-00 | 0019085-00 | Marcapasos, Cardiacos, Externos | MEDTRONIC IBERICA | MOD.5392 | DJH016727P | AHVRHPGENP1SMR | 2016-01-12 | 2017-01-12 | SI
0012472 | 0020897-02 | Monitores, de Cabecera, Presión Arterial | CRITIKON | DINAMAP | SA317220277SA | AHVRHPMUJP0CQ2 | 2017-08-01 | 2019-08-01
0016692 | 0023846-00 | Monitores, de Cabecera, Presión Arterial | SUNTECH MEDICAL | TANGO M2 | M00095858 | AHVRHPGENP4SCARSUP | 2019-06-18 | 2021-06-18
0018570 | 0019695-06 | Monitores, de Cabecera, Presión Arterial | CRITIKON | DINAMAP | SA-317220247-SA | AHVRHPGENP3Q2C | 2017-01-10 | 2019-01-10
0018706 | 0020693-04 | Monitores, de Cabecera, Presión Arterial | CRITIKON | DINAMAP | SA-317220269-SA | AHVRHPMUJP0CQ1 | 2017-06-09 | 2019-06-09
0020132-00 | 0020132-00 | Monitores, de Cabecera, Presión Arterial | CRITIKON | DINAMAP | SA-314294860-GA | AHVRHPGENS1ALE | 2017-06-09 | 2019-06-09
0027329 | 0027329-00 | Monitores, de Cabecera, Presión Arterial | CRITIKON | DINAMAP | SA-308409023-GA | AHVRHPRTRP0CUNBB10 | 2021-03-18 | 2023-03-18
0019109 | 0021726-00 | Marcapasos, Cardiacos, Externos | MEDTRONIC IBERICA | MOD.5392 | DJH027868P | AHVRHPGENP4SAMPCICBX1 | 2018-02-07 | 2020-02-07 | SI
0027830-00 | 0027830-00 | Monitores, de Cabecera, Presión Arterial | SUNTECH MEDICAL | TANGO M2 | M-00107230 | AHVRHPINFP0CPA1CC1 | 2021-06-17 | 2023-05-31
0000197 | 0015847 | Monitores, de Cabecera, Presión Intracraneal | BTL | V6 | V-026-E-001238 | AHVRCEDTOP3324 | 2008-02-01 | 2010-01-01
0019757 | 0021712 | Marcapasos, Cardiacos, Externos | MEDTRONIC IBERICA | MOD.5392 | DJH027856P | AHVRHPGENP1SMR | 2018-02-07 | 2020-02-07 | SI
0000198 | 0015845 | Monitores, de Cabecera, Presión Intracraneal | BTL | V6 | V026E001239 | AHVRHPGENS1ALE | 2008-02-01 | 2010-01-01
0000203 | 0015848 | Monitores, de Cabecera, Presión Intracraneal | BTL | V6 | V026E001244 | AHVRHPGENP4CQUICIT | 2013-02-01 | 2005-01-01
0000326 | 0015846 | Monitores, de Cabecera, Presión Intracraneal | BTL | V6 | V026E001240 | AHVRHPGENP3NCIRCEN | 2013-07-23 | 2015-07-23
0003818 | 0016918 | Monitores, de Cabecera, Presión Intracraneal | BTL | V6 | V026E004458 | AHVRHPGENS1ALE | 2014-01-01 | 2016-01-01
0005904 | 0 | Monitores, de Cabecera, Presión Intracraneal | SPIEGELBERG | HDM 13.3-1 | 203 | AHVRHPINFP1CBLQSUP | 2005-06-08 | 2017-06-08
0006833 | 0008143 | Monitores, de Cabecera, Presión Intracraneal | NEURO CARE GROUP | NL950-100 | 3738 | AHVRHPINFP1AP2 | 2000-01-01 | 2002-01-01
0006913 | 0010250 | Monitores, de Cabecera, Presión Intracraneal | SPIEGELBERG | HDM 26.1 | 501 | AHVRHPINFP1CBLQSUP | 2005-01-01 | 2007-01-01
0006915 | 0002487 | Monitores, de Cabecera, Presión Intracraneal | SPIEGELBERG | HDM 13.1-4 | 811 | AHVRHPINFP1CBLQSUP | 2002-01-01 | 2004-01-01
0006916 | 0002498 | Monitores, de Cabecera, Presión Intracraneal | SPIEGELBERG | HDM 13.3-1 | 60 | AHVRHPINFP1CBLQSUP | 2002-01-01 | 2004-01-01
0015866 | 0015866 | Ascensores, para Trasladar Pacientes | ARJO | MAXI SKY 600 | LD811280676 | AHVRHPRTRP0CUNBB01 | 2013-07-25 | 2015-07-25 | SI
0009598 | 0018264 | Monitores, de Cabecera, Presión Intracraneal | BTL | V6 | V026E005943 | AHVRHPMUJP3301 | 2010-11-18 | 2012-01-01
0015867-00 | 0015867-00 | Ascensores, para Trasladar Pacientes | ARJO | MAXI SKY 600 | LD511290581 | AHVRHPRTRP0CB2 | 2013-07-25 | 2015-07-25 | SI
0015868-00 | 0015868-00 | Ascensores, para Trasladar Pacientes | ARJO | MAXI SKY 600 | LD511290582 | AHVRHPRTRP0CB3 | 2013-07-25 | 2015-07-25 | SI
0015869-00 | 0015869-00 | Ascensores, para Trasladar Pacientes | ARJO | MAXI SKY 600 | LD021390772 | AHVRHPRTRP0CUNBB04 | 2013-07-25 | 2015-07-25 | SI
0015870-00 | 0015870-00 | Ascensores, para Trasladar Pacientes | ARJO | MAXI SKY 600 | 2D101391683 | AHVRHPRTRP0CUNBB05 | 2013-07-25 | 2015-07-25 | SI
0015871-00 | 0015871-00 | Ascensores, para Trasladar Pacientes | ARJO | MAXI SKY 600 | LD511290559 | AHVRHPRTRP0CUNBB06 | 2013-07-25 | 2015-07-25 | SI
0015872-00 | 0015872-00 | Ascensores, para Trasladar Pacientes | ARJO | MAXI SKY 600 | LD511290578 | AHVRHPRTRP0CUNBB07 | 2013-07-25 | 2015-07-25 | SI
0015873-00 | 0015873-00 | Ascensores, para Trasladar Pacientes | ARJO | MAXI SKY 600 | LD021390764 | AHVRHPRTRP0CUNBB08 | 2013-07-25 | 2015-07-25 | SI
0015874-00 | 0015874-00 | Ascensores, para Trasladar Pacientes | ARJO | MAXI SKY 600 | LD021390763 | AHVRHPRTRP0CUNBB10 | 2013-01-01 | 2015-01-01 | SI
0015875-00 | 0015875-00 | Ascensores, para Trasladar Pacientes | ARJO | MAXI SKY 600 | LD101391681 | AHVRHPRTRP0CUNBB11 | 2013-07-25 | 2015-07-25 | SI
0015876-00 | 0015876-00 | Ascensores, para Trasladar Pacientes | ARJO | MAXI SKY 600 | LD021390763 | AHVRHPRTRP0CUNBB12 | 2013-07-25 | 2015-07-25 | SI
0015750-00 | 0015750 | Monitores, de Cabecera, Presión Intracraneal | BTL | V6 | V026E001237 | AHVRHPINFP0IC3 | 2013-01-01 | 2015-01-01
0015752-00 | 0015752 | Monitores, de Cabecera, Presión Intracraneal | BTL | V6 | V026E001241 | AHVRHPINFSSCONCAL1 | 2012-06-12 | 2014-01-01
0018263-00 | 0018263 | Monitores, de Cabecera, Presión Intracraneal | BTL | V6 | V-026-E-005942 | AHVRHPMUJP4ICE | 2018-05-08 | 2019-05-25
0020827 | 0015751 | Monitores, de Cabecera, Presión Intracraneal | BTL | V6 | V026E001245 | AHVRHPINFP2CHOSEXP | 2012-06-08 | 2014-01-01
0005421 | 0 | Monitores, de Cabecera, Respiración, Dióxido de Carbono Espirado | DRÄGER | ETCO2 | SI0946003250 | AHVRHPMUJP1IAG | 2010-01-01 | 2012-01-01
0005422 | 0 | Monitores, de Cabecera, Respiración, Dióxido de Carbono Espirado | DRÄGER | ETCO2 | SI0946003251 | AHVRHPMUJP1IAG | 2010-01-01 | 2012-01-01
0005423 | 0022531-00 | Monitores, de Cabecera, Respiración, Dióxido de Carbono Espirado | DRÄGER | ETCO2 | SI0939003163 | AHVRHPMUJP1IAG | 2010-01-01 | 2012-01-01
0005426 | 0 | Monitores, de Cabecera, Respiración, Dióxido de Carbono Espirado | DRÄGER | ETCO2 | SI0946003261 | AHVRHPMUJP1IAG | 2010-01-01 | 2012-01-01
0005427 | 0 | Monitores, de Cabecera, Respiración, Dióxido de Carbono Espirado | DRÄGER | ETCO2 | SI0939003134 | AHVRHPMUJP1IAG | 2010-01-01 | 2012-01-01
0020097 | 0026839-00 | Marcapasos, Cardiacos, Externos | MEDTRONIC IBERICA | MOD.53401 | MDB-08603-SP | AHVRHPGENP1SMR | 2021-01-26 | 2023-01-11 | SI
0005428 | 0 | Monitores, de Cabecera, Respiración, Dióxido de Carbono Espirado | DRÄGER | ETCO2 | SI0946003267 | AHVRHPMUJP1IAG | 2010-01-01 | 2012-01-01
0013642 | 0011131-01 | Monitores, de Cabecera, Respiración, Dióxido de Carbono Espirado | DRÄGER | ETCO2 | 5251636957 | AHVRHPGENP2AQC | 2010-01-01 | 2017-05-01
0006442 | 0007137 | Monitores, de Cabecera,Fisiológicos,Respiración/Dióxido Carbono/Oximetría Pulsos | DATEX-OHMEDA | 3900P | FBMC00135 | AHVRHPINFP0DA6 | 2002-01-01 | 2004-01-01
0007129 | 0010817 | Monitores, de Cabecera,Fisiológicos,Respiración/Dióxido Carbono/Oximetría Pulsos | DATEX-OHMEDA | TRUSAT OXIMETER | FCD0843016SA | AHVRHPINFSSACE | 2009-06-27 | 2011-01-01
0007130 | 0010941 | Monitores, de Cabecera,Fisiológicos,Respiración/Dióxido Carbono/Oximetría Pulsos | DATEX-OHMEDA | TRUSAT OXIMETER | FCC08500019SA | AHVRHPINFSSACE | 2008-06-10 | 2009-06-10
0021719-00 | 0021719-00 | Marcapasos, Cardiacos, Externos | MEDTRONIC IBERICA | MOD.5392 | DJH027864P | AHVRHPGENP1SMR | 2018-02-07 | 2020-02-07 | SI
0007131 | 0 | Monitores, de Cabecera,Fisiológicos,Respiración/Dióxido Carbono/Oximetría Pulsos | DATEX-OHMEDA | TRUSAT OXIMETER | FCD08360023SA | AHVRHPINFSSACE | 2008-06-12 | 2017-06-10
0007132 | 0011040 | Monitores, de Cabecera,Fisiológicos,Respiración/Dióxido Carbono/Oximetría Pulsos | DATEX-OHMEDA | TRUSAT OXIMETER | FCC08490233SA | AHVRHPINFSSACE | 2008-06-17 | 2009-06-17
0007229 | 0 | Monitores, de Cabecera,Fisiológicos,Respiración/Dióxido Carbono/Oximetría Pulsos | NELLCOR | N 595 | G058809740 | AHVRCEDTOP3IQUIQ01 | 2003-06-11 | 2017-06-11
0007658 | 0011020 | Monitores, de Cabecera,Fisiológicos,Respiración/Dióxido Carbono/Oximetría Pulsos | DATEX-OHMEDA | TRUSAT OXIMETER | FCC08490198SAA | AHVRHPINFP1AIL | 2008-01-01 | 2010-01-01
0007659 | 0011019 | Monitores, de Cabecera,Fisiológicos,Respiración/Dióxido Carbono/Oximetría Pulsos | DATEX-OHMEDA | TRUSAT OXIMETER | FCC08500004SA | AHVRHPINFP1AIL | 2008-01-01 | 2010-01-01
0010365 | 0005599 | Monitores, de Cabecera,Fisiológicos,Respiración/Dióxido Carbono/Oximetría Pulsos | DATEX-OHMEDA | 3900P | FBVE-00274 | AHVRHPINFP2 | 2010-07-26 | 2012-01-01
0012336 | 0005598 | Monitores, de Cabecera,Fisiológicos,Respiración/Dióxido Carbono/Oximetría Pulsos | DATEX-OHMEDA | 3900P | FBMC00129 | AHVRHPINFP0CPA13ASM | 2010-01-01 | 2011-01-01
0012337 | 0008629 | Monitores, de Cabecera,Fisiológicos,Respiración/Dióxido Carbono/Oximetría Pulsos | DATEX-OHMEDA | 3900P | FBMC00128 | AHVRHPINFP0CPA13ASM | 2002-01-01 | 2003-01-01
0014092 | 0022353-00 | Monitores, de Cabecera,Fisiológicos,Respiración/Dióxido Carbono/Oximetría Pulsos | NELLCOR | PM100N | MBP1800872 | AHVRCEREYP1I01 | 2018-06-13 | 2020-06-13
0014093 | 0022354-00 | Monitores, de Cabecera,Fisiológicos,Respiración/Dióxido Carbono/Oximetría Pulsos | NELLCOR | PM100N | MBP1800873 | AHVRCEFLEP3DORT302 | 2018-06-13 | 2020-06-13
0017158-00 | 0017158-00 | Monitores, de Cabecera,Fisiológicos,Respiración/Dióxido Carbono/Oximetría Pulsos | NELLCOR | PM100N | MBH-1500957 | AHVRHPGENS1ALE | 2015-05-28 | 2016-05-28
0000039 | 0002794 | Monitores, de Video | SONY | PVM-20N5E | 6002567 | AHVRHPGENP4CQUIQ44 | 2000-01-01 | 2002-01-01
0021724-00 | 0021724-00 | Marcapasos, Cardiacos, Externos | MEDTRONIC IBERICA | MOD.5392 | DJH027869P | AHVRHPGENP0AHE | 2018-02-07 | 2020-02-07 | SI
0000288 | 0010453 | Monitores, de Video | RICHARDSON | DFM19 | DTCH13K00422007 | AHVRHPGENP4Q1C | 2007-01-01 | 2017-06-18
0000289 | 0010453 | Monitores, de Video | RICHARDSON | DFM19 | DTCH13K0032 | AHVRHPGENP4Q1C | 2010-01-01 | 2017-06-18
0000321 | 0008174 | Monitores, de Video | SONY | LMD-2140 MD | 2012217 | AHVRHPGENP4CQUICIT | 2005-03-18 | 2007-03-18
0023959-00 | 0023959-00 | Marcapasos, Cardiacos, Externos | MEDTRONIC IBERICA | MOD.5392 | DJH034161P | AHVRHPGENP5CQUIQ53 | 2019-07-03 | 2021-07-03 | SI
0000390 | 0010810 | Monitores, de Video | STRYKER | VISION ELECT | SVE218K0020 | AHVRHPGENP5PAS | 2008-12-22 | 2010-12-22
0000391 | 0010810 | Monitores, de Video | STRYKER | VISION ELECT | SVE218K0036 | AHVRHPGENP5PAS | 2008-12-22 | 2008-12-22
0000692-02 | 0000692-02 | Monitores, de Video | SONY | LMD-2010 | 3021639 | AHVRHPGENP2PQU | 2006-12-11 | 2008-12-11
0000800-05 | 0000800-05 | Monitores, de Video | SONY | PVM-20N5E | 6201100 | AHVRHPGENP2PQU | 2001-01-01 | 2003-01-01
0000805 | 0006772 | Monitores, de Video | PHILIPS | 170S | ZB3A0633530337 | AHVRHPGENP1UCB | 2005-01-01 | 2007-01-01
0000810 | 0 | Monitores, de Video | PHILIPS | 19B1CB/27 | BX41TF | AHVRAXANPP1CIT | 2007-01-01 | 2017-05-13
0000817 | 0006778 | Monitores, de Video | PHILIPS | 170S | 4902A075 | AHVRHPGENP1UBC | 2005-01-01 | 2007-01-01
0000820 | 0 | Monitores, de Video | CANVYS | MS24382 | DTO102B0067 | AHVRHPGENP1UCC | 2005-01-01 | 2017-05-13
0000834 | 0008453 | Monitores, de Video | PHILIPS | 19B1CB/27 | AU3A1013021631 | AHVRHPGENP1UNF | 2013-01-29 | 2015-01-29
0000838 | 0008456 | Monitores, de Video | PHILIPS | 19B1CB/27 | AU3A1128002487 | AHVRHPGENP1UCC | 2005-01-01 | 2007-01-01
0000843 | 0006774 | Monitores, de Video | PHILIPS | 150S | 544338765 | AHVRHPGENP1 | 2005-01-01 | 2007-01-01
0000902 | 0 | Monitores, de Video | PHILIPS | 190B | AU3A0646010515 | AHVRHPGENP1UNF | 2000-01-01 | 2017-05-13
0000916 | 0 | Monitores, de Video | HEWLETT PACKARD | HP1740 | CNK6350W4Q | AHVRHPGENP1UNF | 2005-01-01 | 2017-05-13
0000925 | 0000484 | Monitores, de Video | PHILIPS | Q19CHS | AN101029011639 | AHVRHPGENP1UNF | 2010-11-04 | 2012-11-04
0000935 | 0007763 | Monitores, de Video | SAMSUNG | SYNCMASTER 172V | GY17H9NWA41165 P | AHVRHPGENP1UCA | 2005-11-15 | 2007-11-15
0000944 | 0007764 | Monitores, de Video | SAMSUNG | SYNCMASTER 192V | GY19H9NX364217 D | AHVRHPGENP1UAC | 2005-10-15 | 2007-10-15
0000946 | 0007769 | Monitores, de Video | HEWLETT PACKARD | COMPAQ LA 195 1G | T99SM6EBHNHPBNE | AHVRHPGENP1UCA | 2012-01-01 | 2014-01-01
0000947 | 0 | Monitores, de Video | HEWLETT PACKARD | COMPAQ LA 195 1G | T99GM6EBHNHPBCE | AHVRHPGENP1UAC | 2012-01-01 | 2017-05-13
0000961 | 0006777 | Monitores, de Video | PHILIPS | 19B1CB/27 | 37320871TA | AHVRHPGENP1UBC | 2002-05-29 | 2004-05-29
0001070 | 0008871-01 | Monitores, de Video | PHILIPS | TFT PHILIPS | A14C012625 | AHVRHPGENP1UCI | 2006-02-22 | 2008-02-22
0023960-00 | 0023960-00 | Marcapasos, Cardiacos, Externos | MEDTRONIC IBERICA | MOD.5392 | DJH034158P | AHVRHPGENP5CQUIQ53 | 2019-07-03 | 2021-07-03 | SI
0001071 | 0008871-02 | Monitores, de Video | PHILIPS | TFT PHILIPS | AN020924001181 | AHVRHPGENP1UCI | 2006-02-22 | 2008-02-22
0001139 | 0010811 | Monitores, de Video | STRYKER | VISION ELECT | SVE218J0236 | AHVRHPGENP4CQUIQ44 | 2008-12-22 | 2010-12-22
0001140 | 0010811 | Monitores, de Video | STRYKER | VISION ELECT | SVE218K0037 | AHVRHPGENP4CQUIQ44 | 2008-12-22 | 2010-12-22
0001180 | 0009557 | Monitores, de Video | HEWLETT PACKARD | HP1740 | CNK5511LS6 | AHVRHPGENP4SCARHOL | 2006-06-20 | 2008-06-20
0001282 | 0 | Monitores, de Video | SONY | TRINITRON | 6002581 | AHVRHPGENP4QU4 | 1995-01-01 | 2017-05-12
0001300 | 0008453 | Monitores, de Video | PHILIPS | 190B | BZ000519714126 | AHVRHPGENP1UNF | 2005-08-15 | 2007-08-15
0001364 | 0011331 | Monitores, de Video | SONY | LMD-2140 MD | 2010332 | AHVRHPGENP2Q2C | 2009-07-15 | 2011-07-15
0001471 | 0016710 | Monitores, de Video | SAMSUNG | SYNCMASTER S24B150 | 0254H4MDC02017M | AHVRHPGENSSFEC | 2014-12-01 | 2016-12-01
0001472 | 0016710 | Monitores, de Video | SAMSUNG | SYNCMASTER S24B150 | 0254H4MDC02012K | AHVRHPGENSSFEC | 2014-12-01 | 2016-12-01
0001694 | 0006665 | Monitores, de Video | PHILIPS | 150S | ILEGIBLE | AHVRHPGENP1UCD | 2005-01-01 | 2007-01-01
0001697 | 0006668 | Monitores, de Video | ELO TOUCH SYSTEM | ET 1525L-7SWC-1 | 20183235 | AHVRHPGENP1UDC | 2011-01-01 | 2013-01-01
0027996-00 | 0027996-00 | Marcapasos, Cardiacos, Externos | MEDTRONIC IBERICA | 5348 | PEP020260P | AHVRHPGENP1CUCI | 2019-06-01 | 2020-06-01 | SI
0028045 | 0028045-00 | Marcapasos, Cardiacos, Externos | MEDTRONIC IBERICA | MOD.5392 | DJH042152P | AHVRHPGENP0SMH | 2021-07-26 | 2023-06-30 | SI
0001698 | 0006668 | Monitores, de Video | PHILIPS | Q19CHS | 11405001594 | AHVRHPGENP1UDC | 2011-01-01 | 2013-01-01
0001715 | 0 | Monitores, de Video | PHILIPS | 150S | FM15500 | AHVRHPGENP1UCD | 2005-01-01 | 2017-05-14
0001717 | 0 | Monitores, de Video | PHILIPS | 170B | AU3A0645037815 | AHVRHPGENP1UNF | 2005-01-01 | 2017-05-14
0001721 | 0 | Monitores, de Video | PHILIPS | 19B1CB/27 | 198ALS800 | AHVRHPGENP1UDC | 2005-01-01 | 2017-05-14
0001724 | 0002103 | Monitores, de Video | PHILIPS | 170S9FB/00 | ? | AHVRHPGENP1 | 2005-08-18 | 2007-08-18
0001725 | 0002108 | Monitores, de Video | PHILIPS | 190B | ? | AHVRHPGENP1 | 2005-01-01 | 2007-01-01
0001732 | 0002106 | Monitores, de Video | PHILIPS | 190B | AN051136005048 | AHVRHPGENP1 | 2005-01-01 | 2007-01-01
0001738 | 0006663 | Monitores, de Video | PHILIPS | 200P | ? | AHVRHPGENP1 | 2005-01-01 | 2007-01-01
0001746 | 0 | Monitores, de Video | PHILIPS | 150S | ilegible | AHVRHPGENP1UDC | 2005-01-01 | 2017-05-14
0002600 | 0009146 | Monitores, de Video | SONY | LMD-1410 | 3017049 | AHVRAXLABP2LHP | 2008-01-01 | 2017-05-20
0003763 | 0010260 | Monitores, de Video | GENERAL ELECTRIC | CDA19T | PTH390D2848 | AHVRHPGENS1ALE | 2007-12-21 | 2009-12-21
0004433 | 0010264 | Monitores, de Video | GENERAL ELECTRIC | CDA19T | DTH-390-D-2748 | AHVRHPGENS1ALE | 2007-12-21 | 2009-12-21
0004622 | 0 | Monitores, de Video | GENERAL ELECTRIC | CDA19T | DTH390D2824 | AHVRHPRTRP0CUNAB03 | 2010-01-01 | 2017-05-27
0004625 | 0010277 | Monitores, de Video | GENERAL ELECTRIC | CDA19T | DTH390D2876 | AHVRHPGENS1ALE | 2007-12-21 | 2009-12-21
0004643 | 0010272 | Monitores, de Video | GENERAL ELECTRIC | CDA19T | DTH-390-D-2873 | AHVRHPGENS1ALE | 2007-12-21 | 2009-12-21
0004841 | 0010278 | Monitores, de Video | GENERAL ELECTRIC | CDA19T | DTH390D2654 | AHVRHPGENS1ALE | 2007-12-21 | 2009-12-21
0004842 | 0010262 | Monitores, de Video | GENERAL ELECTRIC | CDA19T | DTH390D2853 | AHVRHPRTRP0CB9 | 2007-12-21 | 2009-12-21
0004843 | 0010271 | Monitores, de Video | GENERAL ELECTRIC | CDA19T | DTH390D2871 | AHVRHPRTRP0CB4 | 2007-12-21 | 2009-12-21
0004844 | 0010267 | Monitores, de Video | GENERAL ELECTRIC | CDA19T | DTH390D2846 | AHVRHPRTRP0CUNBB06 | 2007-12-21 | 2009-12-21
0004846 | 0010274 | Monitores, de Video | GENERAL ELECTRIC | CDA19T | DTH390D2847 | AHVRHPRTRP0CB2 | 2007-12-21 | 2009-12-21
0004847 | 0010275 | Monitores, de Video | GENERAL ELECTRIC | CDA19T | DTH390D2849 | AHVRHPGENS1ALE | 2007-12-21 | 2009-12-21
0004848 | 0010279 | Monitores, de Video | GENERAL ELECTRIC | CDA19T | DTH390D2845 | AHVRHPRTRP0CUNBB10 | 2007-12-21 | 2009-12-21
0004849 | 0010265 | Monitores, de Video | GENERAL ELECTRIC | CDA19T | DTH390D2843 | AHVRHPGENS1ALE | 2007-12-21 | 2009-12-21
0004850 | 0010263 | Monitores, de Video | GENERAL ELECTRIC | CDA19T | DTH390D2821 | AHVRHPRTRP0CB7 | 2007-12-21 | 2009-12-21
0004851 | 0010269 | Monitores, de Video | GENERAL ELECTRIC | CDA19T | DTH390D2823 | AHVRHPGENS1ALE | 2007-12-21 | 2009-12-21
0004858 | 0010276 | Monitores, de Video | GENERAL ELECTRIC | CDA19T | DTH390D2869 | AHVRHPRTRP0CA1 | 2007-12-21 | 2009-12-21
0004868 | 0010280 | Monitores, de Video | GENERAL ELECTRIC | CDA19T | DTH390D2851 | AHVRHPGENS1ALE | 2007-12-21 | 2009-12-21
0004879 | 0010266 | Monitores, de Video | GENERAL ELECTRIC | CDA19T | DTH390D2746 | AHVRHPGENS1ALE | 2007-12-21 | 2009-12-21
0004883 | 0010270 | Monitores, de Video | GENERAL ELECTRIC | CDA19T | DTH390D2870 | AHVRHPGENS1ALE | 2007-12-21 | 2009-12-21
0004968 | 0010261 | Monitores, de Video | GENERAL ELECTRIC | CDA19T | DTH390D2850 | AHVRHPGENS1ALE | 2007-12-21 | 2009-12-21
0005966 | 0 | Monitores, de Video | SONY | LMD-1410 | 3317689 | AHVRHPMUJP0CA4 | 2008-01-01 | 2017-06-04
0006131 | 0 | Monitores, de Video | PHILIPS | 170B | AU3A070206504 | AHVRHPINFP2IUC | 2007-06-08 | 2017-06-08
0006137 | 0007158 | Monitores, de Video | CANVYS | MS24382 | DTM18050149 | AHVRHPGENS1ALE | 2012-06-08 | 2017-06-08
0006138 | 0007178 | Monitores, de Video | SIEMENS | SC8000 | 5493187654 | AHVRHPINFP2IUC | 2015-06-08 | 2017-06-08
0006268 | 0 | Monitores, de Video | CANVYS | ROM1900AM | DTN06270029 | AHVRHPINFP2IU2 | 2003-01-01 | 2017-06-08
0006270 | 0 | Monitores, de Video | RICHARDSON | DFM17 | DTI04020045 | AHVRHPINFP2IU2 | 2008-01-01 | 2017-06-08
0006273 | 0 | Monitores, de Video | CANVYS | ROM1900AM | DTN36270612 | AHVRHPINFP2IU2 | 2013-01-01 | 2017-06-08
0006474 | 0008203 | Monitores, de Video | DATEX-OHMEDA | D-LCD15 | M0005PN05310146 | AHVRHPINFP1AQ1 | 2005-01-01 | 2007-01-01
0006618 | 0 | Monitores, de Video | SIN ESPECIFICAR | DRS | DRS15MG1106003M | AHVRHPINFP1AQ2 | 2004-06-09 | 2017-06-09
0006632 | 0 | Monitores, de Video | SONY | TRINITRON | 2016883 | AHVRHPINFP1CBLQQ02 | 2003-06-10 | 2017-06-09
0007020 | 0011675 | Monitores, de Video | PHILIPS | 150S | VV10102012 | AHVRCEDTOP3IOFT340 | 2010-01-17 | 2012-01-01
0007022 | 0010333 | Monitores, de Video | PHILIPS | 105 E | VV0811002 | AHVRCEDTOP3IOFT340 | 2009-02-24 | 2010-02-24
0007118 | 00010927 | Monitores, de Video | SONY | LMD-2450 MD | 3000779 | AHVRCEDTOP2215 | 2000-06-10 | 2002-06-10
0007337-03 | 0007337-03 | Monitores, de Video | KARL STORZ | 24" HD TFT FLAT SCREEN | 16-264550 | AHVRHPMUJP0CQ2 | 2016-06-16 | 2017-06-16
0007513 | 0013399-02 | Monitores, de Video | NEOVO | X-19 AV | C3X19MV683000182 | AHVRCEDTOP3IOTO382 | 2014-04-20 | 2016-01-01
0007860 | 0010454 | Monitores, de Video | JVC | GD-19L | n.e. | AHVRHPDQIP1PAA | 2008-01-01 | 2010-01-01
0008308 | 0011032 | Monitores, de Video | NDS | SC-SX19-A1511 | 06-93189 | AHVRCEFLEP2D220 | 2009-02-01 | 2011-02-01
0008348 | 10912 | Monitores, de Video | SONY | LMD-1950 MD | 2002141 | AHVRHPDQIP1PQ4 | 2007-01-01 | 2009-01-01
0008377 | 0007081 | Monitores, de Video | SONY | TRINITRON | 2103788 | AHVRHPDQIP1ALM | 1995-02-01 | 1997-02-01
0008772 | 0 | Monitores, de Video | GENERAL ELECTRIC | D19KT | DRO431K6741 | AHVRHPINFP1CUCICR2TRA | 2015-07-21 | 2017-08-24
0008778 | 0 | Monitores, de Video | GENERAL ELECTRIC | D19KT | DTO431K6704 | AHVRHPINFP1CUCICR4B33 | 2015-07-21 | 2017-08-24
0008784 | 0 | Monitores, de Video | GENERAL ELECTRIC | D19KT | DTO431K6532 | AHVRHPINFP1CUCICR2TRA | 2015-07-21 | 2015-07-21
0008790 | 0 | Monitores, de Video | GENERAL ELECTRIC | D19KT | DTO431K6646 | AHVRHPINFP1CUCICR2TRA | 2015-07-21 | 2017-08-24
0008798 | 0 | Monitores, de Video | GENERAL ELECTRIC | D19KT | DTO431K6602 | AHVRHPINFP1CUCICR2TRA | 2015-08-21 | 2017-08-24
0028046 | 0028046-00 | Marcapasos, Cardiacos, Externos | MEDTRONIC IBERICA | MOD.5392 | DJH042153P | AHVRHPGENP0SMH | 2021-07-26 | 2023-06-30 | SI
0008802 | 0 | Monitores, de Video | GENERAL ELECTRIC | D19KT | DTO041K0314 | AHVRHPINFP1CUCICR2TRA | 2015-07-21 | 2017-08-24
0008807 | 0 | Monitores, de Video | GENERAL ELECTRIC | D19KT | DTO431K6491 | AHVRHPINFP1CUCICR4B33 | 2015-07-21 | 2017-08-24
0008818 | 0 | Monitores, de Video | GENERAL ELECTRIC | D19KT | DTO431K6673 | AHVRHPINFP1CUCICR2B24 | 2015-07-21 | 2017-08-24
0008823 | 0 | Monitores, de Video | GENERAL ELECTRIC | D19KT | DTO431K6711 | AHVRHPINFP1CUCICR2B24 | 2015-07-21 | 2017-08-24
0008837 | 0 | Monitores, de Video | GENERAL ELECTRIC | D19KT | DTP431K6714 | AHVRHPINFP1CUCICR2B24 | 2015-07-21 | 2017-08-24
0008848 | 0 | Monitores, de Video | GENERAL ELECTRIC | D19KT | DTO431K6707 | AHVRHPINFP1CUCICR4B33 | 2015-07-21 | 2017-08-24
0008854 | 0 | Monitores, de Video | GENERAL ELECTRIC | D19KT | DTO431K6736 | AHVRHPINFP1CUCICR4B33 | 2015-07-21 | 2017-08-24
0008860 | 0 | Monitores, de Video | GENERAL ELECTRIC | D19KT | DTO431K6736 | AHVRHPINFP1CUCICR4B33 | 2015-07-21 | 2017-08-24
0008866 | 0 | Monitores, de Video | GENERAL ELECTRIC | D19KT | DTO431K6708 | AHVRHPINFP1CUCICR4B33 | 2015-07-21 | 2017-08-24
0008872 | 0 | Monitores, de Video | GENERAL ELECTRIC | D19KT | DTO431K6549 | AHVRHPINFP1CUCICR4B33 | 2015-07-21 | 2017-08-24
000891-01 | 000891 | Monitores, de Video | SONY | TRINITRON | 61193 | AHVRCEDTOP2215 | 2006-11-28 | 2008-11-28
0008948-02 | 0008948-02 | Monitores, de Video | ADVAN CORP | AMM213TD | 211HMP0038 | AHVRHPGENP2Q3C | 2012-06-22 | 2014-06-22
0008948-04 | 0008948-04 | Monitores, de Video | ADVAN CORP | AMM213TD | 211FMP0147 | AHVRHPGENP5CQUISUC | 2012-06-22 | 2014-06-22
0008948-08 | 0008948-08 | Monitores, de Video | ADVAN CORP | AMM213TD | G9LMTF021371 | AHVRHPGENS1ALE | 2012-01-01 | 2014-01-01
0009305-03 | 0009305-03 | Monitores, de Video | NDS | SC-SX19-A1A11 | 06-83755 | AHVRHPMUJP0CQ3 | 2006-12-12 | 2008-12-12
0009686 | 0018963 | Monitores, de Video | GENERAL ELECTRIC | D19KT | DTP041K0310 | AHVRHPINFP1CUCICR2TRA | 2015-01-01 | 2017-01-01
0009756 | 0018877-07 | Monitores, de Video | NDS | BC-WU24-A1417 | 15-258381 | AHVRHPINFP1CBLQQ02 | 2015-12-03 | 2016-12-03
0009898 | 0018877-05 | Monitores, de Video | NDS | BC-WU24-A1417 | 15-256012 | AHVRHPINFP1CBLQQ02 | 2015-12-03 | 2016-12-03
0009936 | 0019111-01 | Monitores, de Video | OLYMPUS OPTICAL ESPAÑA | OEV261H | 7243347 | AHVRHPINFP1AQ1 | 2016-01-26 | 2017-01-26
0010025 | 0018965-02 | Monitores, de Video | GENERAL ELECTRIC | D19KT | DTP-041-K-0427 | AHVRHPINFP1DB3 | 2016-05-10 | 2018-05-10
0010031 | 0018966 | Monitores, de Video | GENERAL ELECTRIC | D19KT | DTP041K0306 | AHVRHPINFP1CUCICR4B33 | 2015-01-01 | 2016-01-01
0010040 | 0018968 | Monitores, de Video | GENERAL ELECTRIC | D19KT | DTP041K0430 | AHVRHPINFP1CUCICR4B33 | 2015-01-01 | 2017-01-01
0010042 | 0018969 | Monitores, de Video | GENERAL ELECTRIC | D19KT | DTP041K0415 | AHVRHPINFP1CUCICR2B24 | 2015-01-01 | 2016-01-01
0010043 | 0018970 | Monitores, de Video | GENERAL ELECTRIC | D19KT | DTP041K0448 | AHVRHPINFP1CUCICR2B24 | 2015-01-01 | 2017-01-01
0010044 | 0018972-02 | Monitores, de Video | GENERAL ELECTRIC | D19KT | DTP041K0440 | AHVRHPINFP1CUCICR2B24 | 2015-01-01 | 2017-01-01
0010045 | 0018973 | Monitores, de Video | GENERAL ELECTRIC | D19KT | DTP041K0324 | AHVRHPINFP1CUCICR2B24 | 2015-01-01 | 2017-01-01
0010046 | 0018974 | Monitores, de Video | GENERAL ELECTRIC | D19KT | DTP041K0311 | AHVRHPINFP1CUCICR2B24 | 2015-01-01 | 2017-01-01
0010049 | 0018975 | Monitores, de Video | GENERAL ELECTRIC | D19KT | DTP041K0325 | AHVRHPINFP1CUCICR2TRA | 2015-01-01 | 2017-01-01
0010050 | 0018976 | Monitores, de Video | GENERAL ELECTRIC | D19KT | DTP041K0435 | AHVRHPINFP1CUCICR2TRA | 2015-12-10 | 2017-12-10
0010053 | 0018978 | Monitores, de Video | GENERAL ELECTRIC | D19KT | DTP041K0317 | AHVRHPINFP1CUCICR4B33 | 2015-01-01 | 2017-01-01
0010059 | 0018980 | Monitores, de Video | GENERAL ELECTRIC | D19KT | DTP041K0308 | AHVRHPINFP1CUCICR4B33 | 2015-01-01 | 2017-01-01
0010061 | 0018979 | Monitores, de Video | GENERAL ELECTRIC | D19KT | DTP041K0422 | AHVRHPINFP1CUCICR4B33 | 2015-01-01 | 2017-01-01
0010061-02 | 0010061-02 | Monitores, de Video | STRYKER | VISION ELECT | SVE217H0589 | AHVRHPRTRP4CQUI402 | 2007-12-27 | 2009-12-27
0010228-02 | 0010228-02 | Monitores, de Video | NDS | SC-SX19-A1A11 | 07-100048 | AHVRHPMUJP0CQ3 | 2008-02-01 | 2010-02-01
0010228-03 | 0010228-03 | Monitores, de Video | LG | FLATRON L1730SF | 711KCKJA165 | AHVRHPMUJP0CQ3 | 2008-02-01 | 2010-02-01
0010292 | 0019327-01 | Monitores, de Video | TERRA | LCD 1900BC | AN-021606002114 | AHVRHPRTRP3IAMPALM | 2016-06-21 | 2017-06-21
0010293 | 0019237-02 | Monitores, de Video | TERRA | LCD 1900BC | AN-02160002070 | AHVRHPRTRP3IAMPALM | 2016-06-21 | 2017-06-21
0010633 | - | Monitores, de Video | DRÄGER | DC 300 | 12390902 | AHVRAXANPP1D292 | 2015-01-01 | 2016-01-01
0028179 | 0028179 | Marcapasos, Cardiacos, Externos | MEDTRONIC IBERICA | MOD.5392 | DJH042160P | AHVRHPGENP4UCE | 2021-08-19 | 2023-06-30 | SI
0028180 | 0028180 | Marcapasos, Cardiacos, Externos | MEDTRONIC IBERICA | MOD.5392 | DJH042163P | AHVRHPGENP4UCE | 2021-08-19 | 2023-06-30 | SI
0010648 | 0010428 | Monitores, de Video | DRÄGER | DC 300 | 10041003 | AHVRAXANPP1D294 | 2015-01-01 | 2016-01-01
0010812-03 | 0010812-03 | Monitores, de Video | STRYKER | VISION ELECT | SVE218J0217 | AHVRHPGENP2Q2C | 2008-12-22 | 2010-12-22
0010812-04 | 0010812-04 | Monitores, de Video | STRYKER | VISION ELECT | SVE218K0038 | AHVRHPGENP2Q2C | 2008-12-22 | 2010-12-22
0011030-01 | 0011030-01 | Monitores, de Video | NEOVO | X 20 B | C3X20B1A73900087 | AHVRHPGENP5CQUIQ52 | 1999-02-01 | 2001-02-01
0011199-03 | 0011199-03 | Monitores, de Video | SONY | LMD-2140 MD | 2012766 | AHVRHPINFP1CBLQQ03 | 2008-01-01 | 2010-01-01
0011331-06 | 0011331-06 | Monitores, de Video | NDS | BC-WU24-N1418 | C-19-009787 | AHVRHPGENP0E3N | 2020-12-14 | 2022-12-07
0011333-06 | 0011333-06 | Monitores, de Video | NDS | BC-WU24-N1418 | C-19-009791 | AHVRHPGENP0E2N | 2020-12-14 | 2022-12-07
0011457 | 0 | Monitores, de Video | CANVYS | MS24382 | DTO512B0666 | AHVRHPGENS1ALE | 2005-01-01 | 2007-01-01
0011460 | 0008453 | Monitores, de Video | ADVAN CORP | AMM213TD | G9LMTF021004 | AHVRHPGENP1 | 2012-01-01 | 2014-01-01
0012262 | 0 | Monitores, de Video | GENERAL ELECTRIC | D19KT | DTQ481K4742 | AHVRHPINFP1CUCICR4B33 | 2017-01-01 | 2018-01-01
0016345-02 | 0016345 | Monitores, de Video | NDS | BC-WU24-A1417 | 13-231409 | AHVRHPGENP4Q2C | 2014-04-29 | 2016-04-29
0016647 | 0023826-09 | Monitores, de Video | STRYKER | VISIONPRO 26 | SVP265A0028 | AHVRHPGENP3CQUIQ03 | 2019-06-10 | 2021-06-10
0016769-05 | 0016769-05 | Monitores, de Video | SONY | LMD-2451 MD | 3101933 | AHVRHPGENP3Q1C | 2014-12-19 | 2016-12-19
0017076-03 | 0017076-03 | Monitores, de Video | NEOVO | HX24A011E0100 | L1HX240HE4700062 | AHVRHPGENP02BN | 2014-01-01 | 2017-05-22
0018713 | 0025099-08 | Monitores, de Video | NDS | SC-SX19-A1511 | 16-266690 | AHVRHPINFP1DAA | 2020-05-05 | 2022-03-30
0018720 | 0025100-08 | Monitores, de Video | NDS | SC-SX19-A1511 | 16-274194 | AHVRHPGENP1CUCI | 2020-05-05 | 2022-03-30
0019486-04 | 0019486-04 | Monitores, de Video | HEWLETT PACKARD | MONITOR HP | CN-4624195-Z | AHVRHPRTRSTCC1 | 2016-12-01 | 2017-12-01
0022979-06 | 0022979-06 | Monitores, de video | AG NEOVO | HX-24 | D1HX4G0EK4900058 | AHVRHPINFP2CCI2 | 2020-06-16 | 2022-06-10
0024053-04 | 0024053-04 | Monitores, de Video | NEOVO | HX24A011E0100 | 2700145 | AHVRCEFLEP2D08 | 2019-07-29 | 2021-07-29
0026686 | 0026686-00 | Monitores, de Video | GENERAL ELECTRIC | D19KT | DTU31014634 | AHVRHPGENP1CUCI | 2021-01-18 | 2022-12-18
0026694 | 0026694-00 | Monitores, de Video | GENERAL ELECTRIC | D19KT | DTU31014924 | AHVRHPGENP1CUCI | 2021-01-18 | 2022-12-18
0026702 | 0026702-00 | Monitores, de Video | GENERAL ELECTRIC | D19KT | DTU31014894 | AHVRHPGENP1CUCI | 2021-01-18 | 2022-12-18
0026710 | 0026710-00 | Monitores, de Video | GENERAL ELECTRIC | D19KT | DTU31015069 | AHVRHPGENP1CUCI | 2021-01-18 | 2022-12-18
0026718 | 0026718-00 | Monitores, de Video | GENERAL ELECTRIC | D19KT | DTU31014932 | AHVRHPGENP1CUCI | 2021-01-18 | 2022-12-18
0026726 | 0026726-00 | Monitores, de Video | GENERAL ELECTRIC | D19KT | DTU31014757 | AHVRHPGENP1CUCI | 2021-01-18 | 2022-12-18
0026734 | 0026734-00 | Monitores, de Video | GENERAL ELECTRIC | D19KT | DTU31015020 | AHVRHPGENP1CUCI | 2021-01-18 | 2022-12-18
0026742 | 0026742-00 | Monitores, de Video | GENERAL ELECTRIC | D19KT | DTU31014905 | AHVRHPGENP1CUCI | 2021-01-18 | 2022-12-18
0026750 | 0026750-00 | Monitores, de Video | GENERAL ELECTRIC | D19KT | DTU31015045 | AHVRHPGENP1CUCI | 2021-01-18 | 2022-12-18
0026758 | 0026758-00 | Monitores, de Video | GENERAL ELECTRIC | D19KT | DTU31014679 | AHVRHPGENP1CUCI | 2021-01-18 | 2022-12-18
0026766 | 0026766-00 | Monitores, de Video | GENERAL ELECTRIC | D19KT | DTU31014968 | AHVRHPGENP1CUCI | 2021-01-18 | 2022-12-18
0026774 | 0026774-00 | Monitores, de Video | GENERAL ELECTRIC | D19KT | DTU31014807 | AHVRHPGENP1CUCI | 2021-01-18 | 2022-12-18
0026782 | 0026782-00 | Monitores, de Video | GENERAL ELECTRIC | D19KT | DTU31014933 | AHVRHPGENP1CUCI | 2021-01-18 | 2022-12-18
0028252 | 0028252-00 | Marcapasos, Cardiacos, Externos | MEDTRONIC IBERICA | MOD.53401 | MDB10206SP | AHVRHPGENP5CQUIQ53 | 2021-08-19 | 2023-06-11 | SI
0013788 | 0022118-00 | Marcapasos, Cardiacos, Externos, con Electrodos No Invasivos | BIOTRONIK | REOCOR-S | 61108262 | AHVRHPGENS1ALE | 2018-05-11 | 2020-05-11 | SI
0013802 | 0022111-00 | Marcapasos, Cardiacos, Externos, con Electrodos No Invasivos | BIOTRONIK | REOCOR-S | 61108341 | AHVRHPGENS1ALE | 2018-05-07 | 2020-05-07 | SI
0026790 | 0026790-00 | Monitores, de Video | GENERAL ELECTRIC | D19KT | DTU31015011 | AHVRHPGENP1CUCI | 2021-01-18 | 2022-12-18
0013803 | 0022112-00 | Marcapasos, Cardiacos, Externos, con Electrodos No Invasivos | BIOTRONIK | REOCOR-S | 61108485 | AHVRHPGENS1ALE | 2018-05-07 | 2020-05-07 | SI
0028052-00 | 0028052-00 | Monitores, de Video | GENERAL ELECTRIC | D19KT | DTU-31014724 | AHVRHPGENP1CUCI | 2015-07-21 | 2017-08-24
0028933-00 | 0028933-00 | Microscopios, Opticos, de Reconocimiento | DINO-LITE | CAPILLARYSCOPE 500 PRO | B1500484 | AHVRHPGENP2NINT | 2022-02-08 | 2024-02-12 | SI
0028056-00 | 0028056-00 | Monitores, de Video | GENERAL ELECTRIC | D19KT | DTU-31014935 | AHVRHPGENP1CUCI | 2015-07-21 | 2017-08-24
0022934-00 | 0022934-00 | Microscopios, Opticos, de Reconocimiento, para Oftalmología | TOPCON | SP-1P | Z470887 | AHVRCEDTOP3IOFT | 2018-11-21 | 2020-11-21 | si
0002794-00 | 0002794-00 | Microscopios, Opticos, de Reconocimiento, para Otorrinolaringología | MÖLLER MEDICAL | VM 500 | 213 | AHVRHPGENSSU14 | 2000-01-01 | 2002-01-01 | si
0006576-00 | 0006576-00 | Microscopios, Opticos, Quirúrgicos, para Neurocirugía | LEICA MICROSISTEMAS | MS-2 | 280102006 | AHVRHPRTRP2CQUIQ02 | 2001-12-31 | 2003-12-31 | SI
0028060-00 | 0028060-00 | Monitores, de Video | GENERAL ELECTRIC | D19KT | DTU-31014808 | AHVRHPGENP1CUCI | 2015-07-21 | 2017-08-24
0010868-00 | 0010868-00 | Microscopios, Opticos, Quirúrgicos, para Neurocirugía | LEICA MICROSISTEMAS | M720 OH5 | OH5-21008 | AHVRHPRTRP2CQUIQ02 | 2009-01-20 | 2011-01-20 | SI
0004686-00 | 0004686-00 | Micrótomos | LEICA MICROSISTEMAS | JUNG RM2025 | 11771139 | AHVRAXANPP1 | 2005-01-01 | 2007-01-01 | SI
0006812-00 | 0006812-00 | Micrótomos | LEICA MICROSISTEMAS | RM 2155 | 2039/092001 | AHVRAXANPP1DD19 | 2016-08-25 | 2018-08-25 | SI
0007887-00 | 0007887-00 | Micrótomos | MICROM | HM-355S | 26956 | AHVRAXANPP1DD19 | 2009-01-01 | 2010-01-01 | SI
0007978 | 0007055 | Micrótomos | LEICA MICROSISTEMAS | RM 2145 | 050237843 | AHVRAXANPP1DD19 | 2002-01-01 | 2004-01-01 | SI
0007981 | 6812 | Micrótomos | LEICA MICROSISTEMAS | RM 2145 | 2039/09.2001 | AHVRAXANPP1CP1 | 2001-01-01 | 2002-01-01 | SI
0008059 | 0008586 | Micrótomos | LEICA MICROSISTEMAS | RM 2155 | 050231619 | AHVRAXANPP1DD23 | 2005-01-01 | 2007-01-01 | SI
0028064-00 | 0028064-00 | Monitores, de Video | GENERAL ELECTRIC | D19KT | DTU-31015171 | AHVRHPGENP1CUCI | 2015-07-21 | 2017-08-24
0008077 | 0004694 | Micrótomos | REICHERT | BIOCUT | 027719 | AHVRAXANPP0QAU | 2005-01-01 | 2007-01-01 | SI
0028068-00 | 0028068-00 | Monitores, de Video | GENERAL ELECTRIC | D19KT | DTU-31014758 | AHVRHPGENP1CUCI | 2015-07-21 | 2017-08-24
0008356-00 | 0008356-00 | Micrótomos | LEICA MICROSISTEMAS | RM 2255 | 0847 | AHVRAXANPP1DD19 | 2005-01-01 | 2007-01-01 | SI
0008584-00 | 0008584-00 | Micrótomos | LEICA MICROSISTEMAS | RM 2255 | 0991 | AHVRAXANPP1DD19 | 2005-01-01 | 2007-01-01 | SI
0008719-00 | 0008719-00 | Micrótomos | LEICA MICROSISTEMAS | RM 2255 | 1074 | AHVRAXANPP1DD25 | 2000-01-01 | 2002-01-01 | SI
0010643-00 | 0010643-00 | Micrótomos | LEICA MICROSISTEMAS | RM 2255 | 1134 | AHVRAXANPP1DD19 | 2009-01-01 | 2011-01-01 | SI
0028072-00 | 0028072-00 | Monitores, de Video | GENERAL ELECTRIC | D19KT | DTU-31014759 | AHVRHPGENP1CUCI | 2015-07-21 | 2017-08-24
0028076-00 | 0028076-00 | Monitores, de Video | GENERAL ELECTRIC | D19KT | DTU-31015026 | AHVRHPGENP1CUCI | 2015-07-21 | 2017-08-24
0028443-00 | 0028443-00 | Monitores, de video | AG NEOVO | HX-24 | D1HX4GAEM200001 | AHVRCEDTOP3388 | 2021-09-16 | 2023-09-16
011848 | 0009271 | Monitores, de Video | TERRA | LCD 1700BC | 6398WRZ22T0040 | AHVRHPRTRSSISO | 2010-08-08 | 2012-01-01
0012613 | 0023340-01 | Monitores, de Video, Alta Definición | KARL STORZ | C-MAC 8403 ZX | TS11999 | AHVRHPGENP1ALC | 2017-10-26 | 2021-10-26
0013518 | 0021864-01 | Monitores, de Video, Alta Definición | KARL STORZ | C-MAC 8403 ZX | YS14043 | AHVRHPRTRP1CDEQREA | 2018-03-15 | 2020-03-15
0013787 | 0022113-01 | Monitores, de Video, Alta Definición | KARL STORZ | C-MAC 8403 ZX | OR14921 | AHVRHPINFP1DCA | 2018-05-08 | 2020-05-08
0017990 | 0025099-02 | Monitores, de Video, Alta Definición | KARL STORZ | C-MAC 8403 ZX | OP21890 | AHVRHPINFP1DAA | 2020-04-01 | 2022-03-30
0017991 | 0025100-02 | Monitores, de Video, Alta Definición | KARL STORZ | C-MAC 8403 ZX | OP22018 | AHVRHPGENP1CUCI | 2020-04-01 | 2022-03-30
0018712 | 0025099-07 | Monitores, de Video, Alta Definición | KARL STORZ | C-MAC 8403 XDK | PP-4999 | AHVRHPINFP1DAA | 2020-05-05 | 2022-03-30
0028168 | 0028168 | Micrótomos | SHANDON SCIENTIFIC | HM355 | S21070596EP | AHVR | 2021-08-04 | 2023-08-04 | SI
0018719 | 0025100-07 | Monitores, de Video, Alta Definición | KARL STORZ | C-MAC 8403 XDK | RP-5166 | AHVRHPGENP1CUCI | 2020-05-05 | 2022-03-30
0028689-00 | 0028689-00 | Micrótomos | SHANDON SCIENTIFIC | HM355 | S-16101613 | AHVRAXANPP1CP1 | 2021-11-12 | 2023-11-07 | SI
0021576-01 | 0021576-01 | Monitores, de Video, Alta Definición | KARL STORZ | C-MAC 8403 ZX | YS-13774 | AHVRHPGENP3CCC | 2018-01-17 | 2022-01-17
0027267 | 0027267-00 | Monitores, de Video, Alta Definición | KARL STORZ | C-MAC 8403 ZX | YP-27755 | AHVRHPRTRP5 | 2021-04-08 | 2023-03-26
0012942 | 0021430-03 | Monitores, de Video, Alta Definición, para Imágenes Médicas | SONY | LMD-2735MD | 8000883 | AHVRHPGENP2Q2C | 2017-12-15 | 2019-12-15
0028690 | 0028690-00 | Micrótomos | SHANDON SCIENTIFIC | HM355 | A-21101154-EP | AHVRAXANPP1CP1 | 2021-11-12 | 2023-11-07 | SI
0008014 | 4775 | Micrótomos, para Criostatos | LEICA MICROSISTEMAS | CM 1900 | D-824 | AHVRAXANPP1DD12 | 2000-01-01 | 2002-02-01 | SI
0008132 | 0008051 | Micrótomos, para Criostatos | MICROM | HM 550 | 28261 | AHVRAXANPP1LHI | 2010-01-01 | 2012-01-01 | SI
0016515 | 0023744-05 | Monitores, de Video, Alta Definición, para Imágenes Médicas | NDS | RADIANCE ULTRA 4K | 17-273966 | AHVRHPRTRP5503 | 2019-05-14 | 2021-04-23
0018948 | 0025730-02 | Monitores, de Video, Alta Definición, para Imágenes Médicas | NDS | RADIANCE ULTRA 27 | 19-299271 | AHVRHPGENP0NDIGEDIS | 2020-08-19 | 2022-08-18
0021827-05 | 0021827-05 | Monitores, de Video, Alta Definición, para Imágenes Médicas | IKEGAMI | MLW-2623C-DC | UAAC-8912 | AHVRHPGENP3Q2C | 2018-03-07 | 2020-03-07
0021828-05 | 0021828-05 | Monitores, de Video, Alta Definición, para Imágenes Médicas | IKEGAMI | MLW-2623C-DC | UAAC-8907 | AHVRHPGENP3Q4C | 2018-03-07 | 2020-03-07
0021829-05 | 0021829-05 | Monitores, de Video, Alta Definición, para Imágenes Médicas | IKEGAMI | MLW-2623C-DC | UAAC-8212 | AHVRHPGENP3Q5C | 2018-03-07 | 2020-03-07
0024098-03 | 0024098-03 | Monitores, de Video, Alta Definición, para Imágenes Médicas | KOSTEC | KT-E270ZLE | 604-KCMRNW-027 | AHVRHPGENP4CQUIQ42 | 2020-07-24 | 2022-07-24
0026423 | 0026423-00 | Monitores, de Video, Alta Definición, para Imágenes Médicas | LG | 27HK510S | 004CUKK1190 | AHVRHPRTRP5504 | 2020-11-16 | 2022-11-16
0026424 | 0026424-00 | Monitores, de Video, Alta Definición, para Imágenes Médicas | LG | 27HK510S | 004KCLHK1184 | AHVRHPRTRP5504 | 2020-11-16 | 2022-11-16
0026427 | 0026427-00 | Monitores, de Video, Alta Definición, para Imágenes Médicas | LG | 27HK510S | 004KCEAK1188 | AHVRHPRTRP5503 | 2020-11-16 | 2022-11-16
0026428 | 0026428-00 | Monitores, de Video, Alta Definición, para Imágenes Médicas | LG | 27HK510S | 004KCHENW017 | AHVRHPRTRP5503 | 2020-11-16 | 2022-11-16
0026429 | 0026429-00 | Monitores, de Video, Alta Definición, para Imágenes Médicas | LG | 27HK510S | 002KCDGM0458 | AHVRHPRTRP5502 | 2020-11-16 | 2022-11-16
0026430 | 0026430-00 | Monitores, de Video, Alta Definición, para Imágenes Médicas | LG | 27HK510S | 004KCGWK1183 | AHVRHPRTRP5502 | 2020-11-16 | 2022-11-16
0026431 | 0026431-00 | Monitores, de Video, Alta Definición, para Imágenes Médicas | LG | 27HK510S | 002KCVUM0447 | AHVRHPRTRP5501 | 2020-11-16 | 2022-11-16
0026432 | 0026432-00 | Monitores, de Video, Alta Definición, para Imágenes Médicas | LG | 27HK510S | 002KCMRM0459 | AHVRHPRTRP5501 | 2020-11-16 | 2022-11-16
0027279-00 | 0027279-00 | Monitores, de Video, Alta Definición, para Imágenes Médicas | NEOVO | RX-24 | LARX4E0EK1600092 | AHVRHPGENP5CQUIQ54 | 2021-03-12 | 2023-01-13
0028120 | 0028120-00 | Monitores, de Video, Alta Definición, para Imágenes Médicas | SONY | LMD-2735MD | 8005261 | AHVRHPMUJP0CQ4 | 2021-08-23 | 2023-08-20
0000004 | 0010158 | Monitores, Fisiológicos, Signos Vitales | WELCH ALLYN | SPOT VITAL SIGNS | 200801106 | AHVRHPGENP8SANGHAB | 2001-01-01 | 2013-01-10
0000035 | 0011687 | Monitores, Fisiológicos, Signos Vitales | DRÄGER | INFINITY DELTA | 6002586571 | AHVRHPGENP4CQUIQ44 | 2010-06-25 | 2012-06-25
0000113 | 0016965 | Monitores, Fisiológicos, Signos Vitales | DRÄGER | INFINITY DELTA | 6002556871 | AHVRHPGENP6PAS | 2015-02-23 | 2017-02-23
0000121 | 0011610 | Monitores, Fisiológicos, Signos Vitales | MINDRAY | DATASCOPE DUO | MD10908-H9 | AHVRHPRTRP4IAMPENF | 2010-02-01 | 2012-01-01
0010429-00 | 0010429-00 | Micrótomos, para Criostatos | LEICA MICROSISTEMAS | CM 1950 | 539 | AHVRAXANPP1DD15 | 2008-01-01 | 2010-01-01 | SI
0000127 | 0011618 | Monitores, Fisiológicos, Signos Vitales | DRÄGER | INFINITY GAMMA XL | 5515450087 | AHVRHPGENP7NRESHAB | 2010-05-10 | 2012-05-10
0000128 | 0011620 | Monitores, Fisiológicos, Signos Vitales | DRÄGER | INFINITY GAMMA XL | 5515454876 | AHVRHPGENP7NRESHAB | 2010-05-10 | 2012-05-10
0000129 | 0014187 | Monitores, Fisiológicos, Signos Vitales | DRÄGER | INFINITY GAMMA XL | 5515979265 | AHVRHPGENP7NRESHAB | 2011-12-27 | 2013-12-27
0000130 | 0011619 | Monitores, Fisiológicos, Signos Vitales | DRÄGER | INFINITY GAMMA XL | 5515454778 | AHVRHPGENP7NRESHAB | 2010-05-10 | 2010-05-10
0000131 | 0014188 | Monitores, Fisiológicos, Signos Vitales | DRÄGER | INFINITY GAMMA XL | 5515978070 | AHVRHPGENP7NRESHAB | 2011-12-27 | 2013-12-27
0000144 | 0010294-06 | Monitores, Fisiológicos, Signos Vitales | DRÄGER | INFINITY KAPPA | 5494462765 | AHVRHPGENP5QU4 | 2008-02-01 | 2017-05-06
0000180 | 0016256 | Monitores, Fisiológicos, Signos Vitales | MINDRAY | IMEC10 | EX420-14618 | AHVRHPGENP4NDIGSAN | 2014-03-18 | 2016-03-18
0000182 | 0016255 | Monitores, Fisiológicos, Signos Vitales | MINDRAY | IMEC10 | AX-42014616 | AHVRHPGENP4NDIGSAN | 2014-03-18 | 2016-03-18
0000183 | 0016232 | Monitores, Fisiológicos, Signos Vitales | MINDRAY | IMEC10 | EX42014617 | AHVRHPGENP4NDIGSAN | 2014-04-15 | 2016-04-15
0000186 | 0016230 | Monitores, Fisiológicos, Signos Vitales | MINDRAY | IMEC10 | EX42014615 | AHVRHPGENP4NDIGSAN | 2014-02-01 | 2016-03-18
0010745 | 0019472 | Micrótomos, para Criostatos | LEICA MICROSISTEMAS | CM 1860UV | 2707 | AHVRAXANPP1DD23 | 2016-11-02 | 2018-11-02 | SI
0000187 | 0016586 | Monitores, Fisiológicos, Signos Vitales | MINDRAY | VS-600 | FU-37000197 | AHVRHPGENP4CE1 | 2014-10-09 | 2016-10-09
0000229 | 0009416 | Monitores, Fisiológicos, Signos Vitales | WELCH ALLYN | PROPAQ CS 242 | GA103585 | AHVRHPGENP1CE2 | 2007-02-23 | 2009-02-23
0000239 | 0017147-00 | Monitores, Fisiológicos, Signos Vitales | WELCH ALLYN | PROPAQ CS | GA103583 | AHVRHPGENP1NNUTHAB | 2002-02-01 | 2017-05-19
0000243 | 0015786 | Monitores, Fisiológicos, Signos Vitales | MINDRAY | IMEC8 | EW-35003919 | AHVRHPGENP1NAMPHEM | 2013-06-27 | 2015-06-27
0000249 | 0015793 | Monitores, Fisiológicos, Signos Vitales | MINDRAY | IMEC8 | EW-35003926 | AHVRHPGENP1NAMPHEM | 2013-06-27 | 2015-06-27
0000267 | 0015559 | Monitores, Fisiológicos, Signos Vitales | MINDRAY | VS-800 | BY-07120671 | AHVRHPGENP5SUROCEN | 2013-05-20 | 2015-05-20
0000277 | 0014703 | Monitores, Fisiológicos, Signos Vitales | MINDRAY | VS-800 | BY-07120681 | AHVRHPGENP0SEN | 2012-06-01 | 2014-06-01
0000278 | 0014704 | Monitores, Fisiológicos, Signos Vitales | MINDRAY | VS-800 | BY-07120680 | AHVRHPGENS1ALE | 2012-06-01 | 2014-06-01
0000332 | 0016463 | Monitores, Fisiológicos, Signos Vitales | MINDRAY | VS-600 | FU-45001348 | AHVRHPGENP2SINTCE2 | 2014-07-14 | 2016-07-14
0000402 | 0007112 | Monitores, Fisiológicos, Signos Vitales | MINDRAY | PM-8000 | AA32-1994 | AHVRHPGENP1NAMPHEM | 2002-12-24 | 2004-12-24
0000407 | 0015791 | Monitores, Fisiológicos, Signos Vitales | MINDRAY | IMEC8 | EW-35003924 | AHVRHPGENP1NAMPHEM | 2013-06-27 | 2015-06-27
0011689 | 0010078 | Micrótomos, para Criostatos | MICROM | HM 505E | 21142 | AHVRCEDTOP2IQUIQ01 | 2012-11-16 | 2014-01-01 | SI
0000414 | 0015790 | Monitores, Fisiológicos, Signos Vitales | MINDRAY | IMEC8 | EW-35003923 | AHVRHPGENP1NAMPHEM | 2013-06-27 | 2015-06-27
0000423 | 0016756 | Monitores, Fisiológicos, Signos Vitales | MINDRAY | IMEC8 | EW-4B013983 | AHVRHPGENP1NAMPHEM | 2014-12-17 | 2016-12-17
0000435 | 0015784 | Monitores, Fisiológicos, Signos Vitales | MINDRAY | IMEC8 | EX35003917 | AHVRHPGENP1NAMPHEM | 2013-06-27 | 2015-06-27
0000441 | 0015785 | Monitores, Fisiológicos, Signos Vitales | MINDRAY | IMEC8 | EW-35003918 | AHVRHPGENP1NAMPHEM | 2013-06-27 | 2015-06-27
0000453 | 0011608 | Monitores, Fisiológicos, Signos Vitales | MINDRAY | DATASCOPE DUO | MD10887-H9 | AHVRHPGENP2SINTCEN | 2009-12-09 | 2011-12-09
0000480 | 0008553 | Monitores, Fisiológicos, Signos Vitales | DRÄGER | INFINITY KAPPA | 5493524255 | AHVRHPGENP1SMR | 2005-11-15 | 2007-11-15
0000558 | 0016462 | Monitores, Fisiológicos, Signos Vitales | MINDRAY | IMEC8 | EW-45010356 | AHVRHPGENP0REN | 2014-06-17 | 2016-06-17
0000563 | 0016258 | Monitores, Fisiológicos, Signos Vitales | MINDRAY | IMEC8 | EW-44009468 | AHVRHPGENP0REN | 2014-05-12 | 2016-05-12
0000590 | 0017107 | Monitores, Fisiológicos, Signos Vitales | MINDRAY | VS-600 | FU-52002945 | AHVRHPGENP0E1N | 2015-04-08 | 2017-04-08
0000626 | 0008872 | Monitores, Fisiológicos, Signos Vitales | PHILIPS | INTELLIVUE MP20 | DE50407267 | AHVRHPGENP1NNUTUCI | 2006-01-01 | 2008-01-01
0000633 | 0015391 | Monitores, Fisiológicos, Signos Vitales | MINDRAY | IPM12 | FH-31002807 | AHVRHPGENP4SAMPCICBX7 | 2013-02-20 | 2015-02-20
0000636 | 0015392 | Monitores, Fisiológicos, Signos Vitales | MINDRAY | IPM12 | FH-31002800 | AHVRHPGENP4SAMPCICBX1 | 2013-02-20 | 2015-02-20
0000637 | 0015390 | Monitores, Fisiológicos, Signos Vitales | MINDRAY | IPM12 | FH-31002802 | AHVRHPGENP4SAMPTRCBX1 | 2013-02-20 | 2015-02-20
0000638 | 0015387 | Monitores, Fisiológicos, Signos Vitales | MINDRAY | IPM12 | FH-31002803 | AHVRHPGENP4SAMPTRCBX5 | 2013-02-20 | 2015-02-20
0000640 | 0015389 | Monitores, Fisiológicos, Signos Vitales | MINDRAY | IPM12 | FH-31002810 | AHVRHPGENP4TC5 | 2013-02-20 | 2015-02-20
0014471 | 0022564-00 | Micrótomos, para Criostatos | THERMO SCIENTIFIC | HM525 NX | S18050962 | AHVRAXANPP1LHI | 2018-08-13 | 2020-08-13 | SI
0000641 | 0015393 | Monitores, Fisiológicos, Signos Vitales | MINDRAY | IPM12 | FH-31002808 | AHVRHPGENP4SAMPTRCBX1 | 2013-02-20 | 2015-02-20
0000642-00 | 0000642-00 | Monitores, Fisiológicos, Signos Vitales | COLIN CORPORATION | BP 88 NEXT | 300293 | AHVRHPGENS1ALE | 2010-01-01 | 2011-01-01
0000779 | 0008552 | Monitores, Fisiológicos, Signos Vitales | DRÄGER | INFINITY KAPPA | 5493533254 | AHVRHPGENP1PAC | 2005-11-15 | 2007-11-15
0000780 | 0008555 | Monitores, Fisiológicos, Signos Vitales | DRÄGER | INFINITY KAPPA | 5493534948 | AHVRHPGENP1PAC | 2005-11-15 | 2007-11-15
0000823 | 0008556 | Monitores, Fisiológicos, Signos Vitales | DRÄGER | INFINITY KAPPA | 5493532353 | AHVRHPGENP1UCC | 2005-11-15 | 2007-11-15
0000830 | 0008557 | Monitores, Fisiológicos, Signos Vitales | DRÄGER | INFINITY KAPPA | 5493534057 | AHVRHPGENP1UCC | 2005-11-15 | 2007-11-15
0000833 | 0008558 | Monitores, Fisiológicos, Signos Vitales | DRÄGER | INFINITY KAPPA | 5493532255 | AHVRHPGENP1UCC | 2005-10-15 | 2007-10-15
0000873 | 0007765 | Monitores, Fisiológicos, Signos Vitales | DRÄGER | INFINITY KAPPA | 5493297847 | AHVRHPGENP1 | 2005-10-15 | 2007-10-15
0000875 | 0007766 | Monitores, Fisiológicos, Signos Vitales | DRÄGER | INFINITY KAPPA | 5493295555 | AHVRHPGENP1 | 2005-10-15 | 2007-10-15
0000879 | 0007767 | Monitores, Fisiológicos, Signos Vitales | DRÄGER | INFINITY KAPPA | 5493296349 | AHVRHPGENP1 | 2005-10-15 | 2007-10-15
0018921-00 | 0018921-00 | Micrótomos, para Criostatos | LEICA MICROSISTEMAS | CM-1510.1 | 764 | AHVRCEREYP4D01 | 2015-11-23 | 2017-11-23 | SI
0000880 | 0007768 | Monitores, Fisiológicos, Signos Vitales | DRÄGER | INFINITY KAPPA | 5493218256 | AHVRHPGENP1 | 2005-10-15 | 2007-10-15
0000885 | 0007762 | Monitores, Fisiológicos, Signos Vitales | DRÄGER | INFINITY KAPPA | 5493292852 | AHVRHPGENP1 | 2005-11-15 | 2007-11-15
0000888 | 0007761 | Monitores, Fisiológicos, Signos Vitales | DRÄGER | INFINITY KAPPA | 5493298748 | AHVRHPGENP1 | 2005-11-15 | 2007-11-15
0000936 | 0007763 | Monitores, Fisiológicos, Signos Vitales | DRÄGER | INFINITY KAPPA | 5493297250 | AHVRHPGENP1UAC | 2005-11-15 | 2007-11-15
0000945 | 0007764 | Monitores, Fisiológicos, Signos Vitales | DRÄGER | INFINITY KAPPA | 5493296554 | AHVRHPGENP1UAC | 2005-10-15 | 2007-10-15
0001052 | 0008876 | Monitores, Fisiológicos, Signos Vitales | PHILIPS | INTELLIVUE MP20 | DE50407253 | AHVRHPGENP1NNUTUCI | 2006-03-15 | 2008-03-15
0001053 | 0008877 | Monitores, Fisiológicos, Signos Vitales | PHILIPS | INTELLIVUE MP20 | DE-50407257 | AHVRHPGENP1NNUTUCI | 2006-03-15 | 2008-03-15
0001054 | 0008878 | Monitores, Fisiológicos, Signos Vitales | PHILIPS | INTELLIVUE MP20 | DE50407273 | AHVRHPGENP1NNUTUCI | 2006-03-15 | 2008-03-15
0001065 | 0008881 | Monitores, Fisiológicos, Signos Vitales | PHILIPS | INTELLIVUE MP20 | DE50407262 | AHVRHPGENP1NNUTUCI | 2006-03-15 | 2008-03-15
0001066 | 0008879 | Monitores, Fisiológicos, Signos Vitales | PHILIPS | INTELLIVUE MP20 | DE50407247 | AHVRHPGENP1NNUTUCI | 2006-03-15 | 2008-03-15
0001068 | 0008880 | Monitores, Fisiológicos, Signos Vitales | PHILIPS | INTELLIVUE MP20 | DE50407241 | AHVRHPGENP1NNUTUCI | 2006-03-15 | 2008-03-15
0001173 | 0015706 | Monitores, Fisiológicos, Signos Vitales | DRÄGER | INFINITY KAPPA | 5494875747 | AHVRHPGENP2Q2C | 2013-06-20 | 2015-06-20
0001193 | 0002860 | Monitores, Fisiológicos, Signos Vitales | SIEMENS | SC 7000 | 5390067569 | AHVRHPGENP3Q1C | 2010-01-01 | 2017-05-12
0001252 | 0011052 | Monitores, Fisiológicos, Signos Vitales | DRÄGER | INFINITY DELTA | 6000845171 | AHVRHPGENP3Q3C | 2009-03-19 | 2011-03-19
0001308 | 0010856 | Monitores, Fisiológicos, Signos Vitales | PHILIPS | SURESIGNS VM8 | US-81625602 | AHVRHPGENSSOST | 2008-08-11 | 2010-08-11
0001310 | 0010829-00 | Monitores, Fisiológicos, Signos Vitales | PHILIPS | SURESIGNS VM8 | US-94337145 | AHVRHPGENSSOST | 2008-08-11 | 2010-08-11
0001312 | 0010861 | Monitores, Fisiológicos, Signos Vitales | PHILIPS | SURESIGNS VM8 | US-81625601 | AHVRHPGENSSOST | 2008-08-11 | 2010-08-11
0001313 | 0010828 | Monitores, Fisiológicos, Signos Vitales | PHILIPS | SURESIGNS VM8 | US-94337147 | AHVRHPGENSSOST | 2008-08-11 | 2010-08-11
0001319 | 0010827 | Monitores, Fisiológicos, Signos Vitales | PHILIPS | SURESIGNS VM8 | US-94337148 | AHVRHPGENSSOST | 2008-08-11 | 2010-08-11
00013380-00 | 00013380 | Monitores, Fisiológicos, Signos Vitales | DRÄGER | INFINITY GAMMA XL | 5515980468 | AHVRHPRTRP1PMED | 2012-01-01 | 2017-05-26
0001379 | 0009207-01 | Monitores, Fisiológicos, Signos Vitales | DRÄGER | INFINITY KAPPA | 5494465851 | AHVRHPGENP5CQUIQ54 | 2010-01-01 | 2017-05-13
0001398 | 0010239 | Monitores, Fisiológicos, Signos Vitales | DRÄGER | INFINITY DELTA | 5395589753 | AHVRHPGENP2PQU | 2005-11-15 | 2007-11-15
0001453 | 0016721 | Monitores, Fisiológicos, Signos Vitales | MINDRAY | IMEC10 | EX4A020297 | AHVRHPGENSSFEC | 2014-12-02 | 2016-12-02
0001454 | 0016720 | Monitores, Fisiológicos, Signos Vitales | MINDRAY | IMEC10 | EX42014499 | AHVRHPGENSSFEC | 2014-12-02 | 2016-12-02
0001455 | 0016719 | Monitores, Fisiológicos, Signos Vitales | MINDRAY | IMEC10 | EX4A020298 | AHVRHPGENSSFEC | 2014-12-02 | 2016-12-02
0001456 | 0016718 | Monitores, Fisiológicos, Signos Vitales | MINDRAY | IMEC10 | EX42014505 | AHVRHPGENSSFEC | 2014-12-02 | 2016-12-02
0001457 | 0016717 | Monitores, Fisiológicos, Signos Vitales | MINDRAY | IMEC10 | EX42014510 | AHVRHPGENSSFEC | 2014-12-02 | 2016-12-02
0001460 | 0016716 | Monitores, Fisiológicos, Signos Vitales | MINDRAY | IMEC10 | EX42014503 | AHVRHPGENSSFEC | 2014-12-02 | 2016-12-02
0001462 | 0016713 | Monitores, Fisiológicos, Signos Vitales | MINDRAY | IMEC10 | EX-42014504 | AHVRHPGENSSFEC | 2014-12-02 | 2016-12-02
0001463 | 0016714 | Monitores, Fisiológicos, Signos Vitales | MINDRAY | IMEC10 | EX-42014507 | AHVRHPGENSSFEC | 2014-12-02 | 2016-12-02
0001468 | 0016711 | Monitores, Fisiológicos, Signos Vitales | MINDRAY | IMEC10 | EX-4A020291 | AHVRHPGENSSFEC | 2014-12-01 | 2016-12-01
0001597 | 0013466 | Monitores, Fisiológicos, Signos Vitales | DRÄGER | INFINITY GAMMA XXL | 6003393768 | AHVRHPGENP2SDC | 2013-05-14 | 2017-05-14
0001598 | 0011138 | Monitores, Fisiológicos, Signos Vitales | DRÄGER | INFINITY GAMMA XXL | 6003629265 | AHVRHPGENP2SDC | 2013-05-08 | 2017-05-14
0001599 | 0011138 | Monitores, Fisiológicos, Signos Vitales | DRÄGER | INFINITY GAMMA XXL | 6000842967 | AHVRHPGENP2SDC | 2013-05-02 | 2017-05-14
0001601 | 0011135 | Monitores, Fisiológicos, Signos Vitales | DRÄGER | INFINITY GAMMA XXL | 6000867967 | AHVRHPGENP2SDC | 2013-05-07 | 2017-05-14
0001602 | 0011140 | Monitores, Fisiológicos, Signos Vitales | DRÄGER | INFINITY GAMMA XXL | 6000842771 | AHVRHPGENP2SDC | 2013-05-14 | 2017-05-14
0001603 | 0011136 | Monitores, Fisiológicos, Signos Vitales | DRÄGER | INFINITY GAMMA XXL | 6000844172 | AHVRHPGENP2SDC | 2013-05-07 | 2017-05-14
0001604 | 0011137 | Monitores, Fisiológicos, Signos Vitales | DRÄGER | INFINITY GAMMA XXL | 6000790470 | AHVRHPGENP2SDC | 2013-05-14 | 2017-05-14
0001605 | 0013473 | Monitores, Fisiológicos, Signos Vitales | DRÄGER | INFINITY GAMMA XXL | 6003405578 | AHVRHPGENP2SDC | 2013-05-14 | 2017-05-14
0001606 | 0013468 | Monitores, Fisiológicos, Signos Vitales | DRÄGER | INFINITY GAMMA XXL | 6003395071 | AHVRHPGENP2SDC | 2013-05-14 | 2017-05-14
0001607 | 013467 | Monitores, Fisiológicos, Signos Vitales | DRÄGER | INFINITY GAMMA XXL | 6003748662 | AHVRHPGENP2SDC | 2013-04-03 | 2017-05-14
0001621 | 0009984 | Monitores, Fisiológicos, Signos Vitales | NELLCOR | N 5600 | 023207100073 | AHVRHPGENP4CQUIQ43 | 2008-04-08 | 2010-04-08
0024189-00 | 0024189-00 | Micrótomos, para Criostatos | THERMO SCIENTIFIC | HM3555 | S19061055 | AHVRAXANPP1LGE | 2019-09-26 | 2021-09-26 | SI
0001639 | 0013471 | Monitores, Fisiológicos, Signos Vitales | DRÄGER | INFINITY GAMMA XXL | 6003394072 | AHVRHPGENP2SDE | 2011-01-01 | 2017-05-13
0001640 | 0013469 | Monitores, Fisiológicos, Signos Vitales | DRÄGER | INFINITY GAMMA XXL | 6003322177 | AHVRHPGENP2SDE | 2011-01-01 | 2017-05-14
0001641 | 0013474 | Monitores, Fisiológicos, Signos Vitales | DRÄGER | INFINITY GAMMA XXL | 6003401582 | AHVRHPGENP2SDE | 2011-01-01 | 2017-05-14
0024449-00 | 0024449-00 | Micrótomos, para Criostatos | THERMO SCIENTIFIC | HM3555 | S19101948 | AHVRAXANPP1LGE | 2019-11-25 | 2021-11-19 | SI
0001642 | 0011139 | Monitores, Fisiológicos, Signos Vitales | DRÄGER | INFINITY GAMMA XXL | 6000867272 | AHVRHPGENP2SDE | 2011-01-01 | 2017-05-14
0001644 | 0011132 | Monitores, Fisiológicos, Signos Vitales | DRÄGER | INFINITY GAMMA XXL | 6000870473 | AHVRHPGENP2SDE | 2009-01-01 | 2017-05-14
0001645 | 0011131 | Monitores, Fisiológicos, Signos Vitales | DRÄGER | INFINITY GAMMA XXL | 6000874371 | AHVRHPGENP2AQC | 2015-05-07 | 2017-01-01
0001646 | 0011134 | Monitores, Fisiológicos, Signos Vitales | DRÄGER | INFINITY GAMMA XXL | 6000867673 | AHVRHPGENP2SDE | 2010-01-01 | 2017-05-14
0001647 | 0013472 | Monitores, Fisiológicos, Signos Vitales | DRÄGER | INFINITY GAMMA XXL | 6003392573 | AHVRHPGENP2SDE | 2011-01-01 | 2017-05-14
0001648 | 0013465 | Monitores, Fisiológicos, Signos Vitales | DRÄGER | INFINITY GAMMA XXL | 6003394865 | AHVRHPGENP2SDE | 2011-01-01 | 2017-05-14
0002278 | 0015707 | Monitores, Fisiológicos, Signos Vitales | DRÄGER | INFINITY KAPPA | 5494891052 | AHVRHPGENP2Q1C | 2013-01-01 | 2017-05-14
0002461-01 | 0002461-01 | Monitores, Fisiológicos, Signos Vitales | SIEMENS | SC 7000 | 5391136858 | AHVRHPGENP5AQ3 | 2000-01-01 | 2001-01-01
0002670 | 0017112 | Monitores, Fisiológicos, Signos Vitales | PHILIPS | INTELLIVUE X2 | DE466H1929 | AHVRHPGENP1SPA | 2014-01-01 | 2016-01-01
0028535-00 | 0028535-00 | Micrótomos, para Criostatos | THERMO SCIENTIFIC | HM3555 | S21080896EP | AHVRAXANPP1 | 2021-09-27 | 2023-09-27 | SI
0002692 | 0010297-04 | Monitores, Fisiológicos, Signos Vitales | DRÄGER | INFINITY KAPPA | 5494464059 | AHVRHPRTRP5CQUI501 | 2010-10-01 | 2017-05-25
0002698 | 0001354 | Monitores, Fisiológicos, Signos Vitales | SIEMENS | SC 7000 | 5391101076 | AHVRHPRTRP5501 | 2000-01-01 | 2002-01-01
0002707 | 0010295-04 | Monitores, Fisiológicos, Signos Vitales | DRÄGER | INFINITY KAPPA | 5494467947 | AHVRHPRTRP5502 | 2010-01-01 | 2015-01-01
0002716 | 0 | Monitores, Fisiológicos, Signos Vitales | DRÄGER | INFINITY DELTA | 6000814374 | AHVRHPRTRP5CQUI501 | 2009-01-01 | 2017-05-26
0002747 | 0016150 | Monitores, Fisiológicos, Signos Vitales | DRÄGER | INFINITY GAMMA XL | 5516973465 | AHVRHPRTRP1PMED | 2012-01-01 | 2017-05-26
0002788 | 0008251 | Monitores, Fisiológicos, Signos Vitales | DRÄGER | INFINITY DELTA | 5395488755 | AHVRHPRTRSS101 | 2004-01-01 | 2017-05-26
0002842 | 0007458 | Monitores, Fisiológicos, Signos Vitales | DRÄGER | SC 6002XL | 5512717964 | AHVRHPRTRSSITR | 2003-01-01 | 2004-01-01
0002844 | 0007454 | Monitores, Fisiológicos, Signos Vitales | DRÄGER | SC 6002XL | 5512717670 | AHVRHPRTRSSIOBSCONYES | 2003-01-01 | 2005-01-01
0002859 | 0016885 | Monitores, Fisiológicos, Signos Vitales | MINDRAY | VS-600 | FU-4B002421 | AHVRHPRTRP4PENF | 2015-01-15 | 2017-01-15
0002871 | 0016465 | Monitores, Fisiológicos, Signos Vitales | MINDRAY | VS-600 | FU-45001351 | AHVRHPRTRP3IENF | 2014-06-18 | 2016-06-18
0028659-00 | 0028659-00 | Micrótomos, para Criostatos | THERMO SCIENTIFIC | HM3555 | S19020375 | AHVRAXANPP1LGE | 2021-10-21 | 2023-10-21 | SI
0003624 | 0011617 | Monitores, Fisiológicos, Signos Vitales | DRÄGER | INFINITY GAMMA XL | 5515447768 | AHVRHPGENP0 | 2009-01-01 | 2017-05-22
0003691 | 0009287 | Monitores, Fisiológicos, Signos Vitales | WELCH ALLYN | PROPAQ LT | KA002913 | AHVRHPRTRSSISO | 2007-01-03 | 2009-01-03
0003716 | 10293-04 | Monitores, Fisiológicos, Signos Vitales | DRÄGER | INFINITY KAPPA | 5494468447 | AHVRHPRTRP4CQUI402 | 2013-01-01 | 2016-01-01
0003770 | 0008718-01 | Monitores, Fisiológicos, Signos Vitales | DRÄGER | INFINITY DELTA | 5396526953 | AHVRHPRTRP3302 | 2006-01-01 | 2017-05-27
0003810 | 0009986 | Monitores, Fisiológicos, Signos Vitales | WELCH ALLYN | PROPAQ CS | GA103584 | AHVRHPRTRP5PQUEB01 | 2001-01-01 | 2003-01-01
0003815 | 001648 | Monitores, Fisiológicos, Signos Vitales | MINDRAY | IMEC10 | EXL45016753 | AHVRHPRTRP5PQUEB01 | 2014-01-01 | 2016-01-01
0003821 | 0007119 | Monitores, Fisiológicos, Signos Vitales | MINDRAY | PM-9000 | W-32-F-183-IM | AHVRHPRTRP5P5M | 2002-12-24 | 2004-12-24
0003824 | 0016449 | Monitores, Fisiológicos, Signos Vitales | MINDRAY | IMEC10 | EX4506754 | AHVRHPGENP1UDI | 2012-01-01 | 2014-01-01
0003825 | 0016446 | Monitores, Fisiológicos, Signos Vitales | MINDRAY | IMEC10 | X-45016751 | AHVRHPRTRP5PQUEB01 | 2014-01-01 | 2016-01-01
0003837 | 0002764 | Monitores, Fisiológicos, Signos Vitales | COLIN CORPORATION | BP 8800 | 820574 | AHVRHPRTRP1IAMPENF | 1999-01-01 | 2001-01-01
0003851 | 0007451 | Monitores, Fisiológicos, Signos Vitales | DRÄGER | SC 6002XL | 5512719169 | AHVRHPRTRSSITR | 2003-01-01 | 2005-01-01
0003859 | 0013193 | Monitores, Fisiológicos, Signos Vitales | WELCH ALLYN | PROPAQ LT | ka003545 | AHVRHPRTRSSISE | 2011-03-03 | 2013-03-03
0003868 | 0015642 | Monitores, Fisiológicos, Signos Vitales | MINDRAY | IMEC10 | EX36007378 | AHVRHPRTRSSIOBSCEN | 2013-07-15 | 2015-07-15
0003870 | 0008045 | Monitores, Fisiológicos, Signos Vitales | BIONET | BM3 | BMX0411015 | AHVRHPDQIP3VA1 | 2005-02-11 | 2007-02-11
0003872 | 0014289 | Monitores, Fisiológicos, Signos Vitales | MINDRAY | PM9000 | 8X61-0371H | AHVRHPRTRSSIOBSCEN | 2010-01-01 | 2012-01-01
0003874 | 0015710 | Monitores, Fisiológicos, Signos Vitales | DRÄGER | INFINITY KAPPA | 5494851853 | AHVRHPRTRP4CQUI403 | 2013-06-20 | 2015-06-20
0003883 | 0015708 | Monitores, Fisiológicos, Signos Vitales | DRÄGER | INFINITY KAPPA | 5494886343 | AHVRHPRTRP4CQUI402 | 2013-06-20 | 2015-06-20
0003889 | 0008717 | Monitores, Fisiológicos, Signos Vitales | DRÄGER | INFINITY DELTA | 5396655858 | AHVRHPRTRP4CQUI401 | 2006-01-01 | 2017-05-28
0003897 | 0010996 | Monitores, Fisiológicos, Signos Vitales | MINDRAY | DATASCOPE DUO | MD08806-18 | AHVRHPMUJP6DA1 | 2010-01-01 | 2012-01-01
0004074 | 0011607 | Monitores, Fisiológicos, Signos Vitales | MINDRAY | DATASCOPE DUO | MD09020-J8 | AHVRAXLABSSPER | 2010-01-01 | 2012-01-01
0027668-00 | 0027668-00 | Micrótomos, Rotatorios | MYR | M-240 | M240-00682003 | AHVRAXANPP1LNE | 2021-05-20 | 2023-05-13 | SI
0004402 | 0015704 | Monitores, Fisiológicos, Signos Vitales | DRÄGER | INFINITY KAPPA | 5494893148 | AHVRHPRTRP2CQUIQ01 | 2013-01-01 | 2015-01-01
0004740 | 0008524-01 | Monitores, Fisiológicos, Signos Vitales | DRÄGER | INFINITY DELTA | 5396365262 | AHVRHPRTRSS103 | 2013-01-01 | 2017-05-28
0004816 | 0013442 | Monitores, Fisiológicos, Signos Vitales | MINDRAY | DATASCOPE DUO | MD14257-A1 | AHVRHPGENSSMNA | 2005-01-01 | 2007-01-01
0004961 | 0013655 | Monitores, Fisiológicos, Signos Vitales | DRÄGER | INFINITY GAMMA XL | 5516160977 | AHVRHPRTRP0IAU | 2007-01-01 | 2017-05-28
0004975 | 0010995 | Monitores, Fisiológicos, Signos Vitales | MINDRAY | DATASCOPE DUO | MD08804-I8 | AHVRHPMUJP6ICE | 2009-01-01 | 2011-01-01
0005055 | 0007962-01 | Monitores, Fisiológicos, Signos Vitales | DRÄGER | INFINITY DELTA | 5395409761 | AHVRHPGENSSPET | 2010-01-01 | 2017-06-02
0005345 | 10160 | Monitores, Fisiológicos, Signos Vitales | WELCH ALLYN | SPOT VITAL SIGNS | 200723691 | AHVRHPGENSSRAA | 2005-01-01 | 2007-01-01
0005444 | 0016661 | Monitores, Fisiológicos, Signos Vitales | PHILIPS | INTELLIVUE MP30 | DE62219471 | AHVRHPMUJP1CAL | 2006-01-01 | 2008-01-01
0005484 | 0013542 | Monitores, Fisiológicos, Signos Vitales | DRÄGER | INFINITY DELTA XL | 6002434468 | AHVRHPMUJP1C54 | 2010-01-01 | 2017-06-02
0005494 | 0008781 | Monitores, Fisiológicos, Signos Vitales | PHILIPS | INTELLIVUE MP60 | DE54908908 | AHVRHPMUJP1C41 | 2005-11-28 | 2007-11-28
0005497 | 0013546 | Monitores, Fisiológicos, Signos Vitales | DRÄGER | INFINITY DELTA XL | 6002413776 | AHVRHPMUJP1C54 | 2010-01-01 | 2017-06-02
0005501 | 0013541 | Monitores, Fisiológicos, Signos Vitales | DRÄGER | INFINITY DELTA XL | 6002431872 | AHVRHPMUJP1C54 | 2010-01-01 | 2017-06-02
0005505 | 0013543 | Monitores, Fisiológicos, Signos Vitales | DRÄGER | INFINITY DELTA XL | 6002459076 | AHVRHPMUJP1C54 | 2010-01-01 | 2017-06-02
0005511 | 0013545 | Monitores, Fisiológicos, Signos Vitales | DRÄGER | INFINITY DELTA XL | 6002219968 | AHVRHPMUJP1C54 | 2010-01-01 | 2017-06-02
0005516 | 0013540 | Monitores, Fisiológicos, Signos Vitales | DRÄGER | INFINITY DELTA XL | 6002458175 | AHVRHPMUJP1C54 | 2010-01-01 | 2017-06-02
0005535 | 0013636 | Monitores, Fisiológicos, Signos Vitales | DRÄGER | INFINITY DELTA XL | 6002454776 | AHVRHPMUJP1C54 | 2010-01-01 | 2017-06-02
0005544 | 0013535 | Monitores, Fisiológicos, Signos Vitales | DRÄGER | INFINITY DELTA XL | 6002432176 | AHVRHPMUJP1C54 | 2010-01-01 | 2017-06-02
0008043 | 0004773 | Micrótomos, Ultra | REICHERT | ULTRACUT | SIN ESPECIFICAR | AHVRAXANPP1 | 1995-01-01 | 1997-01-01 | SI
0005550 | 0013533 | Monitores, Fisiológicos, Signos Vitales | DRÄGER | INFINITY DELTA XL | 6002407471 | AHVRHPMUJP1C54 | 2010-01-01 | 2017-06-02
0005551 | 0013531 | Monitores, Fisiológicos, Signos Vitales | DRÄGER | INFINITY DELTA XL | 6002215678 | AHVRHPMUJP1C54 | 2010-01-01 | 2017-06-02
0005609 | 0013530 | Monitores, Fisiológicos, Signos Vitales | DRÄGER | INFINITY DELTA XL | 6002434370 | AHVRHPMUJP1C49 | 2010-01-01 | 2017-06-03
0005652 | 0013830 | Monitores, Fisiológicos, Signos Vitales | MINDRAY | DATASCOPE DUO | MD14791-F1 | AHVRHPMUJP0COB | 2010-01-01 | 2012-01-01
0005660 | 0013544 | Monitores, Fisiológicos, Signos Vitales | DRÄGER | INFINITY DELTA XL | 6002458870 | AHVRHPMUJP1C50 | 2010-01-01 | 2017-06-03
0005667 | 0013532 | Monitores, Fisiológicos, Signos Vitales | DRÄGER | INFINITY DELTA XL | 6002460680 | AHVRHPMUJP1C51 | 2010-01-01 | 2017-06-03
0005700 | 0013534 | Monitores, Fisiológicos, Signos Vitales | DRÄGER | INFINITY DELTA XL | 6002455971 | AHVRHPMUJP1C53 | 2011-06-01 | 2013-06-01
0005704 | 0013538 | Monitores, Fisiológicos, Signos Vitales | DRÄGER | INFINITY DELTA XL | 6002408274 | AHVRHPMUJP1C52 | 2011-06-01 | 2013-06-01
0005713 | 0013537 | Monitores, Fisiológicos, Signos Vitales | DRÄGER | INFINITY DELTA XL | 6002430472 | AHVRHPMUJP1C59 | 2010-01-01 | 2012-01-01
0005767 | 0015924 | Monitores, Fisiológicos, Signos Vitales | DRÄGER | INFINITY KAPPA | 5494889438 | AHVRHPMUJP0CQ4 | 2013-10-16 | 2015-10-16
0005800 | 0000671 | Monitores, Fisiológicos, Signos Vitales | COLIN CORPORATION | BP 88 NEXT | 300305 | AHVRHPMUJP0C06 | 1999-01-01 | 2000-01-01
0005817 | 0011054 | Monitores, Fisiológicos, Signos Vitales | DRÄGER | INFINITY DELTA | 6000831275 | AHVRHPMUJP0CQ2 | 2009-03-19 | 2011-03-19
0005833 | 0015641 | Monitores, Fisiológicos, Signos Vitales | DRÄGER | INFINITY KAPPA | 5494853254 | AHVRHPMUJP0CQ5 | 2013-06-05 | 2015-06-05
0005857 | 0010161 | Monitores, Fisiológicos, Signos Vitales | WELCH ALLYN | SPOT VITAL SIGNS | 200723711 | AHVRHPMUJP0CC1 | 2007-01-01 | 2009-01-01
0005871 | 0009134 | Monitores, Fisiológicos, Signos Vitales | MINDRAY | DATASCOPE DUO | MD01102-K4 | AHVRHPMUJP1DCE | 2006-01-01 | 2008-01-01
0006012 | 0015711 | Monitores, Fisiológicos, Signos Vitales | DRÄGER | INFINITY KAPPA | 5494891346 | AHVRHPMUJP0CQ3 | 2013-01-01 | 2017-06-04
0006027 | 0006373 | Monitores, Fisiológicos, Signos Vitales | AGILENT TECHNOLOGIES | M3046A | D85012763 | AHVRHPINFP2CHOSPAL | 2001-11-28 | 2003-11-28
0006035 | 0006372 | Monitores, Fisiológicos, Signos Vitales | AGILENT TECHNOLOGIES | M3046A | DE00826929 | AHVRHPINFP2CHOSPAL | 2001-11-28 | 2003-11-28
0006036 | 0006377 | Monitores, Fisiológicos, Signos Vitales | AGILENT TECHNOLOGIES | M3046A | DE00826923 | AHVRHPGENS1ALE | 2001-11-28 | 2003-11-28
0006041 | 0006375 | Monitores, Fisiológicos, Signos Vitales | AGILENT TECHNOLOGIES | M3046A | DE00826922 | AHVRHPINFP2CHOSPAL | 2001-11-28 | 2003-11-28
0006209 | 0006785-00 | Monitores, Fisiológicos, Signos Vitales | PHILIPS | CMS | 3920G24463 | AHVRHPGENS1ALE | 2002-01-01 | 2004-01-01
0006267 | 007160 | Monitores, Fisiológicos, Signos Vitales | SIEMENS | SC 8000 | 5493189447 | AHVRHPINFP2CHOSPAL | 2002-12-15 | 2004-12-15
0006376-00 | 0006376-00 | Monitores, Fisiológicos, Signos Vitales | AGILENT TECHNOLOGIES | M3046A | DE00826928 | AHVRHPINFP2CHOSPAL | 2001-01-01 | 2003-01-01
0006400 | 0016549 | Monitores, Fisiológicos, Signos Vitales | MINDRAY | IMEC12 | EV-43010743 | AHVRHPINFP2CCARCEN | 2014-01-01 | 2016-01-01
0006446 | 0010247-01 | Monitores, Fisiológicos, Signos Vitales | MEDIANA | YM6000 | 063908030010 | AHVRHPINFP0DPF | 2008-01-01 | 2010-01-01
0006495 | 0011055 | Monitores, Fisiológicos, Signos Vitales | DRÄGER | INFINITY DELTA | 6000830971 | AHVRHPINFP1CBLQQ03 | 2009-01-01 | 2011-01-01
0006542 | 0016271 | Monitores, Fisiológicos, Signos Vitales | DRÄGER | INFINITY C70 | TPAA282949 | AHVRHPINFP1CBLQQ04 | 2007-06-02 | 2017-06-09
0006552 | 0013165 | Monitores, Fisiológicos, Signos Vitales | DRÄGER | INFINITY C70 | 5494376751 | AHVRHPINFP1AQE | 2005-06-09 | 2017-06-09
0006571 | 0008023 | Monitores, Fisiológicos, Signos Vitales | DRÄGER | INFINITY GAMMA XL | 5513286571 | AHVRHPINFP1CBLQBX1 | 2004-06-09 | 2006-01-01
0006572 | 0008025 | Monitores, Fisiológicos, Signos Vitales | DRÄGER | INFINITY GAMMA XL | 5513296170 | AHVRHPINFP1CBLQBX1 | 2005-06-09 | 2017-06-09
0006573 | 0008027 | Monitores, Fisiológicos, Signos Vitales | DRÄGER | INFINITY GAMMA XL | 5513286268 | AHVRHPINFP1CBLQBX1 | 2010-06-09 | 2012-01-01
0006574 | 0008024 | Monitores, Fisiológicos, Signos Vitales | DRÄGER | INFINITY GAMMA XL | 5513296863 | AHVRHPINFP1CBLQBX1 | 2005-06-09 | 2017-06-09
0006575 | 0008026 | Monitores, Fisiológicos, Signos Vitales | DRÄGER | INFINITY GAMMA XL | 5513296266 | AHVRHPINFP1CBLQBX1 | 2005-06-09 | 2017-06-09
0006578 | 0011028 | Monitores, Fisiológicos, Signos Vitales | DRÄGER | INFINITY GAMMA XL | 5515217874 | AHVRHPINFP1CBLQBX1 | 2005-06-09 | 2017-06-09
0006581 | 0 | Monitores, Fisiológicos, Signos Vitales | CAS | OSCILLOMATE 9002 | 9115099 | AHVRHPINFP0IN1 | 2000-06-08 | 2017-06-08
0006630 | 0002859-01 | Monitores, Fisiológicos, Signos Vitales | SIEMENS | SC 7000 | 5391136662 | AHVRHPINFP1CBLQBX1 | 2000-06-09 | 2002-06-08
0006793 | 0008771 | Monitores, Fisiológicos, Signos Vitales | PHILIPS | INTELLIVUE MP60 | DE-54908900 | AHVRHPINFP2IUC | 2010-06-10 | 2012-06-10
0006806 | 0008780 | Monitores, Fisiológicos, Signos Vitales | PHILIPS | INTELLIVUE MP60 | DE54908899 | AHVRHPINFP2IUC | 2003-06-10 | 2017-06-10
0006832 | 0014976 | Monitores, Fisiológicos, Signos Vitales | BLT | M7000 | M009E004628 | AHVRHPINFSSCONCAL1 | 2012-06-12 | 2014-06-12
0006926 | 0013318-00 | Monitores, Fisiológicos, Signos Vitales | MINDRAY | DATASCOPE DUO | MD14252-A1 | AHVRHPMUJSSISC | 2010-01-01 | 2012-01-01
0006992 | 0015709 | Monitores, Fisiológicos, Signos Vitales | DRÄGER | INFINITY KAPPA | 5494890053 | AHVRHPRTRP5CQUI501 | 2013-01-01 | 2019-05-25
0007041 | 0016271 | Monitores, Fisiológicos, Signos Vitales | DRÄGER | INFINITY DELTA | 6006056583 | AHVRHPINFP2CSEC | 2015-06-10 | 2017-06-10
0007046 | 0011399 | Monitores, Fisiológicos, Signos Vitales | MINDRAY | DATASCOPE DUO | MD10674-E9 | AHVRHPINFSSCCURVAL | 2005-01-01 | 2007-01-01
0007080 | 0012808 | Monitores, Fisiológicos, Signos Vitales | WELCH ALLYN | PROPAQ LT | KA020565 | AHVRHPINFSSD06 | 2010-01-11 | 2012-01-11
0007087 | 0014977 | Monitores, Fisiológicos, Signos Vitales | BLT | M7000 | M009E004629 | AHVRHPINFSSCPEDEXP | 2012-01-01 | 2014-01-01
0007113-00 | 0007113-00 | Monitores, Fisiológicos, Signos Vitales | MINDRAY | PM-8000 | AA32-1983 | AHVRHPGENP1NAMPHEM | 2002-12-24 | 2004-12-24
0007164 | 0000644 | Monitores, Fisiológicos, Signos Vitales | COLIN CORPORATION | BP 88 NEXT | 300232 | AHVRCEDTOP2IUROURI | 1995-01-01 | 1997-01-01
0007210 | 000670 | Monitores, Fisiológicos, Signos Vitales | COLIN CORPORATION | BP 88 NEXT | 905814 | AHVRCEDTOP0IDOLBLO | 2000-06-04 | 2002-06-04
0007237 | 0010930-03 | Monitores, Fisiológicos, Signos Vitales | DRÄGER | INFINITY GAMMA XXL | 5398455357 | AHVRCEDTOP2IQUIQ01 | 2007-06-11 | 2017-06-11
0007452-00 | 0007452-00 | Monitores, Fisiológicos, Signos Vitales | DRÄGER | SC 6002XL | 5512731770 | AHVRHPGENSSCURG | 2003-12-05 | 2005-12-05
0007455-00 | 0007455-00 | Monitores, Fisiológicos, Signos Vitales | DRÄGER | SC 6002XL | 5512716769 | AHVRHPGENSSCURG | 2003-12-05 | 2005-12-05
0007456-00 | 0007456-00 | Monitores, Fisiológicos, Signos Vitales | DRÄGER | SC 6002XL | 5512719463 | AHVRHPGENSSCURG | 2003-12-05 | 2005-12-05
0007457-00 | 0007457-00 | Monitores, Fisiológicos, Signos Vitales | DRÄGER | SC 6002XL | 5512703676 | AHVRHPGENSSCURG | 2003-12-05 | 2005-12-05
0011344 | 0019851 | Monitores, de Ambiente, Radiación Ionizante | FLUKE BIOMEDICAL | MOD.451 | P-D-6340 | AHVRHPGENP0LRA | 2017-05-15 | 2019-05-15 | SI
0007540 | 0011478 | Monitores, Fisiológicos, Signos Vitales | PHILIPS | SURESIGNS VM8 | US-93533605 | AHVRCEDTOP1ICAR122 | 2009-08-05 | 2010-08-05
0007893 | 0007238-00 | Monitores, Fisiológicos, Signos Vitales | GENERAL ELECTRIC | PROCARE 100 | 200354-001B | AHVRHPDQIP4 | 2005-01-01 | 2007-01-01
0007894 | 0014567-00 | Monitores, Fisiológicos, Signos Vitales | MINDRAY | VS-800 | BY-07120679 | AHVRHPDQIP4 | 2010-01-01 | 2012-01-01
0007907 | 007209 | Monitores, Fisiológicos, Signos Vitales | SIEMENS | SC 7000 | 5394065358 | AHVRHPDQIP1PSD | 2005-01-01 | 2007-01-01
0007909 | 0010853-00 | Monitores, Fisiológicos, Signos Vitales | PHILIPS | SURESIGNS VM8 | US-81625605 | AHVRHPDQIP1PSD | 2010-01-01 | 2012-01-01
0007912 | 0010855-00 | Monitores, Fisiológicos, Signos Vitales | PHILIPS | SURESIGNS VM8 | US-81625610 | AHVRHPDQIP1PSD | 2010-06-19 | 2012-06-19
0008293 | 0010645 | Monitores, Fisiológicos, Signos Vitales | DRÄGER | INFINITY DELTA XL | 5399580852 | AHVRHPDQIP1PQ2 | 2008-02-01 | 2017-06-17
0008313 | 0008607-00 | Monitores, Fisiológicos, Signos Vitales | BIONET | BM3 | BMC0504031 | AHVRCEFLEP2D220 | 2010-01-01 | 2012-01-01
0008419-00 | 0008419-00 | Monitores, Fisiológicos, Signos Vitales | BIONET | BM3 | BMX0409099 | AHVRHPDQIP3VA1 | 2009-02-01 | 2011-01-01
0008650-00 | 0008650-00 | Monitores, Fisiológicos, Signos Vitales | MINDRAY | DATASCOPE DUO | MD02386-C5 | AHVRHPINFSSCOBS | 2002-06-06 | 2004-01-01
0008772-00 | 0008772-00 | Monitores, Fisiológicos, Signos Vitales | PHILIPS | INTELLIVUE MP60 | DE54908918 | AHVRHPINFP2IUC | 2005-11-28 | 2007-11-28
0008773-00 | 0008773-00 | Monitores, Fisiológicos, Signos Vitales | PHILIPS | INTELLIVUE MP60 | DE54908942 | AHVRHPMUJP1C34 | 2005-11-28 | 2007-11-28
0008774-00 | 0008774 | Monitores, Fisiológicos, Signos Vitales | PHILIPS | INTELLIVUE MP60 | DE54908937 | AHVRHPMUJP0CQ4 | 2005-11-28 | 2007-11-28
0008775-00 | 0008775-00 | Monitores, Fisiológicos, Signos Vitales | PHILIPS | INTELLIVUE MP60 | DE54908938 | AHVRHPMUJP1C38 | 2005-11-28 | 2007-11-28
0008776-00 | 0008776-00 | Monitores, Fisiológicos, Signos Vitales | PHILIPS | INTELLIVUE MP60 | DE54908904 | AHVRHPMUJP1C34 | 2005-11-28 | 2007-11-28
0008778-00 | 0008778-00 | Monitores, Fisiológicos, Signos Vitales | PHILIPS | INTELLIVUE MP60 | DE54908943 | AHVRHPMUJP0CQ4 | 2005-11-28 | 2007-11-28
0008779-00 | 0008779-00 | Monitores, Fisiológicos, Signos Vitales | PHILIPS | INTELLIVUE MP60 | DE54908916 | AHVRHPMUJP1C34 | 2005-11-28 | 2007-11-28
0008782-00 | 0008782-00 | Monitores, Fisiológicos, Signos Vitales | PHILIPS | INTELLIVUE MP60 | DE54908902 | AHVRHPMUJP1C42 | 2005-11-28 | 2007-11-28
0008783-00 | 0008783-00 | Monitores, Fisiológicos, Signos Vitales | PHILIPS | INTELLIVUE MP60 | DE54908941 | AHVRHPMUJP1C34 | 2005-11-28 | 2007-11-28
0008784-00 | 0008784-00 | Monitores, Fisiológicos, Signos Vitales | PHILIPS | INTELLIVUE MP60 | DE54908912 | AHVRHPMUJP1C37 | 2005-11-28 | 2007-11-28
0008786-00 | 0008786-00 | Monitores, Fisiológicos, Signos Vitales | PHILIPS | INTELLIVUE MP60 | DE54908920 | AHVRHPMUJP1C34 | 2005-11-28 | 2007-11-28
0008873-00 | 0008873-00 | Monitores, Fisiológicos, Signos Vitales | PHILIPS | INTELLIVUE MP20 | DE-50407241 | AHVRHPGENP1NNUTUCI | 2006-03-15 | 2008-03-15
0008874-00 | 0008874-00 | Monitores, Fisiológicos, Signos Vitales | PHILIPS | INTELLIVUE MP20 | DE50407263 | AHVRHPGENP1NNUTUCI | 2006-01-01 | 2008-01-01
0008875-00 | 0008875-00 | Monitores, Fisiológicos, Signos Vitales | PHILIPS | INTELLIVUE MP20 | DE50407276 | AHVRHPGENP1NNUTUCI | 2006-03-15 | 2006-03-15
0008910 | 0014550 | Monitores, Fisiológicos, Signos Vitales | MINDRAY | VS-800 | BY-07120678 | AHVRHPDQIP0CO2 | 2012-04-13 | 2014-01-01
0009133-00 | 0009133-00 | Monitores, Fisiológicos, Signos Vitales | MINDRAY | DATASCOPE DUO | MD03703-H6 | AHVRHPGENS1ALE | 2006-01-01 | 2008-01-01
0009271-00 | 0009271 | Monitores, Fisiológicos, Signos Vitales | WELCH ALLYN | PROPAQ LT | KA003097 | AHVRHPRTRSSIOBSCONEME | 2010-01-01 | 2012-01-01
0009272-00 | 0009272-00 | Monitores, Fisiológicos, Signos Vitales | WELCH ALLYN | PROPAQ LT | KA003171 | AHVRHPRTRSSIOBSCONEME | 2008-02-15 | 2010-02-15
0009285-00 | 0009285 | Monitores, Fisiológicos, Signos Vitales | WELCH ALLYN | PROPAQ LT | KA003604 | AHVRHPRTRSSISO | 2007-01-03 | 2009-01-03
0009427-00 | 0009427-00 | Monitores, Fisiológicos, Signos Vitales | DATASCOPE | TRIO | MC-15471-B6 | AHVRHPGENP4LIT | 2005-10-11 | 2007-01-01
0009557-00 | 0009557-00 | Monitores, Fisiológicos, Signos Vitales | CNS SYSTEMS | TASK FORCE MONITOR 3040I | 0030401-2005-461-012 | AHVRHPGENP4SCARHOL | 2007-01-01 | 2009-01-01
0009612 | 0018817 | Monitores, Fisiológicos, Signos Vitales | MINDRAY | VS-600 | FU-53003196 | AHVRHPGENP4NDIGCEC | 2015-10-07 | 2016-10-07
0009679 | 0018919 | Monitores, Fisiológicos, Signos Vitales | MINDRAY | IMEC8 | FF-53015172 | AHVRHPGENP2A1C | 2015-11-24 | 2017-11-24
0009728 | 0016459 | Monitores, Fisiológicos, Signos Vitales | MINDRAY | VS-600 | FU-45001350 | AHVRCEDTOP2IINF257 | 2010-01-01 | 2012-01-01
0009739 | 0018923-00 | Monitores, Fisiológicos, Signos Vitales | MINDRAY | VS-600 | FU-53003194 | AHVRHPRTRP3IENF | 2015-11-25 | 2016-11-25
0013363 | 0021727 | Monitores, de Cabecera, Gases/pH en Sangre, Intravasculares | TERUMO BCT EUROPE NV | CDI 500 | 7261 | AHVRHPINFP1CBLQQ04 | 2010-09-13 | 2012-09-13 | SI
0016760 | 0024012 | Monitores, de Cabecera, Gases/pH en Sangre, Intravasculares | TERUMO BCT EUROPE NV | CDI 500 | 3214 | AHVRHPGENP5CQUIQ53 | 2019-07-15 | 2019-07-15 | SI
0009740 | 0018924-00 | Monitores, Fisiológicos, Signos Vitales | MINDRAY | VS-600 | FU-53003193 | AHVRHPRTRP3IENF | 2015-11-25 | 2016-11-25
0009742 | 0018926-00 | Monitores, Fisiológicos, Signos Vitales | MINDRAY | VS-600 | FU-53003199 | AHVRCEFLEP1DNEU106 | 2016-11-25 | 2017-11-25
0009888 | 0019060-00 | Monitores, Fisiológicos, Signos Vitales | MINDRAY | VS-600 | FU-53003191 | AHVRHPGENP4NDIGCED | 2014-02-01 | 2016-01-01
0009902 | 0019145-00 | Monitores, Fisiológicos, Signos Vitales | DRÄGER | INFINITY DELTA | 6007520971 | AHVRHPGENP0HE2 | 2015-12-18 | 2017-12-18
0009948 | 0019076-00 | Monitores, Fisiológicos, Signos Vitales | MINDRAY | IMEC10 | EX-53023602 | AHVRCEDTOP0UDM | 2014-02-01 | 2017-05-07
0010085-00 | 0010085-00 | Monitores, Fisiológicos, Signos Vitales | PHILIPS | SURESIGNS VS3 | US72006555 | AHVRHPINFP2CCI2CEN | 2009-09-23 | 2011-09-23
0010136 | 0019440 | Monitores, Fisiológicos, Signos Vitales | MINDRAY | VS-600 | FU-68006986 | AHVRHPMUJP2IA1 | 2016-09-29 | 2018-09-29
0010138 | 0019442 | Monitores, Fisiológicos, Signos Vitales | MINDRAY | VS-600 | FU-68006984 | AHVRHPMUJP3DA1 | 2016-09-29 | 2018-09-29
0010139 | 0019443 | Monitores, Fisiológicos, Signos Vitales | MINDRAY | VS-600 | FU-68006985 | AHVRHPMUJP3DA1 | 2016-09-29 | 2018-09-29
0010140 | 0019444 | Monitores, Fisiológicos, Signos Vitales | MINDRAY | VS-600 | FU-68006894 | AHVRHPMUJSSI02 | 2016-09-29 | 2018-09-29
0010141 | 0019445 | Monitores, Fisiológicos, Signos Vitales | MINDRAY | VS-600 | FU-68006895 | AHVRHPMUJP4D | 2016-09-29 | 2018-09-29
0010378 | 0022391-00 | Monitores, Fisiológicos, Signos Vitales | DRÄGER | INFINITY DELTA | 5397010866 | AHVRHPGENP6CSUP | 2016-08-26 | 2017-08-26
0010678 | 0012811 | Monitores, Fisiológicos, Signos Vitales | WELCH ALLYN | PROPAQ LT | KA-020491 | AHVRHPINFSSCCURALM | 2016-10-28 | 2018-10-28
0010679-00 | 0010679-00 | Monitores, Fisiológicos, Signos Vitales | WELCH ALLYN | SPOT VITAL SIGNS | 200723690 | AHVRHPDQIP4 | 2005-01-01 | 2007-01-01
0010713 | 0016884 | Monitores, Fisiológicos, Signos Vitales | MINDRAY | DATASCOPE DUO | MD11283K9 | AHVRHPGENSSBSE | 2015-11-17 | 2017-11-17
0010751-00 | 0010751 | Monitores, Fisiológicos, Signos Vitales | MINDRAY | DATASCOPE DUO | MD04397-K6 | AHVRHPINFP1CNEUAL2 | 2005-01-01 | 2007-01-01
0010779 | 0013539 | Monitores, Fisiológicos, Signos Vitales | DRÄGER | INFINITY DELTA XL | 6002455080 | AHVRHPMUJP1C56 | 2010-12-19 | 2012-01-01
0010825-00 | 0010825-00 | Monitores, Fisiológicos, Signos Vitales | PHILIPS | SURESIGNS VM8 | US-81623001 | AHVRHPGENSSOST | 2008-08-11 | 2010-08-11
0010830-00 | 0010830-00 | Monitores, Fisiológicos, Signos Vitales | PHILIPS | SURESIGNS VM8 | US-94337150 | AHVRHPGENSSOST | 2008-08-11 | 2010-08-11
0010840-00 | 0010840-00 | Monitores, Fisiológicos, Signos Vitales | PHILIPS | SURESIGNS VM8 | US94337144 | AHVRHPGENSSOST | 2008-08-11 | 2010-08-11
0010854-00 | 0010854-00 | Monitores, Fisiológicos, Signos Vitales | PHILIPS | SURESIGNS VM8 | US81625609 | AHVRHPGENP0LBN | 2009-01-01 | 2017-05-22
0010858-00 | 0010858-00 | Monitores, Fisiológicos, Signos Vitales | PHILIPS | SURESIGNS VM8 | US-81625607 | AHVRHPDQIP1PQ1 | 2008-08-11 | 2010-01-01
0010859-00 | 0010859-00 | Monitores, Fisiológicos, Signos Vitales | PHILIPS | SURESIGNS VM8 | US-81625604 | AHVRHPGENSSC | 2009-01-01 | 2017-05-12
0010945 | 0019660 | Monitores, Fisiológicos, Signos Vitales | WELCH ALLYN | SPOT VITAL | 20635107 | AHVRHPDQIP1CEN | 2016-12-23 | 2018-12-23
0010949 | 0019664 | Monitores, Fisiológicos, Signos Vitales | WELCH ALLYN | SPOT VITAL SIGNS | 201635099 | AHVRHPGENSSUCE | 2016-12-23 | 2018-12-23
0011099 | 0019759 | Monitores, Fisiológicos, Signos Vitales | MINDRAY | VS-600 | FU6C007963 | AHVRHPGENP2NINTCE1 | 2018-04-23 | 2019-04-15
0011103 | 0019768 | Monitores, Fisiológicos, Signos Vitales | MINDRAY | VS-600 | FU-6-C-007965 | AHVRHPRTRP2PSP | 2017-02-03 | 2019-02-03
0011104 | 0019769 | Monitores, Fisiológicos, Signos Vitales | MINDRAY | VS-600 | FU-6-C-007964 | AHVRHPRTRP1IAMPENF | 2017-02-03 | 2019-02-03
0011105 | 0019766 | Monitores, Fisiológicos, Signos Vitales | MINDRAY | VS-600 | FU-6-C-007967 | AHVRHPINFP0CPA1CC1 | 2017-02-03 | 2019-02-03
0011220 | 0019761 | Monitores, Fisiológicos, Signos Vitales | MINDRAY | VS-600 | FU-6-C-007966 | AHVRHPGENP2C1S | 2017-02-03 | 2018-02-03
0011232-00 | 0011232 | Monitores, Fisiológicos, Signos Vitales | MINDRAY | MEC-1200 | CC-8A106411 | AHVRHPGENP1NAMPHEM | 2009-08-12 | 2011-08-12
0011243 | 0019647 | Monitores, Fisiológicos, Signos Vitales | MINDRAY | IMEC10 | EX71040880 | AHVRHPGENP01AC | 2017-03-06 | 2019-03-06
0011244 | 0019648 | Monitores, Fisiológicos, Signos Vitales | MINDRAY | IMEC10 | EX71040691 | AHVRHPGENSSBBC | 2017-03-06 | 2019-03-06
0011363 | 0006827 | Monitores, Fisiológicos, Signos Vitales | AGILENT TECHNOLOGIES | M3046A | DE00820108 | AHVRHPDQIP1PSD | 2002-02-01 | 2017-06-17
0011376 | 0019934-00 | Monitores, Fisiológicos, Signos Vitales | MINDRAY | VS-900 | FV-71014649 | AHVRHPGENP7STORCEN | 2017-04-24 | 2019-04-24
0011398 | 0008785 | Monitores, Fisiológicos, Signos Vitales | PHILIPS | INTELLIVUE MP60 | DE54908910 | AHVRHPMUJP1C37 | 2006-01-01 | 2008-01-01
0011444-00 | 0011444 | Monitores, Fisiológicos, Signos Vitales | MINDRAY | MEC-1200 | CC-96108674 | AHVRHPINFP1CNEUUT6 | 2010-01-01 | 2012-01-01
0011526 | 0019990-00 | Monitores, Fisiológicos, Signos Vitales | MINDRAY | VS-900 | FV-71014648 | AHVRCEFLEP2 | 2017-05-11 | 2019-05-11
0011684-00 | 0011684 | Monitores, Fisiológicos, Signos Vitales | MINDRAY | MEC-1200 | CC-96108677 | AHVRHPINFP1CNEUAL2 | 2010-01-01 | 2012-01-01
0011844 | 0015792 | Monitores, Fisiológicos, Signos Vitales | MINDRAY | IMEC8 | EW-35003925 | AHVRHPGENP1ALD | 2010-08-03 | 2012-01-01
0011850 | 0009268 | Monitores, Fisiológicos, Signos Vitales | WELCH ALLYN | PROPAQ LT | KA003168 | AHVRHPRTRSSIOBSCEN | 2010-01-01 | 2012-01-01
0011866 | 0008187 | Monitores, Fisiológicos, Signos Vitales | BIONET | BM3 | BMX0411025 | AHVRHPGENS1ALE | 2009-02-01 | 2011-01-01
0012036 | 0020760-00 | Monitores, Fisiológicos, Signos Vitales | WELCH ALLYN | SPOT VITAL SIGNS LXI | 201634612 | AHVRHPINFP2CDIQCEN | 2017-08-10 | 2019-08-10
0012142 | 0020771 | Monitores, Fisiológicos, Signos Vitales | WELCH ALLYN | SPOT VITAL SIGNS | 201933069 | AHVRHPGENSSUCE | 2017-08-21 | 2018-08-21
0012270 | 0010551 | Monitores, Fisiológicos, Signos Vitales | DRÄGER | INFINITY GAMMA XXL | 5514209867 | AHVRHPINFP2IUC | 2015-06-08 | 2015-10-29
0012484 | 0020928-01 | Monitores, Fisiológicos, Signos Vitales | DRÄGER | INFINITY DELTA | 6008833364 | AHVRHPGENP2SDC | 2017-10-04 | 2019-10-04
0012487 | 0020927-01 | Monitores, Fisiológicos, Signos Vitales | DRÄGER | INFINITY DELTA | 6008838662 | AHVRHPGENP5CQUIQ51 | 2017-10-04 | 2019-10-04
0012490 | 0020926-01 | Monitores, Fisiológicos, Signos Vitales | DRÄGER | INFINITY DELTA | 6008843264 | AHVRHPINFP1CBLQ | 2017-10-04 | 2019-10-04
0012493 | 0020925-01 | Monitores, Fisiológicos, Signos Vitales | DRÄGER | INFINITY DELTA | 6008838359 | AHVRHPGENP2PQC | 2017-10-04 | 2019-10-04
0012496 | 0020924-01 | Monitores, Fisiológicos, Signos Vitales | DRÄGER | INFINITY DELTA | 6008840962 | AHVRHPGENP2SDC | 2017-10-04 | 2019-10-04
0012499 | 0020929-01 | Monitores, Fisiológicos, Signos Vitales | DRÄGER | INFINITY DELTA | 6008843460 | AHVRHPGENP2SDC | 2017-10-04 | 2019-10-04
0012526 | 0020665-00 | Monitores, Fisiológicos, Signos Vitales | MINDRAY | IMEC10 | EX77047464 | AHVRHPDQIP1PSD | 2017-10-05 | 2019-10-05
0012527 | 0020944-00 | Monitores, Fisiológicos, Signos Vitales | MINDRAY | IMEC10 | EX77047465 | AHVRHPDQIP1PSD | 2017-10-05 | 2019-10-05
0012528 | 0020943-00 | Monitores, Fisiológicos, Signos Vitales | MINDRAY | IMEC10 | EX77047460 | AHVRHPDQIP1PSD | 2017-10-05 | 2019-10-05
0012529 | 0020946-00 | Monitores, Fisiológicos, Signos Vitales | MINDRAY | IMEC10 | EX77047463 | AHVRHPDQIP1PSD | 2017-10-05 | 2019-10-05
0012530 | 0020945-00 | Monitores, Fisiológicos, Signos Vitales | MINDRAY | IMEC10 | EX77047462 | AHVRHPDQIP1PSD | 2017-10-05 | 2019-10-05
0012531 | 0020947-00 | Monitores, Fisiológicos, Signos Vitales | MINDRAY | IMEC10 | EX77047461 | AHVRHPDQIP1PSD | 2017-10-05 | 2019-10-05
0012544 | 0013836 | Monitores, Fisiológicos, Signos Vitales | AGILENT TECHNOLOGIES | M3046A | DE00828230 | AHVRHPINFP2CHOSPAL | 2002-07-02 | 2004-01-01
0012603 | 0021024 | Monitores, Fisiológicos, Signos Vitales | MINDRAY | IMEC10 | EX-79048355 | AHVRAXLABSSHEM | 2017-10-24 | 2019-10-24
0012604 | 0021028 | Monitores, Fisiológicos, Signos Vitales | MINDRAY | IMEC10 | EX76046945 | AHVRAXLABSSHEM | 2017-10-24 | 2019-10-24
0012640 | 0021475-01 | Monitores, Fisiológicos, Signos Vitales | DRÄGER | INFINITY DELTA | 6008960075 | AHVRHPMUJP0CQ1 | 2017-12-28 | 2019-12-28
0012657 | 0021095-00 | Monitores, Fisiológicos, Signos Vitales | MINDRAY | VS-900 | FV76017205 | AHVRCEDTOP3324 | 2017-10-31 | 2019-10-31
0012658 | 0021096-00 | Monitores, Fisiológicos, Signos Vitales | MINDRAY | VS-900 | FV-77017532 | AHVRHPGENP3SCIRCEN | 2017-10-31 | 2019-10-31
0012697 | 0020976 | Monitores, Fisiológicos, Signos Vitales | MINDRAY | IMEC8 | EW79038941 | AHVRHPGENP3Q1C | 2017-11-06 | 2019-11-06
0012698 | 0021122 | Monitores, Fisiológicos, Signos Vitales | MINDRAY | IMEC8 | EW79038942 | AHVRHPGENP3Q1C | 2017-11-06 | 2019-11-06
0012768 | 0021351-00 | Monitores, Fisiológicos, Signos Vitales | MINDRAY | VS-800 | BY07120664 | AHVRHPMUJP6ICU | 2017-12-04 | 2019-12-04
0012937 | 0021429 | Monitores, Fisiológicos, Signos Vitales | MINDRAY | IMEC10 | EX77047466 | AHVRHPGENP1NAMPHEM | 2017-12-11 | 2019-12-11
0013061 | 0021228 | Monitores, Fisiológicos, Signos Vitales | WELCH ALLYN | SPOT VITAL | 100058124817 | AHVRHPGENP4SCARCEN | 2018-04-17 | 2019-04-15
0013072 | 0021474-00 | Monitores, Fisiológicos, Signos Vitales | WELCH ALLYN | SPOT VITAL | 100058134817 | AHVRHPGENP4SCARCEN | 2017-12-22 | 2019-12-22
0013125 | 0021577-02 | Monitores, Fisiológicos, Signos Vitales | DRÄGER | INFINITY DELTA | 6009001378 | AHVRHPGENP4CQUIQ43 | 2018-01-24 | 2020-01-24
0013126 | 0021021 | Monitores, Fisiológicos, Signos Vitales | MINDRAY | IMEC8 | EW-7-B-040235 | AHVRHPGENSSBSE | 2018-03-23 | 2020-03-23
0013131 | 0021578-02 | Monitores, Fisiológicos, Signos Vitales | DRÄGER | INFINITY DELTA | 6009003082 | AHVRHPGENP2Q2C | 2018-01-24 | 2020-01-24
0013160 | 0008022 | Monitores, Fisiológicos, Signos Vitales | DRÄGER | INFINITY GAMMA XL | 5513298362 | AHVRHPINFP1AD1 | 2005-06-09 | 2017-06-09
0027960-00 | 0027960-00 | Monitores, de Cabecera, Gases/pH en Sangre, Intravasculares | TERUMO BCT EUROPE NV | CDI 550 | 1914 | AHVRHPINFP1CBLQ | 2010-09-13 | 2012-09-13 | SI
0013162 | 0021579-02 | Monitores, Fisiológicos, Signos Vitales | DRÄGER | INFINITY DELTA | 6008985663 | AHVRHPGENP4CQUIQ44 | 2018-01-24 | 2020-01-24
0013175 | 0021167 | Monitores, Fisiológicos, Signos Vitales | MINDRAY | VS-900 | FV7B019942 | AHVRHPGENP3NCIRCEN | 2018-01-16 | 2020-01-16
0013176 | 0021561 | Monitores, Fisiológicos, Signos Vitales | MINDRAY | VS-900 | FV7B019943 | AHVRHPGENP3SCIRAL5 | 2018-01-16 | 2020-01-16
0013284 | 0021664-00 | Monitores, Fisiológicos, Signos Vitales | MINDRAY | VS-900 | FV-7A019292 | AHVRHPGENP3SCIRCEN | 2018-02-05 | 2020-02-05
0013285 | 0021665-00 | Monitores, Fisiológicos, Signos Vitales | MINDRAY | VS-900 | FV-7A019293 | AHVRHPGENP3SCIRAL5 | 2018-02-05 | 2020-02-05
0013317-00 | 0013317-00 | Monitores, Fisiológicos, Signos Vitales | MINDRAY | DATASCOPE DUO | MD14251-A1 | AHVRHPGENP6CREH | 2010-01-01 | 2012-01-01
0013319-00 | 0013319-00 | Monitores, Fisiológicos, Signos Vitales | MINDRAY | DATASCOPE DUO | MD14253-A1 | AHVRHPMUJP6CA3 | 2012-01-01 | 2014-01-01
0013320-00 | 0013320-00 | Monitores, Fisiológicos, Signos Vitales | MINDRAY | DATASCOPE DUO | MD14254-A1 | AHVRHPRTRP1PMED | 2010-01-01 | 2012-01-01
0013379-00 | 0013379 | Monitores, Fisiológicos, Signos Vitales | DRÄGER | INFINITY GAMMA XL | 5515977169 | AHVRHPRTRP1PMED | 2012-01-01 | 2017-05-26
0013462 | 0021824-00 | Monitores, Fisiológicos, Signos Vitales | MINDRAY | IMEC10 | EX-7-B-050417 | AHVRCEDTOP0AL5 | 2018-03-06 | 2020-03-06
0013529-00 | 0013529 | Monitores, Fisiológicos, Signos Vitales | DRÄGER | INFINITY DELTA XL | 6002432577 | AHVRHPMUJP1C54 | 2010-01-01 | 2017-06-02
0013540 | 0021887-00 | Monitores, Fisiológicos, Signos Vitales | MINDRAY | IMEC10 | EX7C051250 | AHVRHPRTRSSPAQ | 2018-03-23 | 2020-03-23
0013541 | 0021888-00 | Monitores, Fisiológicos, Signos Vitales | MINDRAY | IMEC10 | EX77047468 | AHVRHPRTRSSIOBSCEN | 2018-03-23 | 2020-03-23
0013542 | 0021889-00 | Monitores, Fisiológicos, Signos Vitales | MINDRAY | IMEC10 | EX77047480 | AHVRHPRTRSSIOBSCEN | 2018-03-23 | 2020-03-23
0013543 | 0021890-00 | Monitores, Fisiológicos, Signos Vitales | MINDRAY | IMEC10 | EX77047471 | AHVRHPRTRSSIOBSCEN | 2018-03-23 | 2020-03-23
0013544 | 0021891-00 | Monitores, Fisiológicos, Signos Vitales | MINDRAY | IMEC10 | EX77047479 | AHVRHPRTRSSIOBSCEN | 2018-03-23 | 2020-03-23
0013547 | 0021894-00 | Monitores, Fisiológicos, Signos Vitales | MINDRAY | IMEC10 | EX7C051249 | AHVRHPRTRSSITR | 2018-03-23 | 2020-03-23
0013548 | 0021895-00 | Monitores, Fisiológicos, Signos Vitales | MINDRAY | IMEC10 | EX77047469 | AHVRHPRTRSSIOBSCEN | 2018-03-23 | 2020-03-23
0013549 | 0021896-00 | Monitores, Fisiológicos, Signos Vitales | MINDRAY | IMEC10 | EX77047472 | AHVRHPRTRSSIOBSCEN | 2018-03-23 | 2020-03-23
0013639 | 0010993 | Monitores, Fisiológicos, Signos Vitales | MINDRAY | DATASCOPE DUO | MD04423-K6 | AHVRHPGENP2NINTCE2 | 2008-02-01 | 2010-01-01
0013876 | 0022125-00 | Monitores, Fisiológicos, Signos Vitales | MINDRAY | IMEC10 | EX83055105 | AHVRHPRTRSSIOBSCEN | 2018-05-17 | 2020-05-17
0013877 | 0022126-00 | Monitores, Fisiológicos, Signos Vitales | MINDRAY | IMEC10 | EX83055112 | AHVRHPRTRSSIOBSCEN | 2018-05-17 | 2020-05-17
0004523 | 0016456 | Procesadores de Proteína/Péptido, Secuenciadores | ILLUMINA NETHERLANDS BV | MISEQ | SI-4101003 | AHVRHPMUJP2DL1 | 2013-01-01 | 2017-06-05 | si
0013878 | 0022127-00 | Monitores, Fisiológicos, Signos Vitales | MINDRAY | IMEC10 | EX83055103 | AHVRHPRTRSSIOBSCEN | 2018-05-17 | 2020-05-17
0013879 | 0022128-00 | Monitores, Fisiológicos, Signos Vitales | MINDRAY | IMEC10 | EX83055104 | AHVRHPRTRSSIOBSCEN | 2018-05-17 | 2020-05-17
0013880 | 0022129-00 | Monitores, Fisiológicos, Signos Vitales | MINDRAY | IMEC10 | EX83055113 | AHVRHPRTRSSIOBSCEN | 2018-05-17 | 2020-05-17
0013881 | 0022130-00 | Monitores, Fisiológicos, Signos Vitales | MINDRAY | IMEC10 | EX83055106 | AHVRHPRTRSSIOBSCEN | 2018-05-17 | 2020-05-17
0013882 | 0022131-00 | Monitores, Fisiológicos, Signos Vitales | MINDRAY | IMEC10 | EX83055114 | AHVRHPRTRSSIOBSCEN | 2018-05-17 | 2020-05-17
0013883 | 0022132-00 | Monitores, Fisiológicos, Signos Vitales | MINDRAY | IMEC10 | EX83055110 | AHVRHPRTRSSIOBSCEN | 2018-05-17 | 2020-05-17
0013885 | 0022134-00 | Monitores, Fisiológicos, Signos Vitales | MINDRAY | IMEC10 | EX83055108 | AHVRHPRTRSSIOBSCEN | 2018-05-17 | 2020-05-17
0013886 | 0022135-00 | Monitores, Fisiológicos, Signos Vitales | MINDRAY | IMEC10 | EX83055109 | AHVRHPRTRSSIOBSCEN | 2018-05-17 | 2020-05-17
0013896 | 0022150-00 | Monitores, Fisiológicos, Signos Vitales | MINDRAY | IMEC10 | EX83055107 | AHVRHPRTRSSIOBSCEN | 2018-05-17 | 2020-05-17
0013897 | 0022147-00 | Monitores, Fisiológicos, Signos Vitales | MINDRAY | IMEC10 | EX83055102 | AHVRHPRTRSSIOBSCEN | 2018-05-17 | 2020-05-17
0013932 | 0022151-01 | Monitores, Fisiológicos, Signos Vitales | DRÄGER | INFINITY M540 | 5612618668 | AHVRHPINFP1AIL | 2018-05-18 | 2020-05-18
0013934 | 0022152-01 | Monitores, Fisiológicos, Signos Vitales | DRÄGER | INFINITY M540 | 5612619266 | AHVRHPGENP2PQC | 2018-05-18 | 2020-05-18
0013936 | 0022153-01 | Monitores, Fisiológicos, Signos Vitales | DRÄGER | INFINITY M540 | 5612628167 | AHVRHPGENP2PQC | 2018-05-18 | 2020-05-18
0013976 | 0006826 | Monitores, Fisiológicos, Signos Vitales | AGILENT TECHNOLOGIES | M3046A | DE00826432 | AHVRHPDQIP1PSD | 2002-02-01 | 2017-06-17
0014016 | 0022231-00 | Monitores, Fisiológicos, Signos Vitales | MINDRAY | VS-900 | FV-83021852 | AHVRHPINFP2DA2 | 2018-05-22 | 2020-05-22
0014034 | 0022240-00 | Monitores, Fisiológicos, Signos Vitales | MINDRAY | IMEC10 | EX-83055122 | AHVRHPGENP3CE1 | 2018-05-24 | 2020-05-24
0014035 | 0022241-00 | Monitores, Fisiológicos, Signos Vitales | MINDRAY | VS-900 | FV-83021788 | AHVRHPGENP3CE1 | 2018-05-24 | 2020-05-24
0014036 | 0022242-00 | Monitores, Fisiológicos, Signos Vitales | MINDRAY | VS-900 | FV-83021786 | AHVRHPGENP3C1N | 2018-05-24 | 2020-05-24
0014037 | 0022243-00 | Monitores, Fisiológicos, Signos Vitales | MINDRAY | IMEC8 | EW-83043745 | AHVRHPGENP3AQ3 | 2018-05-24 | 2020-05-24
0014038 | 0022244-00 | Monitores, Fisiológicos, Signos Vitales | MINDRAY | IMEC8 | EW-83043743 | AHVRHPGENP3A3C | 2018-05-24 | 2020-05-24
0014039 | 0022245-00 | Monitores, Fisiológicos, Signos Vitales | MINDRAY | IMEC8 | EW-83043744 | AHVRHPGENP3A3C | 2018-05-24 | 2020-05-24
0014040 | 0022246-00 | Monitores, Fisiológicos, Signos Vitales | MINDRAY | VS-900 | FV-83021789 | AHVRHPGENP5ALN | 2018-05-24 | 2020-05-24
0014042 | 0022248-00 | Monitores, Fisiológicos, Signos Vitales | MINDRAY | VS-900 | FV-83021781 | AHVRHPINFP2DC2 | 2018-05-24 | 2020-05-24
0014048 | 0022250-00 | Monitores, Fisiológicos, Signos Vitales | MINDRAY | IMEC8 | EW-83043747 | AHVRHPINFP2DC2 | 2018-05-24 | 2020-05-24
0014102 | 0019009 | Monitores, Fisiológicos, Signos Vitales | MINDRAY | VS-600 | FU-53003198 | AHVRHPGENP4CAR | 2014-02-01 | 2017-12-12
0014111 | 0022347-00 | Monitores, Fisiológicos, Signos Vitales | MINDRAY | VS-900 | FV-83021783 | AHVRHPRTRP2IENF | 2018-06-07 | 2020-06-07
0014168 | 0022446-00 | Monitores, Fisiológicos, Signos Vitales | MINDRAY | IMEC10 | EX83055118 | AHVRHPRTRSSISO | 2018-06-27 | 2020-06-27
0014180 | 0022447-00 | Monitores, Fisiológicos, Signos Vitales | MINDRAY | VS-800 | BY-03118140 | AHVRHPDQIP1PQ1 | 2018-06-29 | 2018-06-29
0014309 | 0022433-00 | Monitores, Fisiológicos, Signos Vitales | MINDRAY | IMEC15 | JM85003055 | AHVRHPMUJP0IDE | 2018-06-29 | 2020-06-29
0014310 | 0022434-00 | Monitores, Fisiológicos, Signos Vitales | MINDRAY | IMEC15 | JM85003057 | AHVRHPMUJP0IDE | 2018-06-29 | 2020-06-29
0014311 | 0022435-00 | Monitores, Fisiológicos, Signos Vitales | MINDRAY | IMEC15 | JM85003053 | AHVRHPMUJP0IDE | 2018-06-29 | 2020-06-29
0014312 | 0022436-00 | Monitores, Fisiológicos, Signos Vitales | MINDRAY | IMEC15 | JM85003056 | AHVRHPMUJP0IDE | 2018-06-29 | 2020-06-29
0014313 | 0022437-00 | Monitores, Fisiológicos, Signos Vitales | MINDRAY | IMEC15 | JM85003047 | AHVRHPMUJP0IDE | 2018-06-29 | 2020-06-29
0014314 | 0022438-00 | Monitores, Fisiológicos, Signos Vitales | MINDRAY | IMEC15 | JM85003048 | AHVRHPMUJP0IDE | 2018-06-29 | 2020-06-29
0014315 | 0022439-00 | Monitores, Fisiológicos, Signos Vitales | MINDRAY | IMEC15 | JM85003050 | AHVRHPMUJP0IDE | 2018-06-29 | 2020-06-29
0014316 | 0022440-00 | Monitores, Fisiológicos, Signos Vitales | MINDRAY | IMEC15 | JM85003049 | AHVRHPMUJP0IDE | 2018-06-29 | 2020-06-29
0014317 | 0022441-00 | Monitores, Fisiológicos, Signos Vitales | MINDRAY | IMEC15 | JM85003058 | AHVRHPMUJP0IDE | 2018-06-29 | 2020-06-29
0014318 | 0022442-00 | Monitores, Fisiológicos, Signos Vitales | MINDRAY | IMEC15 | JM85003051 | AHVRHPMUJP0IDE | 2018-06-29 | 2020-06-29
0014319 | 0022443-00 | Monitores, Fisiológicos, Signos Vitales | MINDRAY | IMEC15 | JM85003052 | AHVRHPMUJP0IDE | 2018-06-29 | 2020-06-29
0014320 | 0022444-00 | Monitores, Fisiológicos, Signos Vitales | MINDRAY | IMEC15 | JM85003054 | AHVRHPMUJP0IDE | 2018-06-29 | 2020-06-29
0014373 | 0019074-00 | Monitores, Fisiológicos, Signos Vitales | MINDRAY | IMEC10 | EX-53023603 | AHVRHPRTRP5B6B | 2014-02-01 | 2017-05-07
0014396 | 0022487-00 | Monitores, Fisiológicos, Signos Vitales | MINDRAY | IMEC10 | EX72041741 | AHVRHPRTRSSITR | 2018-07-09 | 2020-07-09
0014397 | 0022488-00 | Monitores, Fisiológicos, Signos Vitales | MINDRAY | IMEC10 | EX83055127 | AHVRHPRTRSSCCY | 2018-07-09 | 2020-07-09
0014418 | 0019075-00 | Monitores, Fisiológicos, Signos Vitales | MINDRAY | IMEC10 | EX-53023601 | AHVRHPINFSSCCURCEN | 2014-02-01 | 2017-05-07
0014702-00 | 0014702-00 | Monitores, Fisiológicos, Signos Vitales | MINDRAY | VS-800 | BY69-A1398P | AHVRHPINFP0CPA1NEU | 2012-06-01 | 2014-06-01
0014854 | 0022618-00 | Monitores, Fisiológicos, Signos Vitales | GIMA | GIMA VITAL-SNT MONITOR | J0100NE00800 | AHVRAXLABSSHEM | 2018-09-20 | 2020-09-20
0014885 | 0022813-00 | Monitores, Fisiológicos, Signos Vitales | MINDRAY | IMEC10 | EX-7C051248 | AHVRHPRTRSSDURG | 2018-10-29 | 2020-10-29
0014979-02 | 0014979-02 | Monitores, Fisiológicos, Signos Vitales | NIHON KOHDEN CORP. | VISMO | 0100870 | AHVRHPRTRP1IICT | 2012-08-30 | 2014-01-01
0014979-03 | 0014979-03 | Monitores, Fisiológicos, Signos Vitales | NIHON KOHDEN CORP. | VISMO | 0100856 | AHVRHPRTRP1IICT | 2012-08-30 | 2014-01-01
0010778 | 0019614 | Procesadores de Proteína/Péptido, Secuenciadores | ILLUMINA NETHERLANDS BV | MISEQ | nb-501181 | AHVRHPMUJP4CL1 | 2016-12-19 | 2018-12-19 | si
0014979-04 | 0014979-04 | Monitores, Fisiológicos, Signos Vitales | NIHON KOHDEN CORP. | VISMO | 0100866 | AHVRHPRTRP1IICT | 2012-08-30 | 2014-01-01
0014979-05 | 0014979-05 | Monitores, Fisiológicos, Signos Vitales | NIHON KOHDEN CORP. | VISMO | 0100880 | AHVRHPRTRP1IICT | 2012-08-30 | 2014-01-01
0015221-00 | 0015221 | Monitores, Fisiológicos, Signos Vitales | MINDRAY | VS-800 | BY-07120670 | AHVRHPGENP1NNUTCEN | 2013-05-20 | 2015-05-20
0015384-00 | 0015384-00 | Monitores, Fisiológicos, Signos Vitales | MINDRAY | IPM12 | FH-31002804 | AHVRHPGENP4SAMPTRCBX3 | 2013-02-20 | 2015-02-20
0015385-00 | 0015385 | Monitores, Fisiológicos, Signos Vitales | MINDRAY | IPM12 | FH-31002805 | AHVRHPGENP4SAMPCICBX4 | 2013-02-17 | 2015-01-01
0015386-00 | 0015386-00 | Monitores, Fisiológicos, Signos Vitales | MINDRAY | IPM12 | FH-31002799 | AHVRHPGENP4SAMPCICBX7 | 2013-02-20 | 2015-02-20
0015388-00 | 0015388 | Monitores, Fisiológicos, Signos Vitales | MINDRAY | IPM12 | FH-31002809 | AHVRHPGENP4SAMPCICBX1 | 2013-02-20 | 2015-02-20
0015394-00 | 0015394-00 | Monitores, Fisiológicos, Signos Vitales | MINDRAY | IPM12 | FH-31002801 | AHVRHPGENP4SAMPCICBX5 | 2013-02-20 | 2015-02-20
0015395-00 | 0015395-00 | Monitores, Fisiológicos, Signos Vitales | MINDRAY | IPM12 | FH-31002806 | AHVRHPGENP4BO5 | 2013-02-20 | 2015-02-20
0015703-00 | 0015703-00 | Monitores, Fisiológicos, Signos Vitales | DRÄGER | INFINITY KAPPA | 5494892648 | AHVRHPGENP4QU3 | 2013-06-20 | 2015-06-20
0015787-00 | 0015787-00 | Monitores, Fisiológicos, Signos Vitales | MINDRAY | IMEC8 | EW-35003920 | AHVRHPGENP1NAMPHEM | 2013-06-27 | 2015-06-27
0015788-00 | 0015788-00 | Monitores, Fisiológicos, Signos Vitales | MINDRAY | IMEC8 | EW-35003921 | AHVRHPGENP1NAMPHEM | 2013-06-27 | 2015-06-27
0015855 | 0023080-00 | Monitores, Fisiológicos, Signos Vitales | MINDRAY | IMEC8 | EW-8B049555 | AHVRHPRTRSSDURG | 2019-01-15 | 2020-12-10
0015857 | 0023082-00 | Monitores, Fisiológicos, Signos Vitales | MINDRAY | IMEC8 | EW-8B049552 | AHVRHPRTRSSDURG | 2019-01-15 | 2020-12-10
0015858 | 0023083-00 | Monitores, Fisiológicos, Signos Vitales | MINDRAY | IMEC8 | EW-8B049554 | AHVRHPRTRSSDURG | 2019-01-15 | 2020-12-10
0027020-00 | 0027020-00 | Procesadores de Proteína/Péptido, Secuenciadores | ILLUMINA NETHERLANDS BV | MISEQ | J00149 | AHVRHPMUJP4CL1 | 2016-12-19 | 2018-12-19 | si
0015859 | 0023084-00 | Monitores, Fisiológicos, Signos Vitales | MINDRAY | IMEC8 | EW-8B049551 | AHVRHPRTRSSDURG | 2019-01-15 | 2020-12-10
0015860 | 0023085-0 | Monitores, Fisiológicos, Signos Vitales | MINDRAY | IMEC10 | EX-8B062523 | AHVRHPRTRSSDURG | 2019-01-15 | 2021-01-15
0015861 | 0023086-00 | Monitores, Fisiológicos, Signos Vitales | MINDRAY | IMEC10 | EX-8B062524 | AHVRHPRTRSSDURG | 2019-01-15 | 2021-01-15
0016082 | 0023327-00 | Monitores, Fisiológicos, Signos Vitales | WELCH ALLYN | 75CX-2 | 100056833718 | AHVRHPGENP2NINTCE2 | 2019-02-26 | 2021-02-26
0016231-00 | 0016231 | Monitores, Fisiológicos, Signos Vitales | MINDRAY | IMEC10 | EX42014614 | AHVRHPGENP4NDIGSAN | 2014-03-18 | 2016-03-18
0016447-00 | 0016447-00 | Monitores, Fisiológicos, Signos Vitales | MINDRAY | IMEC10 | X-45016752 | AHVRHPGENS1ALE | 2014-06-10 | 2016-06-10
0016448-00 | 0016448-00 | Monitores, Fisiológicos, Signos Vitales | MINDRAY | IMEC10 | EX-4506753 | AHVRHPRTRP5IHOS | 2014-06-10 | 2016-06-10
0016450-00 | 0016450-00 | Monitores, Fisiológicos, Signos Vitales | MINDRAY | IMEC10 | EX-45016755 | AHVRHPRTRP5PQUEB01 | 2014-06-10 | 2016-06-10
0016934 | 0024158-00 | Monitores, Fisiológicos, Signos Vitales | PHILIPS | MX450 | DE671D8473 | AHVRHPRTRSSC | 2019-09-23 | 2020-10-19
0016936 | 0024159-00 | Monitores, Fisiológicos, Signos Vitales | PHILIPS | MX450 | DE671D8473 | AHVRHPRTRSSC | 2019-09-23 | 2020-10-19
0017052 | 0024254 | Monitores, Fisiológicos, Signos Vitales | WELCH ALLYN | 75CX-2 | 21100091444118 | AHVRHPGENP1UPS | 2019-10-15 | 2021-10-15
0017092 | 0024352-00 | Monitores, Fisiológicos, Signos Vitales | PHILIPS | INTELLIVUE MX500 | DE-671-D-7791 | AHVRHPRTRSTCRAD | 2019-10-30 | 2021-10-19
0017798 | 0024894-00 | Monitores, Fisiológicos, Signos Vitales | WELCH ALLYN | CONNEX SPOT | 100055904319 | AHVRHPGENP3NCIR | 2020-02-21 | 2022-02-19
0017858 | 0024931-00 | Monitores, Fisiológicos, Signos Vitales | PHILIPS | EFFICIA CM150 | CN-62623815 | AHVRHPINFP1AQ1 | 2020-03-06 | 2022-03-06
0017859 | 0024932-00 | Monitores, Fisiológicos, Signos Vitales | PHILIPS | EFFICIA CM150 | CN-62623814 | AHVRHPINFSSCCURCEN | 2020-03-06 | 2022-03-06
0018288 | 0025260-00 | Monitores, Fisiológicos, Signos Vitales | WELCH ALLYN | CONNEX SPOT | 100079702020 | AHVRHPGENP0NAFECON | 2020-06-05 | 2020-06-04
0018290 | 0025519-00 | Monitores, Fisiológicos, Signos Vitales | WELCH ALLYN | CONNEX SPOT | 100079692020 | AHVRHPINFP0CPA1CC1 | 2020-06-05 | 2020-06-04
0018310 | 0025551-00 | Monitores, Fisiológicos, Signos Vitales | DRÄGER | INFINITY DELTA XL | 6010197076 | AHVRHPGENP0CRADNEU | 2020-06-15 | 2022-06-11
0018372 | 0010300-01 | Monitores, Fisiológicos, Signos Vitales | DRÄGER | INFINITY KAPPA | 5494476554 | AHVRHPINFP1CBLQQ04 | 2007-12-15 | 2009-12-15
0018762 | 0025526-00 | Monitores, Fisiológicos, Signos Vitales | WELCH ALLYN | CONNEX SPOT | 100079682020 | AHVRHPGENS1ALE | 2020-06-18 | 2022-06-16
0018816-00 | 0018816 | Monitores, Fisiológicos, Signos Vitales | MINDRAY | VS-600 | FU-53003197 | AHVRHPGENP4NDIGCEC | 2015-10-07 | 2016-10-07
0018872 | 0025668-00 | Monitores, Fisiológicos, Signos Vitales | DRÄGER | INFINITY DELTA XL | 6010117876 | AHVRHPRTRP4401 | 2020-07-07 | 2022-07-07
0019010-00 | 0019010 | Monitores, Fisiológicos, Signos Vitales | MINDRAY | VS-600 | FU53003195 | AHVRHPGENP2C1S | 2015-12-12 | 2017-12-12
0019366-00 | 0019366 | Monitores, Fisiológicos, Signos Vitales | NIHON KOHDEN CORP. | PVM-2701 | 0116862 | AHVRHPRTRP1IICT | 2016-08-30 | 2018-08-30
0019404-00 | 0019404-00 | Monitores, Fisiológicos, Signos Vitales | NIHON KOHDEN CORP. | PVM-2701 | 0116864 | AHVRHPRTRP1IICT | 2016-08-30 | 2018-08-30
0019417 | 0010296-08 | Monitores, Fisiológicos, Signos Vitales | DRÄGER | INFINITY KAPPA | 5494468554 | AHVRHPGENP3ALQ | 2010-12-01 | 2009-12-15
0023774-00 | 0023774-00 | Respiradores | SIARE | SIRIO S2T | 56616 | AHVRHPRTRSSIOBS | 2019-05-21 | 2021-05-21 | SI
0023775-00 | 0023775-00 | Respiradores | SIARE | SIRIO S2T | 56615 | AHVRHPGENP1UCI | 2019-05-21 | 2021-05-21 | SI
0027453-00 | 0027453-00 | Respiradores | ACUTRONIC | FABIAN HFO | ASPA-0005 | AHVRHPINFP0DTR | 2021-03-16 | 2023-03-07 | SI
0027562 | 0027562-00 | Respiradores | ACUTRONIC | FABIAN HFO | AN-04108 | AHVRHPMUJP0CUCI | 2021-02-26 | 2023-02-26 | SI
0009762 | 0018944 | Resucitadores, Cardiacos | JOLIFE | LUCAS 2 | 3015E993 | AHVRHPRTRP0IB1 | 2017-05-26 | 2019-05-26 | SI
0011545 | 0020092 | Resucitadores, Cardiacos | JOLIFE | LUCAS 2 | 3016J570 | AHVRHPGENSSU10 | 2017-05-26 | 2019-05-26 | SI
0019418 | 0009867-01 | Monitores, Fisiológicos, Signos Vitales | DRÄGER | INFINITY KAPPA | 5494470560 | AHVRHPGENP4Q1C | 2010-12-01 | 2009-12-15
0019441-00 | 0019441-00 | Monitores, Fisiológicos, Signos Vitales | MINDRAY | VS-600 | FU-68006987 | AHVRHPMUJP2IA1 | 2016-09-29 | 2018-09-29
0019620-00 | 0019620-00 | Monitores, Fisiológicos, Signos Vitales | WELCH ALLYN | SPOT VITAL SIGNS | SGF-14111097-WA | AHVRHPGENP5NONCHAB | 2014-04-15 | 2016-01-01
0016116-00 | 0016116 | Resucitadores, Cardiacos | JOLIFE | LUCAS 2 | 30137883 | AHVRHPGENSSUCL | 2014-01-17 | 2016-01-17 | SI
0025632-00 | 0025632-00 | ROBOT COVID19 | OPERTRONS | OT2 | OT2CEP20200518B06 | 10222P2Z0057 | 2020-06-06 |  | SI
0025633-00 | 0025633-00 | ROBOT COVID19 | OPERTRONS | OT2 | OT2CEP20200518B42 | 10222P2Z0057 | 2020-06-06 |  | SI
0025634-00 | 0025634-00 | ROBOT COVID19 | OPERTRONS | OT2 | OT2CEP20200518B43 | 10222P2Z0057 | 2020-06-06 |  | SI
0025635-00 | 0025635-00 | ROBOT COVID19 | OPERTRONS | OT2 | OT2CEP20200518B20 | 10222P2Z0057 | 2020-06-06 |  | SI
0025636-00 | 0025636-00 | ROBOT COVID19 | OPERTRONS | OT2 | OT2CEP20200518B38 | 10222P2Z0057 | 2020-06-06 |  | SI
0025637-00 | 0025637-00 | ROBOT COVID19 | OPERTRONS | OT2 | OT2CEP20200518B36 | 10222P2Z0057 | 2020-06-06 |  | SI
0025638-00 | 0025638-00 | ROBOT COVID19 | OPERTRONS | OT2 | OT2CEP20200518B13 | 10222P2Z0057 | 2020-06-06 |  | SI
0025639-00 | 0025639-00 | ROBOT COVID19 | OPERTRONS | OT2 | OT2CEP20200518B10 | 10222P2Z0057 | 2020-06-06 |  | SI
0019621-00 | 0019621 | Monitores, Fisiológicos, Signos Vitales | WELCH ALLYN | SPOT VITAL SIGNS | 201632539 | AHVRHPGENP6SUCACEN | 2016-12-21 | 2018-12-21
0019640-00 | 0019640-00 | Monitores, Fisiológicos, Signos Vitales | PHILIPS | INTELLIVUE MX400 | DE-35169974 | AHVRHPGENP1UCB | 2016-12-22 | 2018-12-22
0019659 | 0019659 | Monitores, Fisiológicos, Signos Vitales | WELCH ALLYN | SPOT VITAL SIGNS | 201635115 | AHVRHPDQIP1CEN | 2016-12-22 | 2018-12-22
0019661-00 | 0019661-00 | Monitores, Fisiológicos, Signos Vitales | WELCH ALLYN | SPOT VITAL SIGNS | 201635116 | AHVRHPGENP01AC | 2016-12-23 | 2018-12-23
0019767-00 | 0019767-00 | Monitores, Fisiológicos, Signos Vitales | MINDRAY | VS-600 | FU-6-C-007968 | AHVRHPINFP1CNEUDIA | 2017-02-15 | 2019-02-15
0019970 | 0026439-00 | Monitores, Fisiológicos, Signos Vitales | DRÄGER | INFINITY DELTA XL | 6010344675 | AHVRHPGENP2Q1C | 2020-12-09 | 2022-12-02
0020106 | 0026643-00 | Monitores, Fisiológicos, Signos Vitales | WELCH ALLYN | CONNEX SPOT | 100001954620 | AHVRHPGENS1ALE | 2021-01-13 | 2022-12-29
0020107 | 0026644-00 | Monitores, Fisiológicos, Signos Vitales | WELCH ALLYN | CONNEX SPOT | 100047115020 | AHVRHPGENS1ALE | 2021-01-13 | 2022-12-29
0020363 | 0010824 | Monitores, Fisiológicos, Signos Vitales | PHILIPS | SURESIGNS VM8 | US-94337146 | AHVRHPGENSSOST | 2008-08-11 | 2010-08-11
0020768 | 0011231-00 | Monitores, Fisiológicos, Signos Vitales | MINDRAY | MEC-1200 | CC-96108672 | AHVRAXLABSTIDIL | 2009-08-12 | 2011-08-12
0020772-00 | 0020772-00 | Monitores, Fisiológicos, Signos Vitales | WELCH ALLYN | SPOT VITAL SIGNS | 201633066 | AHVRHPMUJP0CCE | 2017-08-21 | 2018-08-21
0027230-00 | 0027230-00 | ROBOT COVID19 | TETRACORE | T-COR8 | TC-8-C-5000-B-1-0078 | 10222P2Z0057 | 2020-06-06 |  | SI
0020933 | 0027242-00 | Monitores, Fisiológicos, Signos Vitales | PHILIPS | MX450 | DE-671-T-5820 | AHVRHPINFP1AD1 | 2021-02-19 | 2023-02-16
0020935 | 0027243-00 | Monitores, Fisiológicos, Signos Vitales | PHILIPS | MX450 | DE-671-T-5802 | AHVRHPINFP1AD1 | 2021-02-19 | 2023-02-16
0020936 | 0027243-01 | Monitores, Fisiológicos, Signos Vitales | PHILIPS | INTELLIVUE X3 | DE-694-H-2615 | AHVRHPINFP1AD1 | 2021-02-19 | 2023-02-16
0020937 | 0027244-00 | Monitores, Fisiológicos, Signos Vitales | PHILIPS | MX450 | DE-671-T-5803 | AHVRHPINFP1AD1 | 2021-02-19 | 2023-02-16
0020938 | 0027244-01 | Monitores, Fisiológicos, Signos Vitales | PHILIPS | INTELLIVUE X3 | DE-694-H-2377 | AHVRHPINFP1AD1 | 2021-02-19 | 2023-02-16
0020942 | 0027247-00 | Monitores, Fisiológicos, Signos Vitales | DRÄGER | INFINITY DELTA XL | 6010435969 | AHVRHPGENP5CQUIQ51 | 2021-02-22 | 2023-02-18
0021048-00 | 0021048-00 | Monitores, Fisiológicos, Signos Vitales | MINDRAY | IMEC8 | EW7B040453 | AHVRHPRTRP0CUT | 2018-01-19 | 2019-01-19
0021340-00 | 0021340-00 | Monitores, Fisiológicos, Signos Vitales | MINDRAY | VS-800 | BY-07120663 | AHVRCEDTOP0IALE | 2017-11-30 | 2019-11-30
0021428-00 | 0021428 | Monitores, Fisiológicos, Signos Vitales | MINDRAY | IMEC10 | EX77047467 | AHVRHPGENP1NAMPHEM | 2017-12-11 | 2019-12-11
0021461-00 | 0021461 | Monitores, Fisiológicos, Signos Vitales | MINDRAY | IMEC8 | EW-7-B-040236 | AHVRHPGENSSBSE | 2018-03-23 | 2020-03-23
0021796-00 | 0021796-00 | Monitores, Fisiológicos, Signos Vitales | PHILIPS | MX450 | DE351A6490 | AHVRHPGENP0N6A | 2018-02-27 | 2020-02-27
0021884-00 | 0021884-00 | Monitores, Fisiológicos, Signos Vitales | MINDRAY | IMEC10 | EX77047478 | AHVRHPRTRSSIOBSCEN | 2018-03-23 | 2020-03-23
0004815 | 37 | Sistemas de Captación de Tiroides | SIEMENS | THYREOMAT | 2013/01099 | AHVRHPGENSSRIA | 1990-01-01 | 1992-01-01 | SI
0021885-00 | 0021885-00 | Monitores, Fisiológicos, Signos Vitales | MINDRAY | IMEC10 | EX77047481 | AHVRHPRTRSSIOBSCEN | 2018-03-23 | 2020-03-23
0021886-00 | 0021886-00 | Monitores, Fisiológicos, Signos Vitales | MINDRAY | IMEC10 | EX77047470 | AHVRHPRTRSSISO | 2018-03-23 | 2020-03-23
0021892-00 | 0021892-00 | Monitores, Fisiológicos, Signos Vitales | MINDRAY | IMEC10 | EX77047477 | AHVRHPRTRSSIOBSCEN | 2018-03-23 | 2020-03-23
0022124-00 | 0022124-00 | Monitores, Fisiológicos, Signos Vitales | MINDRAY | IMEC10 | EX83055111 | AHVRHPRTRSSIOBSCEN | 2018-05-17 | 2020-05-17
0022133-00 | 0022133-00 | Monitores, Fisiológicos, Signos Vitales | MINDRAY | IMEC10 | EX83055190 | AHVRHPRTRSSIOBSCEN | 2018-05-17 | 2020-05-17
0022136-00 | 0022136-00 | Monitores, Fisiológicos, Signos Vitales | MINDRAY | IMEC10 | EX-83055130 | AHVRHPRTRSSISO | 2018-05-17 | 2020-05-17
0022137-00 | 0022137-00 | Monitores, Fisiológicos, Signos Vitales | MINDRAY | IMEC10 | EX-83055129 | AHVRHPRTRSSISO | 2018-05-17 | 2020-05-17
0022154-01 | 0022154-01 | Monitores, Fisiológicos, Signos Vitales | DRÄGER | INFINITY M540 | 5612620175 | AHVRHPGENP2PQC | 2018-05-18 | 2020-05-18
0022247-00 | 0022247-00 | Monitores, Fisiológicos, Signos Vitales | MINDRAY | VS-900 | FV-83021782 | AHVRHPGENP5ALN | 2018-05-24 | 2020-05-24
0022249-00 | 0022249-00 | Monitores, Fisiológicos, Signos Vitales | MINDRAY | IMEC8 | EW-83043746 | AHVRHPINFP2DC2 | 2018-05-24 | 2020-05-24
0022445-00 | 0022445-00 | Monitores, Fisiológicos, Signos Vitales | MINDRAY | IMEC8 | EW85044997 | AHVRHPMUJP0IDE | 2018-06-29 | 2020-06-29
0022775-00 | 0022775-00 | Monitores, Fisiológicos, Signos Vitales | CASMED | 750C-2MS | 10001434217 | AHVRHPGENP5SUROCEN | 2018-10-17 | 2020-10-17
0022776-00 | 0022776-00 | Monitores, Fisiológicos, Signos Vitales | CASMED | 750C-2MS | 100059004917 | AHVRHPGENP6CSUP | 2018-10-17 | 2020-10-17
0023009-00 | 0023009-00 | Monitores, Fisiológicos, Signos Vitales | WELCH ALLYN | 75CX-2 | 100056733718 | AHVRHPGENP3C1N | 2018-12-18 | 2020-12-18
0023010-00 | 0023010-00 | Monitores, Fisiológicos, Signos Vitales | WELCH ALLYN | 75CX-2 | 100056683718 | AHVRHPGENP3C1N | 2018-12-18 | 2020-12-18
0023081-00 | 0023081-00 | Monitores, Fisiológicos, Signos Vitales | MINDRAY | IMEC8 | EW-8B049553 | AHVRHPRTRSSDURG | 2019-01-15 | 2020-12-10
0023130-00 | 0023130-00 | Monitores, Fisiológicos, Signos Vitales | WELCH ALLYN | 75CX-2 | 100056653718 | AHVRHPINFSSCOBS | 2019-01-23 | 2021-01-23
0023755-00 | 0023755-00 | Monitores, Fisiológicos, Signos Vitales | GENERAL ELECTRIC | V100 | SH618340036SA | AHVRHPGENSSCURG | 2019-08-01 | 2021-08-01
0024060-00 | 0024060-00 | Monitores, Fisiológicos, Signos Vitales | GENERAL ELECTRIC | V100 | SH619060899SA | AHVRHPGENSSCURG | 2019-08-01 | 2021-08-01
0025230-00 | 0025230-00 | Monitores, Fisiológicos, Signos Vitales | CREATIVE MEDICAL | PC-900 PLUS | J0100QC00456 | AHVRHPGENP1EC2 | 2020-05-20 | 2022-05-20
0025518-00 | 0025518-00 | Monitores, Fisiológicos, Signos Vitales | WELCH ALLYN | CONNEX SPOT | 100079672020 | AHVRHPGENP3CQUI | 2020-06-05 | 2020-06-04
0025989-00 | 0025989-00 | Monitores, Fisiológicos, Signos Vitales | BIONET | BM3 | 202008006241V | AHVRHPGENP1CEN | 2017-11-07 | 2021-10-09
0026685 | 0026685-00 | Monitores, Fisiológicos, Signos Vitales | GENERAL ELECTRIC | CARESCAPE ONE | SNA20300191HA | AHVRHPGENP1CUCI | 2021-01-18 | 2022-12-18
0026693 | 0026693-00 | Monitores, Fisiológicos, Signos Vitales | GENERAL ELECTRIC | CARESCAPE ONE | SNA20300277HA | AHVRHPGENP1CUCI | 2021-01-18 | 2022-12-18
0026701 | 0026701-00 | Monitores, Fisiológicos, Signos Vitales | GENERAL ELECTRIC | CARESCAPE ONE | SNA20300208HA | AHVRHPGENP1CUCI | 2021-01-18 | 2022-12-18
0026709-00 | 0026709-00 | Monitores, Fisiológicos, Signos Vitales | GENERAL ELECTRIC | CARESCAPE ONE | SNA20300210HA | AHVRHPGENP1CUCI | 2021-01-18 | 2022-12-18
0026717 | 0026717-00 | Monitores, Fisiológicos, Signos Vitales | GENERAL ELECTRIC | CARESCAPE ONE | SNA20300282HA | AHVRHPGENP1CUCI | 2021-01-18 | 2022-12-18
0026725 | 0026725-00 | Monitores, Fisiológicos, Signos Vitales | GENERAL ELECTRIC | CARESCAPE ONE | SNA20280200HA | AHVRHPGENP1CUCI | 2021-01-18 | 2023-12-18
0026733 | 0026733-00 | Monitores, Fisiológicos, Signos Vitales | GENERAL ELECTRIC | CARESCAPE ONE | SNA20490102HA | AHVRHPGENP1CUCI | 2021-01-18 | 2023-12-18
0026741 | 0026741-00 | Monitores, Fisiológicos, Signos Vitales | GENERAL ELECTRIC | CARESCAPE ONE | SNA20260069HA | AHVRHPGENP1CUCI | 2021-01-18 | 2022-12-18
0026749 | 0026749-00 | Monitores, Fisiológicos, Signos Vitales | GENERAL ELECTRIC | CARESCAPE ONE | SNA20300276HA | AHVRHPGENP1CUCI | 2021-01-18 | 2022-12-18
0026757-00 | 0026757-00 | Monitores, Fisiológicos, Signos Vitales | GENERAL ELECTRIC | CARESCAPE ONE | SNA20300243HA | AHVRHPGENP1CUCI | 2021-01-18 | 2022-12-18
0026765 | 0026765-00 | Monitores, Fisiológicos, Signos Vitales | GENERAL ELECTRIC | CARESCAPE ONE | SNA20300283HA | AHVRHPGENP1CUCI | 2021-01-18 | 2022-12-18
0026773 | 0026773-00 | Monitores, Fisiológicos, Signos Vitales | GENERAL ELECTRIC | CARESCAPE ONE | SNA20300216HA | AHVRHPGENP1CUCI | 2021-01-18 | 2022-12-18
0026781 | 0026781-00 | Monitores, Fisiológicos, Signos Vitales | GENERAL ELECTRIC | CARESCAPE ONE | SNA20300215HA | AHVRHPGENP1CUCI | 2021-01-18 | 2022-12-18
0026789 | 0026789-00 | Monitores, Fisiológicos, Signos Vitales | GENERAL ELECTRIC | CARESCAPE ONE | SNA20280292HA | AHVRHPGENP1CUCI | 2021-01-18 | 2022-12-18
0027242-01 | 0027242-01 | Monitores, Fisiológicos, Signos Vitales | PHILIPS | INTELLIVUE X3 | DE-694-H-2379 | AHVRHPINFP1AD1 | 2021-02-19 | 2023-02-16
0027568 | 0027568-00 | Monitores, Fisiológicos, Signos Vitales | PHILIPS | EXPRESSION IP5 | US-51906499 | AHVRHPGENP0CRADRMA | 2021-05-10 | 2023-05-10
0027708-00 | 0027708-00 | Monitores, Fisiológicos, Signos Vitales | WELCH ALLYN | CONNEX SPOT | 100047175020 | AHVRHPGENS1ALE | 2021-05-13 | 2022-05-13
0027709-00 | 0027709-00 | Monitores, Fisiológicos, Signos Vitales | WELCH ALLYN | CONNEX SPOT | 100047215020 | AHVRHPGENS1ALE | 2021-05-13 | 2022-05-13
0027710-00 | 0027710-00 | Monitores, Fisiológicos, Signos Vitales | WELCH ALLYN | CONNEX SPOT | 100020060221 | AHVRHPGENS1ALE | 2021-05-13 | 2022-05-13
0005321 | 0 | Sistemas de Captación de Tiroides | SIEMENS | THYREOMAT | 35033006 | AHVRHPGENSSRIA | 2000-01-01 | 2002-01-01 | SI
0027711-00 | 0027711-00 | Monitores, Fisiológicos, Signos Vitales | WELCH ALLYN | CONNEX SPOT | 100047095020 | AHVRHPGENS1ALE | 2021-05-13 | 2022-05-13
0027712-00 | 0027712-00 | Monitores, Fisiológicos, Signos Vitales | WELCH ALLYN | CONNEX SPOT | 100047165020 | AHVRHPGENS1ALE | 2021-05-13 | 2022-05-13
0027713-00 | 0027713-00 | Monitores, Fisiológicos, Signos Vitales | WELCH ALLYN | CONNEX SPOT | 100047185020 | AHVRHPGENS1ALE | 2021-05-13 | 2022-05-13
0027714-00 | 0027714-00 | Monitores, Fisiológicos, Signos Vitales | WELCH ALLYN | CONNEX SPOT | 100047195020 | AHVRHPGENS1ALE | 2021-05-13 | 2022-05-13
0027819-00 | 0027819-00 | Monitores, Fisiológicos, Signos Vitales | GENERAL ELECTRIC | CARESCAPE ONE | SNA20500039HA | AHVRHPGENP1CUCI | 2021-06-02 | 2023-06-02
0027820-00 | 0027820-00 | Monitores, Fisiológicos, Signos Vitales | GENERAL ELECTRIC | CARESCAPE ONE | SNA20500021HA | AHVRHPGENP1CUCI | 2021-06-02 | 2023-06-02
0028051-00 | 0028051-00 | Monitores, Fisiológicos, Signos Vitales | GENERAL ELECTRIC | CARESCAPE ONE | SNA-20300188-HA | AHVRHPGENP1CUCI | 2021-07-09 | 2023-07-09
0028055-00 | 0028055-00 | Monitores, Fisiológicos, Signos Vitales | GENERAL ELECTRIC | CARESCAPE ONE | SNA-20300194-HA | AHVRHPGENP1CUCI | 2021-07-09 | 2023-07-09
0028059-00 | 0028059-00 | Monitores, Fisiológicos, Signos Vitales | GENERAL ELECTRIC | CARESCAPE ONE | SNA-20300193-HA | AHVRHPGENP1CUCI | 2021-07-09 | 2023-07-09
0028063-00 | 0028063-00 | Monitores, Fisiológicos, Signos Vitales | GENERAL ELECTRIC | CARESCAPE ONE | SNA-20300280-HA | AHVRHPGENP1CUCI | 2021-07-09 | 2023-07-09
0028067-00 | 0028067-00 | Monitores, Fisiológicos, Signos Vitales | GENERAL ELECTRIC | CARESCAPE ONE | SNA-20300192-HA | AHVRHPGENP1CUCI | 2021-07-09 | 2023-07-09
0028071-00 | 0028071-00 | Monitores, Fisiológicos, Signos Vitales | GENERAL ELECTRIC | CARESCAPE ONE | SNA-20300275-HA | AHVRHPGENP1CUCI | 2021-07-09 | 2023-07-09
0028075-00 | 0028075-00 | Monitores, Fisiológicos, Signos Vitales | GENERAL ELECTRIC | CARESCAPE ONE | SNA-20300195-HA | AHVRHPGENP1CUCI | 2021-07-09 | 2023-07-09
0028265-00 | 0028265-00 | Monitores, Fisiológicos, Signos Vitales | WELCH ALLYN | PROBP 2000 | 21BA815121503644D | AHVRHPDQIP1 | 2021-09-01 | 2023-08-30
0028461-00 | 0028461-00 | Monitores, Fisiológicos, Signos Vitales | PHILIPS | MX450 | DE671V1949 | AHVRHPGENP0 | 2021-09-21 | 2023-09-21
0028462-00 | 0028462-00 | Monitores, Fisiológicos, Signos Vitales | PHILIPS | MX450 | DE671V1943 | AHVRHPGENP0 | 2021-09-21 | 2023-09-21
0028463-00 | 0028463-00 | Monitores, Fisiológicos, Signos Vitales | PHILIPS | MX450 | DE671V1945 | AHVRHPGENP0 | 2021-09-21 | 2023-09-21
0028464-00 | 0028464-00 | Monitores, Fisiológicos, Signos Vitales | PHILIPS | MX450 | DE671V1942 | AHVRHPGENP0 | 2021-09-21 | 2023-09-21
0028465-00 | 0028465-00 | Monitores, Fisiológicos, Signos Vitales | PHILIPS | MX450 | DE671V1941 | AHVRHPGENP0 | 2021-09-21 | 2023-09-21
0028466-00 | 0028466-00 | Monitores, Fisiológicos, Signos Vitales | PHILIPS | MX450 | DE671V1948 | AHVRHPGENP0 | 2021-09-21 | 2023-09-21
0028467-00 | 0028467-00 | Monitores, Fisiológicos, Signos Vitales | PHILIPS | MX450 | DE671V1944 | AHVRHPGENP0 | 2021-09-21 | 2023-09-21
0028468-00 | 0028468-00 | Monitores, Fisiológicos, Signos Vitales | PHILIPS | MX450 | DE671V1946 | AHVRHPGENP0 | 2021-09-21 | 2023-09-21
0028469-00 | 0028469-00 | Monitores, Fisiológicos, Signos Vitales | PHILIPS | MX450 | DE671V1947 | AHVRHPGENP0 | 2021-09-21 | 2023-09-21
0028471-00 | 0028471-00 | Monitores, Fisiológicos, Signos Vitales | PHILIPS | INTELLIVUE X3 | DE694K0853 | AHVRHPGENP0 | 2021-03-08 | 2023-09-28
0028472-00 | 0028472-00 | Monitores, Fisiológicos, Signos Vitales | PHILIPS | INTELLIVUE X3 | DE694K0686 | AHVRHPGENP0 | 2021-03-08 | 2023-09-28
0028473-00 | 0028473-00 | Monitores, Fisiológicos, Signos Vitales | PHILIPS | INTELLIVUE X3 | DE694K0875 | AHVRHPGENP0 | 2021-03-08 | 2023-09-28
0028474-00 | 0028474-00 | Monitores, Fisiológicos, Signos Vitales | PHILIPS | INTELLIVUE X3 | DE694K0736 | AHVRHPGENP0 | 2021-03-08 | 2023-09-28
0028476-00 | 0028476-00 | Monitores, Fisiológicos, Signos Vitales | PHILIPS | INTELLIVUE X3 | DE694K0861 | AHVRHPGENP0 | 2021-03-08 | 2023-09-28
0028477-00 | 0028477-00 | Monitores, Fisiológicos, Signos Vitales | PHILIPS | INTELLIVUE X3 | DE694K0694 | AHVRHPGENP0 | 2021-03-08 | 2023-09-28
0028478-00 | 0028478-00 | Monitores, Fisiológicos, Signos Vitales | PHILIPS | INTELLIVUE X3 | DE694K0868 | AHVRHPGENP0 | 2021-03-08 | 2023-09-28
0028479-00 | 0028479-00 | Monitores, Fisiológicos, Signos Vitales | PHILIPS | INTELLIVUE X3 | DE694K0648 | AHVRHPGENP0 | 2021-03-08 | 2023-09-28
0028480-00 | 0028480-00 | Monitores, Fisiológicos, Signos Vitales | PHILIPS | INTELLIVUE X3 | DE694K0695 | AHVRHPGENP0 | 2021-03-08 | 2023-09-28
0028538-00 | 0028538-00 | Monitores, Fisiológicos, Signos Vitales | MINDRAY | IMEC10 | KN15110246 | AHVRHPGENSSNNUCRAD | 2021-09-30 | 2023-09-30
0028631 | 0028631-00 | Monitores, Fisiológicos, Signos Vitales | PHILIPS | MX450 | DE-671-W-5057 | AHVRHPGENP1UDI | 2021-10-15 | 2023-10-08
0028632 | 0028632-00 | Monitores, Fisiológicos, Signos Vitales | PHILIPS | MX450 | DE-671-W-5056 | AHVRHPMUJP1IADMDIR | 2021-10-15 | 2023-10-08
0028638 | 0028638-00 | Monitores, Fisiológicos, Signos Vitales | PHILIPS | INTELLIVUE X3 | DE-752-L-4056 | AHVRHPGENP1UCI | 2021-10-15 | 2023-10-08
0028650 | 0028650-00 | Monitores, Fisiológicos, Signos Vitales | DRÄGER | INFINITY M540 | 5833717562 | AHVRHPRTRP2A22 | 2021-10-27 | 2023-10-26
0028819 | 0028819-00 | Monitores, Fisiológicos, Signos Vitales | WELCH ALLYN | CONNEX SPOT | 100001794620 | AHVRHPGENSSCURG | 2021-02-11 | 2023-02-11
0028820 | 0028820-00 | Monitores, Fisiológicos, Signos Vitales | WELCH ALLYN | CONNEX SPOT | 100001914620 | AHVRHPGENS1ALE | 2021-02-11 | 2023-02-11
0028821 | 0028821-00 | Monitores, Fisiológicos, Signos Vitales | WELCH ALLYN | CONNEX SPOT | 100002124620 | AHVRHPINFSSCCURC2 | 2021-02-11 | 2023-02-11
0028822 | 0028822-00 | Monitores, Fisiológicos, Signos Vitales | WELCH ALLYN | CONNEX SPOT | 100090394620 | AHVRAXLABP6C | 2021-02-11 | 2023-02-11
0028827 | 0028827-00 | Monitores, Fisiológicos, Signos Vitales | WELCH ALLYN | CONNEX SPOT | 100002044620 | AHVRHPGENSSUCE | 2021-02-11 | 2023-02-11
0028990-00 | 0028990-00 | Monitores, Fisiológicos, Signos Vitales | GENERAL ELECTRIC | CARESCAPE ONE | A20500020HA | AHVRHPRTRP0IUC | 2022-02-08 | 2024-02-08
0029013-00 | 0029013-00 | Monitores, Fisiológicos, Signos Vitales | GENERAL ELECTRIC | CARESCAPE ONE | A20300281HA | AHVRHPRTRP0IUC | 2022-02-08 | 2024-02-08
0029014-00 | 0029014-00 | Monitores, Fisiológicos, Signos Vitales | GENERAL ELECTRIC | CARESCAPE ONE | A20500008HA | AHVRHPRTRP0IUC | 2022-02-08 | 2024-02-08
0029021-00 | 0029021-00 | Monitores, Fisiológicos, Signos Vitales | GENERAL ELECTRIC | CARESCAPE ONE | A21380094HA | AHVRHPRTRP0IUC | 2022-02-08 | 2024-02-08
0029025-00 | 0029025-00 | Monitores, Fisiológicos, Signos Vitales | GENERAL ELECTRIC | CARESCAPE ONE | A21380074HA | AHVRHPRTRP0IUC | 2022-02-08 | 2024-02-08
0029031-00 | 0029031-00 | Monitores, Fisiológicos, Signos Vitales | GENERAL ELECTRIC | CARESCAPE ONE | A21380083HA | AHVRHPRTRP0IUC | 2022-02-08 | 2024-02-08
0029038-00 | 0029038-00 | Monitores, Fisiológicos, Signos Vitales | GENERAL ELECTRIC | CARESCAPE ONE | A20500012HA | AHVRHPRTRP0IUC | 2022-02-08 | 2024-02-08
0029042-00 | 0029042-00 | Monitores, Fisiológicos, Signos Vitales | GENERAL ELECTRIC | CARESCAPE ONE | A20500024HA | AHVRHPRTRP0IUC | 2022-02-08 | 2024-02-08
0029051-00 | 0029051-00 | Monitores, Fisiológicos, Signos Vitales | WELCH ALLYN | PROBP 2000 | 21BA819821701683D | AHVRCEDTOP1ICAR | 2022-02-08 | 2024-02-08
0029052-00 | 0029052-00 | Monitores, Fisiológicos, Signos Vitales | WELCH ALLYN | PROBP 2000 | 21BA819821701681D | AHVRCEDTOP1ICAR | 2022-02-08 | 2024-02-08
0029053-00 | 0029053-00 | Monitores, Fisiológicos, Signos Vitales | WELCH ALLYN | PROBP 2000 | 21BA819821701668D | AHVRCEDTOP1ICAR | 2022-02-08 | 2024-02-08
0029054-00 | 0029054-00 | Monitores, Fisiológicos, Signos Vitales | WELCH ALLYN | PROBP 2000 | 21BA819821701684D | AHVRCEDTOP1ICAR | 2022-02-08 | 2024-02-08
10857-00 | 10857-00 | Monitores, Fisiológicos, Signos Vitales | PHILIPS | SURESIGNS VM8 | US-90329092 | AHVRHPDQIP1PSD | 2010-06-04 | 2012-06-04
0000713 | 0 | Monitores, Personales, Oximetría de Pulsos | KONICA MINOLTA | PULSOX-1 | 1728-891 | AHVRHPGENP6B1C | 2010-01-01 | 2017-05-12
0000714 | 0011420 | Monitores, Personales, Oximetría de Pulsos | MINOLTA | PULSOX 300I | B31003106 | AHVRHPGENP6B1C | 2007-01-01 | 2017-05-12
0001345 | 0 | Monitores, Personales, Oximetría de Pulsos | MASIMO | RAD-5 | N10879 | AHVRHPGENSSBSE | 2009-01-01 | 2017-05-13
0001450 | 0000933 | Monitores, Personales, Oximetría de Pulsos | WATERS | OXICOM 2000 | 444 | AHVRHPGENP0HE1 | 2012-05-09 | 2014-05-09
0002115 | 0 | Monitores, Personales, Oximetría de Pulsos | BCI | 3301MDD | 160194598 | AHVRHPGENP0N6A | 2000-01-01 | 2017-05-14
0002647 | 0007139 | Monitores, Personales, Oximetría de Pulsos | DATEX-OHMEDA | 3800 TRUTRAK+ | FBXG00723 | AHVRHPGENP0ALR | 2006-01-01 | 2008-01-01
0004088 | 0007704 | Monitores, Personales, Oximetría de Pulsos | MASIMO | RADICAL V3 | 019726 | AHVRAXLABP0EG1 | 2011-01-01 | 2017-05-21
0004484 | 0009323 | Monitores, Personales, Oximetría de Pulsos | WELCH ALLYN | MICROPAQ | hc001100 | AHVRHPRTRSSCR1 | 2007-01-31 | 2009-01-31
0004485 | 0009326 | Monitores, Personales, Oximetría de Pulsos | WELCH ALLYN | MICROPAQ | HC001099 | AHVRHPRTRSSCR1 | 2007-01-31 | 2009-01-31
0004486 | 0009327 | Monitores, Personales, Oximetría de Pulsos | WELCH ALLYN | MICROPAQ | HC001096 | AHVRHPRTRSSCR1 | 2007-01-31 | 2009-01-31
0004487 | 0009324 | Monitores, Personales, Oximetría de Pulsos | WELCH ALLYN | MICROPAQ | HC001019 | AHVRHPRTRSSCR1 | 2007-01-31 | 2009-01-31
0004490 | 0009321 | Monitores, Personales, Oximetría de Pulsos | WELCH ALLYN | MICROPAQ | HC001097 | AHVRHPRTRSSCR1 | 2005-01-01 | 2007-01-01
0004491 | 0009328 | Monitores, Personales, Oximetría de Pulsos | WELCH ALLYN | MICROPAQ | HC001217 | AHVRHPRTRSSCR1 | 2007-01-31 | 2009-01-31
0004492 | 0009325 | Monitores, Personales, Oximetría de Pulsos | WELCH ALLYN | MICROPAQ | HC001098 | AHVRHPRTRSSCR1 | 2007-01-31 | 2009-01-31
0004493 | 0009322 | Monitores, Personales, Oximetría de Pulsos | WELCH ALLYN | MICROPAQ | hc001018 | AHVRHPRTRSSCR1 | 2007-01-31 | 2009-01-31
0004812 | 368 | Monitores, Personales, Oximetría de Pulsos | DATEX-OHMEDA | 3800 TRUTRAK+ | FBFD00877 | AHVRHPGENSSSIP | 2000-01-01 | 2002-01-01
0004972 | 0015928 | Monitores, Personales, Oximetría de Pulsos | CHARMCARE | CX100 | A009A0407 | AHVRHPMUJP6ICE | 2013-10-08 | 2015-10-08
0005120 | 0 | Monitores, Personales, Oximetría de Pulsos | SCIENTIFIC INDUSTRIES | OBS-500 | 301415224 | AHVRHPMUJP1IAG | 2008-08-01 | 2017-06-02
0005145 | 0010821 | Monitores, Personales, Oximetría de Pulsos | DATEX-OHMEDA | 3800 TRUTRAK+ | FBX08450012SA | AHVRHPMUJP1IAG | 2008-01-01 | 2010-01-01
0005148 | 0007146 | Monitores, Personales, Oximetría de Pulsos | DATEX-OHMEDA | 3800 TRUTRAK+ | FBXG00953 | AHVRHPMUJP1IAG | 2006-01-01 | 2008-01-01
0005649 | 0003311 | Monitores, Personales, Oximetría de Pulsos | DATEX-OHMEDA | 3800 TRUTRAK+ | FBFZ00027 | AHVRHPMUJP0COB | 2000-01-01 | 2002-01-01
0005902 | 0002527 | Monitores, Personales, Oximetría de Pulsos | DATEX-OHMEDA | 3800 TRUTRAK+ | FBFZ01057 | AHVRHPINFP2ICF | 2000-06-08 | 2002-06-08
0006061 | 0002528 | Monitores, Personales, Oximetría de Pulsos | DATEX-OHMEDA | 3800 TRUTRAK+ | FBFC00346 | AHVRHPMUJP0CQ1 | 2002-01-01 | 2004-01-01
0006122 | 008569 | Monitores, Personales, Oximetría de Pulsos | DATEX-OHMEDA | 3800 TRUTRAK+ | FBFF00269 | AHVRHPINFP2ICF | 2005-06-15 | 2007-06-15
0006123 | 0016228 | Monitores, Personales, Oximetría de Pulsos | CHARMCARE | CX100 | 0A011A0078 | AHVRHPINFP2ICF | 2010-06-08 | 2017-06-08
0006178 | 0016039 | Monitores, Personales, Oximetría de Pulsos | MEDIANA | LUCON P30 | 113509080014 | AHVRHPINFP2DA2 | 2009-06-08 | 2017-06-08
0006179 | 0016041 | Monitores, Personales, Oximetría de Pulsos | MEDIANA | LUCON P30 | 113509080016 | AHVRHPINFP2DA2 | 2009-06-08 | 2017-06-08
0006180 | 0016040 | Monitores, Personales, Oximetría de Pulsos | MEDIANA | LUCON P30 | 113509080032 | AHVRHPINFP2DA2 | 2013-06-08 | 2015-06-08
0006182 | 0005770 | Monitores, Personales, Oximetría de Pulsos | DATEX-OHMEDA | 3800 TRUTRAK+ | FBFE00827 | AHVRHPINFP2DA2 | 2004-06-01 | 2006-06-01
0006184 | 0 | Monitores, Personales, Oximetría de Pulsos | DATEX-OHMEDA | 3800 TRUTRAK+ | FBFZ01047 | AHVRHPINFP2DA2 | 1999-06-08 | 2017-06-08
0006186 | 0016279 | Monitores, Personales, Oximetría de Pulsos | CHARMCARE | ACCURO | 0A114A0244 | AHVRHPINFP2DA2 | 2005-06-08 | 2017-06-08
0006187 | 0016275 | Monitores, Personales, Oximetría de Pulsos | CHARMCARE | ACCURO | 0A114A0245 | AHVRHPINFP2DA2 | 2005-06-08 | 2017-06-08
0006437 | 007387 | Monitores, Personales, Oximetría de Pulsos | DATEX-OHMEDA | 3800 TRUTRAK+ | FBXG02231 | AHVRHPINFP0IC3 | 2006-01-01 | 2008-01-01
0006500 | 0009945 | Monitores, Personales, Oximetría de Pulsos | DATEX-OHMEDA | 3800 TRUTRAK+ | FBX07220018SA | AHVRHPINFSSACE | 2007-05-01 | 2009-01-01
0006785 | 0012843 | Monitores, Personales, Oximetría de Pulsos | NELLCOR | OXIMAX N-600X | G10818323 | AHVRHPINFP1CINTCEN | 2010-01-01 | 2012-01-01
0006993 | 0002590-00 | Monitores, Personales, Oximetría de Pulsos | DATEX-OHMEDA | 3800 TRUTRAK+ | FBFZ00030 | AHVRHPRTRP1CDEQREA | 1999-01-11 | 2001-01-11
0007089 | 0009953 | Monitores, Personales, Oximetría de Pulsos | DATEX-OHMEDA | 3800 TRUTRAK+ | FBX074300705A | AHVRHPINFSSAH1 | 2007-01-01 | 2009-01-01
0007133 | 0007725 | Monitores, Personales, Oximetría de Pulsos | DATEX-OHMEDA | 3800 TRUTRAK+ | FBXH00718 | AHVRHPINFSSACE | 2007-06-10 | 2009-06-10
0008392 | 0007593 | Monitores, Personales, Oximetría de Pulsos | DATEX-OHMEDA | 3800 TRUTRAK+ | fbxh00253 | AHVRHPDQIP0CSR | 2007-02-01 | 2009-02-01
0009659 | 0008015 | Monitores, Personales, Oximetría de Pulsos | DATEX-OHMEDA | 3800 TRUTRAK+ | FBXH-00847 | AHVRHPINFSSD04 | 2004-12-14 | 2006-01-01
0010877 | 00010258 | Monitores, Personales, Oximetría de Pulsos | DATEX-OHMEDA | 3800 TRUTRAK+ | FBXH-07300018-SA | AHVRAXANPSS | 2004-12-14 | 2006-01-01
0010878 | 0007992 | Monitores, Personales, Oximetría de Pulsos | DATEX-OHMEDA | 3800 TRUTRAK+ | FBXH-01184 | AHVRAXLABSSHEM | 2004-12-14 | 2006-01-01
0011929 | 00009731 | Monitores, Personales, Oximetría de Pulsos | DATEX-OHMEDA | 3800 TRUTRAK+ | FBXH-06290015-SA | AHVRHPMUJP0CP1 | 2004-12-14 | 2006-01-01
0012692 | 0021115 | Monitores, Personales, Oximetría de Pulsos | NONIN | ONYX VANTAGE 9590 | 502235561 | AHVRHPGENP6CREH | 2017-11-06 | 2019-11-06
0012693 | 0021118 | Monitores, Personales, Oximetría de Pulsos | NONIN | ONYX VANTAGE 9590 | 501677625 | AHVRHPGENP6B2C | 2017-11-06 | 2019-11-06
0005322 | 13327 | Sistemas de Captación de Tiroides | CAPINTEC | CAPTUS 3000 | 60010-04382-I | AHVRHPGENSSRIA | 2011-03-16 | 2013-03-16 | SI
0013395 | 0015918-00 | Monitores, Personales, Oximetría de Pulsos | MINOLTA | PULSOX 300I | b31032015 | AHVRHPGENP6CS1 | 2013-10-03 | 2015-01-01
0015867 | 0023223-00 | Monitores, Personales, Oximetría de Pulsos | RIESTER | RI-FOX N | 1801060536 | AHVRHPRTRSSC | 2019-02-08 | 2021-02-08
0016036 | 0023224-00 | Monitores, Personales, Oximetría de Pulsos | RIESTER | RI-FOX N | 1801060535 | AHVRHPRTRSSC | 2019-02-08 | 2021-02-08
0016037 | 0023225-00 | Monitores, Personales, Oximetría de Pulsos | RIESTER | RI-FOX N | 1801060529 | AHVRHPRTRSSC | 2019-02-08 | 2021-02-08
0016038 | 0023226-00 | Monitores, Personales, Oximetría de Pulsos | RIESTER | RI-FOX N | 1801060534 | AHVRHPRTRSSC | 2019-02-08 | 2021-02-08
0016039 | 0023227-00 | Monitores, Personales, Oximetría de Pulsos | RIESTER | RI-FOX N | 1801060634 | AHVRHPRTRSSC | 2019-02-08 | 2021-02-08
0017251 | 0024505-00 | Monitores, Personales, Oximetría de Pulsos | MASIMO | RAD-97 | 3000043120 | AHVRHPRTRP5IHOS | 2019-12-05 | 2021-08-11
0017252 | 0024506-00 | Monitores, Personales, Oximetría de Pulsos | MASIMO | RAD-97 | 3000043095 | AHVRHPRTRP5IHOS | 2019-12-05 | 2021-08-11
0017827 | 0024911-00 | Monitores, Personales, Oximetría de Pulsos | MASIMO | RAD-97 | 3000049147 | AHVRHPRTRP4IAMPENF | 2020-03-03 | 2022-02-20
0017828 | 0024912-00 | Monitores, Personales, Oximetría de Pulsos | MASIMO | RAD-97 | 3000049131 | AHVRHPRTRP4IAMPENF | 2020-03-03 | 2022-02-20
0018007 | 0025104-00 | Monitores, Personales, Oximetría de Pulsos | SHENZHEN | PC-60 | XBU-00-PL-59342 | AHVRHPGENP6CEN | 2020-03-27 | 2022-03-18
0018008 | 0025105-00 | Monitores, Personales, Oximetría de Pulsos | SHENZHEN | PC-60 | XBU-00-PL-59343 | AHVRHPGENP6CEN | 2020-03-27 | 2022-03-18
0018009 | 0025106-00 | Monitores, Personales, Oximetría de Pulsos | SHENZHEN | PC-60 | XBU-00-PL-59344 | AHVRHPGENP6CEN | 2020-03-27 | 2022-03-18
0018010 | 0025107-00 | Monitores, Personales, Oximetría de Pulsos | SHENZHEN | PC-60 | XBU-00-PL-59351 | AHVRHPGENP1CEN | 2020-03-27 | 2022-03-18
0018011 | 0025108-00 | Monitores, Personales, Oximetría de Pulsos | SHENZHEN | PC-60 | XBU-00-PL-59352 | AHVRHPGENP6CEN | 2020-03-27 | 2022-03-18
0018012 | 0025109-00 | Monitores, Personales, Oximetría de Pulsos | SHENZHEN | PC-60 | XBU-00-PL-59353 | AHVRHPGENP6CEN | 2020-03-27 | 2022-03-18
0018013 | 0025110-00 | Monitores, Personales, Oximetría de Pulsos | SHENZHEN | PC-60 | XBU-00-PL-59354 | AHVRHPGENP6CEN | 2020-03-27 | 2022-03-18
0018014 | 0025111-00 | Monitores, Personales, Oximetría de Pulsos | SHENZHEN | PC-60 | XBU-00-PL-59355 | AHVRHPGENP6CEN | 2020-03-27 | 2022-03-18
0018015 | 0025112-00 | Monitores, Personales, Oximetría de Pulsos | SHENZHEN | PC-60 | XBU-00-PL-59356 | AHVRHPGENP6CEN | 2020-03-27 | 2022-03-18
0018016 | 0025113-00 | Monitores, Personales, Oximetría de Pulsos | SHENZHEN | PC-60 | XBU-00-PL-59357 | AHVRHPGENP6CEN | 2020-03-27 | 2022-03-18
0018343 | 0003298 | Monitores, Personales, Oximetría de Pulsos | DATEX-OHMEDA | 3800 TRUTRAK+ | fbfb-00441 | AHVRHPMUJP1IAG | 2006-01-01 | 2008-01-01
0018349 | 0025072-00 | Monitores, Personales, Oximetría de Pulsos | SHENZHEN | PC-60 | XBU-00-PL-59331 | AHVRHPGENP6CEN | 2020-03-27 | 2022-03-18
0018350 | 0025073-00 | Monitores, Personales, Oximetría de Pulsos | SHENZHEN | PC-60 | XBU-00-PL-59332 | AHVRHPGENP6CEN | 2020-03-27 | 2022-03-18
0018351 | 0025074-00 | Monitores, Personales, Oximetría de Pulsos | SHENZHEN | PC-60 | XBU-00-PL-59333 | AHVRHPGENP6CEN | 2020-03-27 | 2022-03-18
0018352 | 0025075-00 | Monitores, Personales, Oximetría de Pulsos | SHENZHEN | PC-60 | XBU-00-PL-59334 | AHVRHPGENP6CEN | 2020-03-27 | 2022-03-18
0018353 | 0025076-00 | Monitores, Personales, Oximetría de Pulsos | SHENZHEN | PC-60 | XBU-00-PL-59335 | AHVRHPGENP6CEN | 2020-03-27 | 2022-03-18
0018354 | 0025077-00 | Monitores, Personales, Oximetría de Pulsos | SHENZHEN | PC-60 | XBU-00-PL-59336 | AHVRHPGENP6CEN | 2020-03-27 | 2022-03-18
0018355 | 0025078-00 | Monitores, Personales, Oximetría de Pulsos | SHENZHEN | PC-60 | XBU-00-PL-59337 | AHVRHPGENP6CEN | 2020-03-27 | 2022-03-18
0018356 | 0025079-00 | Monitores, Personales, Oximetría de Pulsos | SHENZHEN | PC-60 | XBU-00-PL-59338 | AHVRHPGENP6CEN | 2020-03-27 | 2022-03-18
0018357 | 0025080-00 | Monitores, Personales, Oximetría de Pulsos | SHENZHEN | PC-60 | XBU-00-PL-59339 | AHVRHPGENP6CEN | 2020-03-27 | 2022-03-18
0018358 | 0025081-00 | Monitores, Personales, Oximetría de Pulsos | SHENZHEN | PC-60 | XBU-00-PL-59340 | AHVRHPGENP6CEN | 2020-03-27 | 2022-03-18
0018359 | 0025082-00 | Monitores, Personales, Oximetría de Pulsos | SHENZHEN | PC-60 | XBU-00-PL-59341 | AHVRHPGENP6CEN | 2020-03-27 | 2022-03-18
0018360 | 0025083-00 | Monitores, Personales, Oximetría de Pulsos | SHENZHEN | PC-60 | XBU-00-PL-59345 | AHVRHPGENP6CEN | 2020-03-27 | 2022-03-18
0018361 | 0025084-00 | Monitores, Personales, Oximetría de Pulsos | SHENZHEN | PC-60 | XBU-00-PL-59346 | AHVRHPGENP1CEN | 2020-03-27 | 2022-03-18
0018362 | 0025085-00 | Monitores, Personales, Oximetría de Pulsos | SHENZHEN | PC-60 | XBU-00-PL-59347 | AHVRHPGENP6CEN | 2020-03-27 | 2022-03-18
0018363 | 0025086-00 | Monitores, Personales, Oximetría de Pulsos | SHENZHEN | PC-60 | XBU-00-PL-59348 | AHVRHPGENP6CEN | 2020-03-27 | 2022-03-18
0018364 | 0025087-00 | Monitores, Personales, Oximetría de Pulsos | SHENZHEN | PC-60 | XBU-00-PL-59349 | AHVRHPGENP6CEN | 2020-03-27 | 2022-03-18
0018365 | 0025088-00 | Monitores, Personales, Oximetría de Pulsos | SHENZHEN | PC-60 | XBU-00-PL-59350 | AHVRHPGENP6CEN | 2020-03-27 | 2022-03-18
0018366 | 0025089-00 | Monitores, Personales, Oximetría de Pulsos | SHENZHEN | PC-60 | XBU-00-PL-59358 | AHVRHPGENP6CEN | 2020-03-27 | 2022-03-18
0018367 | 0025090-00 | Monitores, Personales, Oximetría de Pulsos | SHENZHEN | PC-60 | XBU-00-PL-59359 | AHVRHPGENP6CEN | 2020-03-27 | 2022-03-18
0018368 | 0025091-00 | Monitores, Personales, Oximetría de Pulsos | SHENZHEN | PC-60 | XBU-00-PL-59360 | AHVRHPGENP6CEN | 2020-03-27 | 2022-03-18
0019926 | 0026359-00 | Monitores, Personales, Oximetría de Pulsos | MASIMO | RAD-97 | 3000058727 | AHVRHPGENS1ALE | 2020-12-02 | 2022-11-16
0020865-00 | 0020865-00 | Monitores, Personales, Oximetría de Pulsos | NELLCOR | PM10N | MBP1701153 | AHVRHPGENP1UPS | 2017-09-21 | 2019-09-21
0020868-00 | 0020868-00 | Monitores, Personales, Oximetría de Pulsos | NELLCOR | PM10N | MBP1700967 | AHVRHPGENP1UPS | 2017-09-21 | 2019-09-21
0020870-00 | 0020870-00 | Monitores, Personales, Oximetría de Pulsos | NELLCOR | PM10N | MBP1700963 | AHVRHPGENP1UPS | 2017-09-21 | 2019-09-21
0020872-00 | 0020872-00 | Monitores, Personales, Oximetría de Pulsos | NELLCOR | PM10N | MBP1700962 | AHVRHPGENP1UPS | 2017-09-21 | 2019-09-21
0020873-00 | 0020873-00 | Monitores, Personales, Oximetría de Pulsos | NELLCOR | PM10N | MBP1700968 | AHVRHPGENP1UPS | 2017-09-21 | 2019-09-21
0020875-00 | 0020875-00 | Monitores, Personales, Oximetría de Pulsos | NELLCOR | PM10N | MBP1700965 | AHVRHPGENP1UPS | 2017-09-21 | 2019-09-21
0022269-01 | 0022269-01 | Monitores, Personales, Oximetría de Pulsos | MASIMO | RADICAL 7 TOUCH | 1000123287 | AHVRHPGENP2C1S | 2018-06-04 | 2020-06-04
0024225-00 | 0024225-00 | Monitores, Personales, Oximetría de Pulsos | MASIMO | RAD-97 | 3000043005 | AHVRHPGENS1ALE | 2019-10-08 | 2021-09-30
0024756-00 | 0024756-00 | Monitores, Personales, Oximetría de Pulsos | MASIMO | RAD-97 | 3000063865 | AHVRHPGENP1CNE | 2020-07-01 | 2022-06-18
0024910-00 | 0024910-00 | Monitores, Personales, Oximetría de Pulsos | MASIMO | RAD-97 | 3000049208 | AHVRHPRTRSSCRC | 2020-03-03 | 2022-02-20
0025202-00 | 0025202-00 | Monitores, Personales, Oximetría de Pulsos | MASIMO | RAD-97 | 3000051971 | AHVRHPGENS1ALE | 2020-05-11 | 2022-04-21
0026360-00 | 0026360-00 | Monitores, Personales, Oximetría de Pulsos | MASIMO | RAD-97 | 3000058628 | AHVRHPGENP8SANG | 2020-12-02 | 2022-11-16
0026581-00 | 0026581-00 | Monitores, Personales, Oximetría de Pulsos | MASIMO | RAD-97 | 3000058573 | AHVRHPGENP6S | 2020-12-02 | 2022-11-16
0026583-00 | 0026583-00 | Monitores, Personales, Oximetría de Pulsos | MASIMO | RAD-97 | 3000058818 | AHVRHPGENP6S | 2020-12-02 | 2022-11-16
0026584-00 | 0026584-00 | Monitores, Personales, Oximetría de Pulsos | MASIMO | RAD-97 | 3000058706 | AHVRHPGENP6S | 2020-12-02 | 2022-11-16
0026624-00 | 0026624-00 | Monitores, Personales, Oximetría de Pulsos | MASIMO | RAD-97 | 3000065242 | AHVRHPGENP5NONC | 2020-12-16 | 2022-11-25
0026625-00 | 0026625-00 | Monitores, Personales, Oximetría de Pulsos | MASIMO | RAD-97 | 3000065313 | AHVRHPGENP0HDN | 2020-12-16 | 2022-11-25
0026626-00 | 0026626-00 | Monitores, Personales, Oximetría de Pulsos | MASIMO | RAD-97 | 3000065384 | AHVRHPGENP1NNUTCEN | 2020-12-16 | 2022-11-25
0026627-00 | 0026627-00 | Monitores, Personales, Oximetría de Pulsos | MASIMO | RAD-97 | 3000065289 | AHVRHPGENP1CED | 2020-12-16 | 2022-11-25
0026628-00 | 0026628-00 | Monitores, Personales, Oximetría de Pulsos | MASIMO | RAD-97 | 3000065392 | AHVRHPGENP6N | 2020-12-16 | 2022-11-25
0027277 | 0027277-00 | Monitores, Personales, Oximetría de Pulsos | MASIMO | RAD-97 | 3000096164 | AHVRHPINFP2DA2 | 2021-03-23 | 2023-03-04
0027370 | 0027370-00 | Monitores, Personales, Oximetría de Pulsos | MASIMO | RAD-97 | 3000095639 | AHVRHPGENP8CES | 2021-03-30 | 2023-03-24
0027664 | 0027664-00 | Monitores, Personales, Oximetría de Pulsos | MASIMO | RAD-97 | 3000099410 | AHVRHPRTRP1PUD | 2021-05-11 | 2023-05-10
0027665 | 0027665-00 | Monitores, Personales, Oximetría de Pulsos | MASIMO | RAD-97 | 3000099391 | AHVRHPGENS1ALE | 2021-05-11 | 2023-05-10
0027673-00 | 0027673-00 | Monitores, Personales, Oximetría de Pulsos | MASIMO | RAD-97 | 3000099429 | AHVRHPINFP0CPA1CC1 | 2021-05-17 | 2023-05-17
0027809-00 | 0027809-00 | Monitores, Personales, Oximetría de Pulsos | MASIMO | RAD-97 | 3000104045 | AHVRHPGENP1CHS | 2021-05-25 | 2023-05-17
0016138-00 | 0016138-00 | Sistemas de Detección Asistidos por Computadora | MEDTRONIC IBERICA | STEALTH STATION S7 | 4501205441 | AHVRHPRTRP2CQUIPAS | 2015-01-01 | 2017-05-28 | SI
0027814 | 0027814-00 | Monitores, Personales, Oximetría de Pulsos | MASIMO | RAD-97 | 3000104031 | AHVRHPGENP7STOR | 2021-05-25 | 2023-05-17
0027818 | 0027818-00 | Monitores, Personales, Oximetría de Pulsos | MASIMO | RAD-97 | 3000102124 | AHVRHPGENP6SUCA | 2021-05-31 | 2023-05-27
0027992-00 | 0027992-00 | Monitores, Personales, Oximetría de Pulsos | MASIMO | RAD-97 | 300100789 | AHVRHPGENP1CE2 | 2021-07-01 | 2023-06-28
0028254 | 0028254-00 | Monitores, Personales, Oximetría de Pulsos | MASIMO | RAD-97 | 3000104515 | AHVRHPRTRP5CEI | 2021-08-31 | 2023-08-27
0028260-00 | 0028260-00 | Monitores, Personales, Oximetría de Pulsos | MASIMO | RAD-97 | 3000104491 | AHVRHPINFP2CHOSEST | 2021-09-15 | 2023-09-15
0028261-00 | 0028261-00 | Monitores, Personales, Oximetría de Pulsos | MASIMO | RAD-97 | 3000104480 | AHVRHPMUJP1IADMDIR | 2021-09-15 | 2023-09-15
0028262-00 | 0028262-00 | Monitores, Personales, Oximetría de Pulsos | MASIMO | RAD-97 | 3000105819 | AHVRAXLABSSHEM | 2021-09-15 | 2023-09-15
0028263-00 | 0028263-00 | Monitores, Personales, Oximetría de Pulsos | MASIMO | RAD-97 | 3000105832 | AHVRHPGENP0NAFE | 2021-09-15 | 2023-09-15
0028264-00 | 0028264-00 | Monitores, Personales, Oximetría de Pulsos | MASIMO | RAD-97 | 3000105746 | AHVRCEDTOP2201 | 2021-09-15 | 2023-09-15
0028266-00 | 0028266-00 | Monitores, Personales, Oximetría de Pulsos | MASIMO | RAD-97 | 3000105260 | AHVRHPINFP2CHOSEST | 2021-09-15 | 2023-09-15
0028416-00 | 0028416-00 | Monitores, Personales, Oximetría de Pulsos | MASIMO | RAD-97 | 3000104630 | AHVRAXLABSSHEM | 2021-09-15 | 2023-09-15
0028747-00 | 0028747-00 | Monitores, Personales, Oximetría de Pulsos | MASIMO | RAD-97 | 3000109335 | AHVRHPGENP4USA | 2021-12-17 | 2023-12-17
0028972 | 0028972-00 | Monitores, Personales, Oximetría de Pulsos | MASIMO | RAD-97 | 3000066302 | AHVRHPGENP4DMS | 2022-02-01 | 2023-12-23
20878-00 | 20878-00 | Monitores, Personales, Oximetría de Pulsos | NELLCOR | PM10N | MBP1700938 | AHVRCEFLEP4D16 | 2017-09-21 | 2019-09-21
0003612 | 0009573 | Monitores, Telemétricos, Electrocardiografía | MINDRAY | TEL-100 | BVB21114879 | AHVRHPGENP4 | 2014-01-01 | 2016-01-01
0003614 | 0009322 | Monitores, Telemétricos, Electrocardiografía | MINDRAY | TEL-100 | BVB10114487 | AHVRHPGENP4 | 2014-01-01 | 2016-01-01
0003615 | 0009529 | Monitores, Telemétricos, Electrocardiografía | MINDRAY | TEL-100 | BVB13110020 | AHVRHPGENP4 | 2014-01-01 | 2016-01-01
0004499 | 0021562-03 | Monitores, Telemétricos, Electrocardiografía | CUSTO | CUSTO GUARD 3 | EG2014 00771 | AHVRHPRTRSSCR1 | 2014-01-01 | 2017-05-29
0004500 | 0021562-06 | Monitores, Telemétricos, Electrocardiografía | CUSTO | CUSTO GUARD 3 | EG2014 00773 | AHVRHPRTRSSCR1 | 2014-01-01 | 2017-05-29
0004501 | 0016332 | Monitores, Telemétricos, Electrocardiografía | CUSTO | CUSTO GUARD 3 | EG2014 00775 | AHVRHPRTRSSCFISRE2 | 2014-04-25 | 2016-04-25
0004503 | 0021562-05 | Monitores, Telemétricos, Electrocardiografía | CUSTO | CUSTO GUARD 3 | EG2014 00781 | AHVRHPRTRSSCR1 | 2013-01-01 | 2017-05-29
0008201 | 0015365-32 | Monitores, Telemétricos, Electrocardiografía | MINDRAY | TEL-100 | BVB-5-C-144423 | AHVRHPGENP4BO1 | 2016-11-22 | 2018-11-22
0008206 | 0015365 | Monitores, Telemétricos, Electrocardiografía | MINDRAY | TEL-100 | BVB-21114877 | AHVRHPGENP4BO1 | 2016-11-22 | 2018-11-22
0008898 | 0 | Monitores, Telemétricos, Electrocardiografía | MINDRAY | TEL-100 | BVB-39125591 | AHVRHPGENP4BO1 | 2014-07-28 | 2016-01-01
0010156 | 0015365-29 | Monitores, Telemétricos, Electrocardiografía | MINDRAY | TEL-100 | BVB5C144240 | AHVRHPGENP4BO1 | 2017-05-19 | 2019-05-19
0010157 | 0015365-30 | Monitores, Telemétricos, Electrocardiografía | MINDRAY | TEL-100 | BVB5C144280 | AHVRHPGENP4UCE | 2010-02-06 | 2012-01-01
0010469 | 0015365-27 | Monitores, Telemétricos, Electrocardiografía | MINDRAY | TEL-100 | BVB-06105636 | AHVRHPGENP4BO1 | 2010-09-29 | 2012-01-01
0010695 | 0015365-31 | Monitores, Telemétricos, Electrocardiografía | MINDRAY | TEL-100 | BVB-69148269 | AHVRHPGENP4ALS | 2016-11-07 | 2018-11-07
0011299 | 0015365-35 | Monitores, Telemétricos, Electrocardiografía | MINDRAY | TEL-100 | BVB-72152039 | AHVRHPGENP4BO8 | 2017-05-19 | 2019-05-19
0011864 | 0015365-08 | Monitores, Telemétricos, Electrocardiografía | MINDRAY | TEL-100 | BVB-2B119579 | AHVRHPGENP4C2S | 2017-03-23 | 2019-03-23
0015365-26 | 0015365-26 | Monitores, Telemétricos, Electrocardiografía | MINDRAY | TEL-100 | BVB13110028 | AHVRHPGENP4 | 2013-01-01 | 2015-01-01
0015365-33 | 0015365-33 | Monitores, Telemétricos, Electrocardiografía | MINDRAY | TEL-100 | BVB43129484 | AHVRHPGENP4BO1 | 2017-03-23 | 2019-03-23
0017020 | 0015365-51 | Monitores, Telemétricos, Electrocardiografía | MINDRAY | TEL-100 | BVB91166302 | AHVRHPGENP4UIC | 2019-10-08 | 2021-09-17
0017021 | 0015365-52 | Monitores, Telemétricos, Electrocardiografía | MINDRAY | TEL-100 | BVB91166304 | AHVRHPGENP4UIC | 2019-10-08 | 2021-09-17
0017025 | 0015365-54 | Monitores, Telemétricos, Electrocardiografía | MINDRAY | TEL-100 | BVB98170063 | AHVRHPGENP4UIC | 2019-10-08 | 2021-10-07
0017026 | 0015365-55 | Monitores, Telemétricos, Electrocardiografía | MINDRAY | TEL-100 | BVB98170091 | AHVRHPGENP4UIC | 2019-10-08 | 2021-10-07
0017039 | 0015365-58 | Monitores, Telemétricos, Electrocardiografía | MINDRAY | TEL-100 | BVB94167660 | AHVRHPGENP4UIC | 2019-10-11 | 2021-10-09
0017058 | 0015365-59 | Monitores, Telemétricos, Electrocardiografía | MINDRAY | TEL-100 | BVB99170296 | AHVRHPGENP4TC1 | 2019-10-16 | 2021-10-16
0018997 | 0015365-61 | Monitores, Telemétricos, Electrocardiografía | MINDRAY | TEL-100 | BVB-01172808 | AHVRHPGENP4BO1 | 2020-09-02 | 2022-08-21
0018998 | 0015365-62 | Monitores, Telemétricos, Electrocardiografía | MINDRAY | TEL-100 | BVB-01172807 | AHVRHPGENP4BO1 | 2020-09-02 | 2022-08-21
0019114 | 0011555-18 | Monitores, Telemétricos, Electrocardiografía | AMEDTEC | CARDIOPART 12 BLUE T | A-2004072626 | AHVRHPGENP4SCARERG | 2020-09-17 | 2022-09-17
0020876 | 0015365-63 | Monitores, Telemétricos, Electrocardiografía | MINDRAY | TEL-100 | BVB-04174551 | AHVRHPGENP4BO1 | 2021-02-12 | 2023-02-08
0022862-05 | 0022862-05 | Monitores, Telemétricos, Electrocardiografía | AMEDTEC | CARDIOPART 12 BLUE T | A2004072623 | AHVRHPGENP4CER | 2020-09-17 | 2022-09-17
0024795-01 | 0024795-01 | Monitores, Telemétricos, Electrocardiografía | ERGOLINE | ERS2 | 2019220054 | AHVRHPRTRSSCRC | 2020-01-31 | 2021-12-18
0024795-02 | 0024795-02 | Monitores, Telemétricos, Electrocardiografía | ERGOLINE | ERS2 | 2019220055 | AHVRHPRTRSSCRC | 2020-01-31 | 2021-12-18
0024795-03 | 0024795-03 | Monitores, Telemétricos, Electrocardiografía | ERGOLINE | ERS2 | 2019220052 | AHVRHPRTRSSCRC | 2020-01-31 | 2021-12-18
0024795-04 | 0024795-04 | Monitores, Telemétricos, Electrocardiografía | ERGOLINE | ERS2 | 2019220053 | AHVRHPRTRSSCRC | 2020-01-31 | 2021-12-18
0024795-05 | 0024795-05 | Monitores, Telemétricos, Electrocardiografía | ERGOLINE | ERS2 | 2019220049 | AHVRHPRTRSSCRC | 2020-01-31 | 2021-12-18
0024795-06 | 0024795-06 | Monitores, Telemétricos, Electrocardiografía | ERGOLINE | ERS2 | 2019220050 | AHVRHPRTRSSCRC | 2020-01-31 | 2021-12-18
0024795-07 | 0024795-07 | Monitores, Telemétricos, Electrocardiografía | ERGOLINE | ERS2 | 2019220051 | AHVRHPRTRSSCRC | 2020-01-31 | 2021-12-18
0024795-08 | 0024795-08 | Monitores, Telemétricos, Electrocardiografía | ERGOLINE | ERS2 | 2019220056 | AHVRHPRTRSSCRC | 2020-01-31 | 2021-12-18
0024795-09 | 0024795-09 | Monitores, Telemétricos, Electrocardiografía | ERGOLINE | ERS2 | 2019220048 | AHVRHPRTRSSCRC | 2020-01-31 | 2021-12-18
0027379 | 0027379-00 | Monitores, Telemétricos, Electrocardiografía | MINDRAY | TEL-100 | BVB-0-A-177993 | AHVRHPGENP4UIC | 2021-04-06 | 2023-03-31
0027512 | 0027512-00 | Monitores, Telemétricos, Electrocardiografía | MINDRAY | TEL-100 | BVB-0-A-178026 | AHVRHPGENP4BO1 | 2021-04-20 | 2023-04-15
0027517 | 0027517-00 | Monitores, Telemétricos, Electrocardiografía | MINDRAY | TEL-100 | BVB0A178032 | AHVRHPGENP4UIC | 2021-04-23 | 2023-04-22
0027801 | 0027801-00 | Monitores, Telemétricos, Electrocardiografía | MINDRAY | TEL-100 | BVB0B179040 | AHVRHPGENS1ALE | 2021-05-19 | 2023-05-14
0027831-00 | 0027831-00 | Monitores, Telemétricos, Electrocardiografía | AMEDTEC | CARDIOPART 12 BLUE T | A-2008072899 | AHVRHPINFP0CPA1CC1 | 2021-06-17 | 2023-05-31
0005123 | 0007217 | Monitores/Controladores, del Oxígeno | GENERAL ELECTRIC | MINIOX III | 3-10639 | AHVRHPMUJP1IAG | 2003-09-01 | 2005-09-01
0005124 | 0 | Monitores/Controladores, del Oxígeno | GENERAL ELECTRIC | MINIOX III | 3-08161 | AHVRHPMUJP1IAG | 2003-04-01 | 2017-06-02
0013662-00 | 0013662-00 | Muestreadores, para Ambiente, del Aire | BIOMERIEUX | AIR IDEAL 3P TRACEABILITY | 091494 | AHVRAXLABP6CEN | 2011-01-13 | 2012-01-13
0020130-00 | 0020130-00 | Muestreadores, para Ambiente, del Aire | MERCK | MAS-100 | 31274 | AHVRAXLABP6CEN | 2017-07-10 | 2019-07-10
0001577 | 0010350 | Muestreadores, para Laboratorio, Automatizados | CTC ANALYTICS | HTC PAL | 142049 | AHVRAXLABP3LME | 2005-01-01 | 2017-05-21
0011237 | 0019862 | Muestreadores, para Laboratorio, Automatizados, Citología | CYTYC | THINPREP 5000 | 90387-K-11-DO | AHVRAXANPP1LGE | 2017-03-20 | 2019-03-20
0005125 | 0 | Nebulizadores | DEVILBISS | PULMO AIDE | 21378 | AHVRHPMUJP1IAG | 2002-02-01 | 2017-06-02
0024726-00 | 0024726 | Nebulizadores, sin Calentamiento | CAREFUSION | VYNTUS APS | 42301409 | AHVRAXLABBJISL14 | 2019-03-18 | 2021-03-18
0006234 | 0 | Nebulizadores, Ultrasónicos | BIEGLER | SUN 145 | 001107 | AHVRHPINFP2IST | 2005-01-01 | 2017-06-08
0028832 | 0028832-00 | Nebulizadores, Ultrasónicos | BIEGLER | SUN 145 | 00419 | AHVRHPMUJP1IADMRES | 2000-01-02 | 2002-01-02
0005806-00 | 0005806-00 | Nefroscopios, Rígidos | KARL STORZ | 27295 AA | 1984975 | AHVRHPGENP4Q3C | 2014-06-24 | 1900-12-31
0007497 | 0011436-01 | Nefroscopios, Rígidos | KARL STORZ | 27095 AA 6º | 1410497 | AHVRHPINFP1ASE | 2005-01-01 | 2007-01-01
0016107 | 0015480-52 | Nefroscopios, Rígidos | OLYMPUS OPTICAL ESPAÑA | A-37025-A | 797434 | AHVRHPGENP4CQUIQ43 | 2019-02-19 | 2021-02-19
0017319 | 0024246-00 | Nefroscopios, Rígidos | OLYMPUS OPTICAL ESPAÑA | WA33036A | 810118 | AHVRHPGENP4CQUIQ43 | 2019-10-11 | 2021-10-07
0027812 | 0027812-00 | Nefroscopios, Rígidos | KARL STORZ | 27092 AMA | 4163153 | AHVRHPGENP4Q1C | 2021-05-24 | 2023-04-19
0027916-00 | 0027916-00 | Nefroscopios, Rígidos | KARL STORZ | 27295 AA | 1003-AU | AHVRHPGENP4QU3 | 2021-06-15 | 2023-05-27
0028678-00 | 0028678-00 | Nefroscopios, Rígidos | KARL STORZ | 27830KAK | 1005R5 | AHVRHPINFP1AQ1 | 2021-10-27 | 2023-10-27
0011717 | 0004433 | Negatoscópio | PTS WAS | MOD.546 | S/N | AHVRCEREYP3C301 | 2015-01-01 | 2016-01-01
0006200 | 0011017 | Oftalmoscopios | SIN ESPECIFICAR | RIESTER | 000647 | AHVRHPINFP0CPA1OTO | 2009-03-04 | 2011-03-04
0008446 | 16743 | Oftalmoscopios | WELCH ALLYN | 74014 | 1409085 | AHVRCEREYP4D414 | 2005-01-01 | 2007-01-01
0008449 | 16076 | Oftalmoscopios | SIN ESPECIFICAR | RIESTER | 116003786 | AHVRCEREYP4D410 | 2005-01-01 | 2007-01-01
0000071 | 0019495 | Oftalmoscopios, Indirectos | HEINE | OMEGA 500 | 1251783 | AHVRHPGENP8DOC | 2010-01-01 | 2012-01-01
0000767 | 0009072 | Oftalmoscopios, Indirectos | HEINE | OMEGA 180 | 1/5200 | AHVRHPGENP3ALQ | 2006-10-18 | 2006-10-18
0001352 | 0008740 | Oftalmoscopios, Indirectos | KELLER | VANTAGE | 001372 | AHVRHPGENSSU10 | 2006-01-01 | 2008-01-01
0006594 | 0007100 | Oftalmoscopios, Indirectos | HEINE | OMEGA 100 | 15238 | AHVRHPINFP0IO3 | 2003-06-08 | 2006-06-08
0007012 | 0006591 | Oftalmoscopios, Indirectos | KEELER | ALLPUPIL | 02391 | AHVRCEDTOP3IOFT338 | 2000-02-01 | 2002-02-01
0007030 | 0009034 | Oftalmoscopios, Indirectos | KEELER | VANTAGE PLUS | 001640 | AHVRCEDTOP3IOFT344 | 2014-01-01 | 2016-01-01
0007509 | 0010550 | Oftalmoscopios, Indirectos | KEELER | VANTAGE PLUS | 03420 | AHVRCEDTOP3IOFT332 | 2014-03-10 | 2016-01-01
0008233 | 0013844 | Oftalmoscopios, Indirectos | WELCH ALLYN | MOD.12500 | 13153 | AHVRHPDQIP2CO2 | 2008-02-01 | 2009-02-01
0008332 | 0019496-00 | Oftalmoscopios, Indirectos | WELCH ALLYN | MOD.12500 | 1409088 | AHVRCEFLEP2IOFT205 | 2005-02-01 | 2007-02-01
0010642-00 | 0010642-00 | Sistemas de Exploración, por Láser, Tomografía Optica Coherente | TOPCON | 3D OCT-1000 | 103112 | AHVRCEFLEP2D202 | 2008-06-16 | 2010-01-01 | SI
0008405 | 0008031-00 | Oftalmoscopios, Indirectos | WELCH ALLYN | MOD.12500 | 1405724 | AHVRCEFLEP2D04 | 2008-02-01 | 2008-09-05
0008486 | 2161 | Oftalmoscopios, Indirectos | HEINE | EN 30 | 104598 | AHVRCEFLEP2I01 | 2005-01-01 | 2007-01-01
0009642 | 0007048 | Oftalmoscopios, Indirectos | KEELER | ALL PUPIL | 028965 | AHVRHPINFP0IO1 | 2003-04-23 | 2005-01-01
0010374 | 0009805 | Oftalmoscopios, Indirectos | HEINE | OMEGA 500 | 1144848 | AHVRCEDTOP3IOFT342 | 2010-08-23 | 2012-01-01
0010731-00 | 0010731 | Oftalmoscopios, Indirectos | HEINE | OMEGA 500 | 1256769 | AHVRCEDTOP3IOFT334 | 2010-10-23 | 2012-01-01
0010739 | 000019494 | Oftalmoscopios, Indirectos | KEELER | VANTAGE PLUS | 53193 | AHVRHPGENSSUCL | 2016-11-02 | 2018-11-02
0011203 | 0 | Oftalmoscopios, Indirectos | HEINE | OMEGA 500 | 1100448348 | AHVRHPGENS1ALE | 2017-02-24 | 2019-02-24
0011619 | 0002159 | Oftalmoscopios, Indirectos | HEINE | EN 30 | 2101 | AHVRCEFLEP2IOFT207 | 2014-01-01 | 2015-01-01
0011637 | s/n | Oftalmoscopios, Indirectos | HEINE | EN 30 | 1080004263 | AHVRCEFLEP2IOFT201 | 2014-01-01 | 2015-01-01
0011671 | 0017227 | Oftalmoscopios, Indirectos | KEELER | PROFESSIONAL | S/N | AHVRCEDTOP3IOFT338 | 2013-01-01 | 2014-01-01
0011808 | 0020157-00 | Oftalmoscopios, Indirectos | WELCH ALLYN | MOD.12500 | K0642 | AHVRCEFLEP2I03 | 2017-06-21 | 2019-05-31
0011812 | 0020164-00 | Oftalmoscopios, Indirectos | WELCH ALLYN | MOD.12500 | K0644 | AHVRCEFLEP2I01 | 2017-06-23 | 2019-06-12
0012287 | 0016991 | Oftalmoscopios, Indirectos | WELCH ALLYN | MOD.4900 | S/N | AHVRHPINFP0CPA1OFR | 2012-01-01 | 2013-01-01
0014114 | 0022349-01 | Oftalmoscopios, Indirectos | HEINE | OMEGA 500 | 1100903551 | AHVRHPINFP1AQ1 | 2018-06-11 | 2020-06-11
0015475-00 | 0015475-00 | Oftalmoscopios, Indirectos | KELLER | VANTAGE | 34070 | AHVRHPINFP0IO2 | 2013-06-08 | 2017-06-08
0016531 | 0023669-00 | Oftalmoscopios, Indirectos | WELCH ALLYN | 13500 INSIGHT | K0436 | AHVRHPGENP2Q1C | 2019-05-14 | 2021-05-06
0017097-00 | 0024357-00 | Oftalmoscopios, Indirectos | ENDOVIEW | MOD.08795S | S/N | AHVRHPRTRP5P5C | 2019-11-04 | 2021-11-04
0017109 | 0024382-00 | Oftalmoscopios, Indirectos | ENDOVIEW | MOD.08795S | A000140 | AHVRHPGENP4CQUIQ42 | 2019-11-06 | 2021-11-05
0017110 | 0024381-00 | Oftalmoscopios, Indirectos | ENDOVIEW | MOD.08795S | A000139 | AHVRHPGENP4CQUIQ42 | 2019-11-06 | 2021-11-05
0019312 | 0025779-00 | Oftalmoscopios, Indirectos | INTEGRA | LED SURGICAL HEADLIGHT | L004758 | AHVRHPGENP5CQUI | 2020-10-01 | 2022-09-23
0019431 | 0026010-00 | Oftalmoscopios, Indirectos | INTEGRA | LED SURGICAL HEADLIGHT | LED-004922 | AHVRHPGENP5CQUI | 2020-09-30 | 2020-09-30
0024891-00 | 0024891-00 | Oftalmoscopios, Indirectos | ENDOVIEW | MOD.08795S | A000146 | AHVRHPGENP4PQC | 2020-02-20 | 2022-02-12
0025736-00 | 0025736-00 | Oftalmoscopios, Indirectos | WELCH ALLYN | 13500 INSIGHT | K-0912 | AHVRCEFLEP2D202 | 2020-08-31 | 2022-08-28
0027435 | 0027435-00 | Oftalmoscopios, Indirectos | KEELER | ALL PUPIL II | 217214 | AHVRCEFLEP2IOFT211 | 2021-04-09 | 2023-04-06
0007011 | 0011119 | Sistemas de Topografía de la Córnea | NIDEK | MAGELLAN MAPPER | MM2505 | AHVRCEDTOP3IOFT336 | 2015-01-01 | 2017-01-01 | SI
0028733-00 | 0028733-00 | Oftalmoscopios, Indirectos | HEINE | OMEGA 600 | 1106413979 | AHVRCEDTOP3IOFT332 | 2021-11-05 | 2023-11-05
0028735-00 | 0028735-00 | Oftalmoscopios, Indirectos | HEINE | OMEGA 600 | 1106402867 | AHVRHPGENP8COFT | 2021-11-05 | 2023-11-05
0029234 | 0029234-00 | Oftalmoscopios, Indirectos | HEINE | OMEGA 600 | 1106413981 | AHVRCEDTOP2INEU | 2022-02-24 | 2024-02-24
0029235 | 0029235-00 | Oftalmoscopios, Indirectos | HEINE | OMEGA 600 | 1106413991 | AHVRCEDTOP2INEU | 2022-02-24 | 2024-02-24
0029238-00 | 0029238-00 | Oftalmoscopios, Indirectos | HEINE | OMEGA 600 | 1106413985 | AHVRCEDTOP2INEU | 2022-02-24 | 2024-02-24
0012476 | 0020904-00 | Sistemas de Topografía de la Córnea | OCULUS | PENTACAM HR | 2262-1180 | AHVRCEDTOP3336 | 2017-07-07 | 2019-07-07 | SI
0022935-00 | 0022935-00 | Sistemas de Topografía de la Córnea | TOPCON | ALADDIN HW 3.0 | 92180530 | AHVRCEFLEP2IOFT201 | 2018-11-21 | 2020-11-21 | SI
0008232 | 0016912-00 | Sistemas Exploración,por Láser,Tomografía Optica Coherente,Oftálmicos,Biométrico | HAAG STREIT | LS 900 | 02815 | AHVRHPDQIP2CO2 | 2014-01-01 | 2016-01-01 | SI
0029240-00 | 0029240-00 | Oftalmoscopios, Indirectos | HEINE | OMEGA 600 | 1106413988 | AHVRCEDTOP2INEU | 2022-02-24 | 2024-02-24
0003975 | 0016558 | Sistemas para Purificación de Agua | MILLIPORE | MILLI-Q | - | AHVRHPMUJP2DL1 | 2014-01-01 | 2017-06-03 | SI
0001329 | 0010599 | Oftalmoscopios/Otoscopios | HEINE | EN100 | NO | AHVRHPGENSSUC5 | 2008-07-24 | 2010-07-24
0005015 | 0009738 | Sistemas para Purificación de Agua | MILLIPORE | ELIX 3 | F7EN28761 F | AHVRHPMUJP4CL4 | 2005-01-01 | 2007-01-01 | SI
0006762 | 0015526 | Sistemas para Purificación de Agua | GAMBRO | WRO 300 H | 9579 | AHVRHPINFP1IHM | 2006-01-01 | 2008-01-01 | SI
0001331 | 0010590 | Oftalmoscopios/Otoscopios | HEINE | EN100 | - | AHVRHPGENSSUC6 | 2007-01-01 | 2009-01-01
0013177-00 | 0013177-00 | Sistemas para Purificación de Agua | GAMBRO | WRO 300 H | 3518 | AHVRHPGENP1ALD | 2006-01-01 | 2016-06-01 | SI
0001333 | 0010597 | Oftalmoscopios/Otoscopios | HEINE | EN100 | - | AHVRHPGENSSUC3 | 2007-01-01 | 2009-01-01
0001334 | 0010595 | Oftalmoscopios/Otoscopios | HEINE | EN100 | NO | AHVRHPGENSSUC1 | 2007-05-06 | 2009-05-06
0001335 | 0010596 | Oftalmoscopios/Otoscopios | HEINE | EN100 | NO | AHVRHPGENSSUC2 | 2007-05-07 | 2009-05-07
0001338 | 0024440 | Oftalmoscopios/Otoscopios | RIESTER | RI-FORMER | 04399 | AHVRHPGENSSUC1 | 2007-01-01 | 2017-05-13
0013631 | 0011361 | Sistemas para Purificación de Agua | GAMBRO | WRO 300 | 4660 | AHVRHPGENP1NAMPALM | 2009-10-20 | 2010-10-20 | SI
0001342 | 0 | Oftalmoscopios/Otoscopios | HEINE | EN100 | 1166234 | AHVRHPGENSSU14 | 2007-05-13 | 2017-05-13
0001351 | 0 | Oftalmoscopios/Otoscopios | HEINE | EN100 | 1180543 | AHVRHPGENSSU10 | 2007-05-13 | 2017-05-13
0002204-00 | 0002204-00 | Oftalmoscopios/Otoscopios | WELCH ALLYN | 767 SERIES | 7071999 | AHVRCEFLEP2IOFT201 | 1999-01-01 | 2000-01-01
0006356 | 0017214 | Oftalmoscopios/Otoscopios | WELCH ALLYN | MOD.11720 | S/N | AHVRCEREYP5INEU509 | 2015-07-10 | 2016-07-10
0006728 | 0014833 | Oftalmoscopios/Otoscopios | RIESTER | RI-FORMER L | 034748 | AHVRHPINFSSCCURC0 | 2012-01-01 | 2014-01-01
0006729 | 0014832 | Oftalmoscopios/Otoscopios | RIESTER | RI-FORMER L | 034746 | AHVRHPINFSSCCURC3 | 2012-01-01 | 2014-01-01
0006730 | 0014835 | Oftalmoscopios/Otoscopios | RIESTER | RI-FORMER L | 033515 | AHVRHPINFSSCCURC1 | 2012-01-01 | 2014-01-01
0006731 | 0014828 | Oftalmoscopios/Otoscopios | RIESTER | RI-FORMER L | 034744 | AHVRHPINFSSCCURC3 | 2012-01-01 | 2014-01-01
0006733 | 0014834 | Oftalmoscopios/Otoscopios | RIESTER | RI-FORMER L | 034747 | AHVRHPINFSSCCUREME | 2012-01-01 | 2014-01-01
0006820 | 0010116 | Oftalmoscopios/Otoscopios | WELCH ALLYN | 767 SERIES | 13153 | AHVRHPINFSSD01 | 2009-06-06 | 2011-06-06
0008455 | 0016075 | Oftalmoscopios/Otoscopios | HEINE | EN100 | NO DISPONE | AHVRCEREYP4D409 | 2007-01-01 | 2009-01-01
0010582-00 | 0010582-00 | Oftalmoscopios/Otoscopios | HEINE | EN100 | 0010582 | AHVRHPGENSSUC8 | 2007-01-01 | 2009-01-01
0011651 | 0 | Oftalmoscopios/Otoscopios | WELCH ALLYN | MOD.11710 | S/N | AHVRCEREYP5INEU507 | 2015-01-01 | 2016-01-01
0011652 | 0 | Oftalmoscopios/Otoscopios | WELCH ALLYN | MOD.11710 | S/N | AHVRCEREYP5INEU504 | 2015-01-01 | 2016-01-01
0011654 | 0 | Oftalmoscopios/Otoscopios | WELCH ALLYN | MOD.11720 | S/N | AHVRCEREYP5INEU505 | 2015-01-01 | 2016-01-01
0014000 | 0022541 | Oftalmoscopios/Otoscopios | HEINE | EN100-1 | 1101096250 | AHVRHPRTRP5IMAXCUR | 2008-02-01 | 2019-02-01
0014044 | 0008132-00 | Oftalmoscopios/Otoscopios | WELCH ALLYN | MOD.11710 | 002 | AHVRCEFLEP2I01 | 2010-11-17 | 2012-01-01
0014110 | 0022351-00 | Oftalmoscopios/Otoscopios | HEINE | EN 200 | 01103383809 | AHVRHPGENSSUCE | 2018-06-11 | 2020-06-11
0015908 | 0023131-00 | Oftalmoscopios/Otoscopios | WELCH ALLYN | 743 SERIES TRANSFORMER | LOTE 18-247 | AHVRHPINFSSCOBS | 2019-01-23 | 2021-01-23
0016074-00 | 0016074-00 | Oftalmoscopios/Otoscopios | HEINE | EN100-1 | 1160003702 | AHVRCEREYP4D412 | 2015-01-01 | 2016-01-01
0016652 | 0023828-00 | Oftalmoscopios/Otoscopios | WELCH ALLYN | MOD.11710 | 00732094089493 | AHVRCEREYP4D414 | 2019-06-12 | 2021-06-12
0016653 | 0023829-00 | Oftalmoscopios/Otoscopios | WELCH ALLYN | MOD.11720 | 00732094089479 | AHVRCEREYP5INEU505 | 2019-06-12 | 2021-06-12
0017221 | 0024453-00 | Oftalmoscopios/Otoscopios | RIESTER | RI-FORMER | 074679 | AHVRHPINFSSCCURC5 | 2019-11-29 | 2021-11-26
0016406-00 | 0016406-00 | Sistemas para Purificación de Agua | BRAUN MEDICAL, S.A. | CCS-P II | 900299 | AHVRHPGENSS | 2018-09-05 | 2020-09-05 | SI
0017651 | 0024781-00 | Oftalmoscopios/Otoscopios | RIESTER | RI-FORMER | 071933 | AHVRHPINFSSCCUR | 2020-01-28 | 2022-01-16
0019079 | 0025771 | Oftalmoscopios/Otoscopios | HEINE | EN 200 | N/A | AHVRCEDTOP3IRED314 | 2018-06-11 | 2020-06-11
0016405-00 | 0016405-00 | Sistemas para Purificación de Agua, por Osmosis Inversa | BRAUN MEDICAL, S.A. | RO DIA II C90 | 200673 | AHVRHPGENSS | 2019-03-31 | 2021-03-31 | SI
0019536-00 | 0019536-00 | Oftalmoscopios/Otoscopios | WELCH ALLYN | MOD.11710 | 001 | AHVRCEDTOP2201 | 2010-11-17 | 2012-01-01
0006257 | 0017065 | Ordenadores, de monitorización paciente | DRÄGER | INFINITY C300 | 354968090 | AHVRHPINFP1CUCICR4B33 | 2015-01-01 | 2017-06-08
0008803 | 0019032-01 | Ordenadores, de monitorización paciente | DRÄGER | INFINITY C300 | ASFB-0832 L | AHVRHPINFP1CUCICR2TRA | 2015-07-21 | 2017-08-24
0008804 | 0 | Ordenadores, de monitorización paciente | DRÄGER | INFINITY C300 | 354965089 | AHVRHPINFP1CUCICR2TRA | 2015-07-21 | 2017-08-24
0010027 | 0017070 | Ordenadores, de monitorización paciente | DRÄGER | INFINITY C300 | 350216008 | AHVRHPINFP1CUCICR4B33 | 2015-12-10 | 2016-12-10
0016582 | 0023779-00 | Otoscopios | HEINE | K180 | 1104077360 | AHVRHPRTRP1ICE | 2019-05-22 | 2021-05-22
0010222 | 0019265-00 | Oxímetros | IHEALTH | P03 | 131220002901009 | AHVRHPRTRSSCFISAMP | 2016-05-11 | 2017-05-11
0010223 | 0019266-00 | Oxímetros | IHEALTH | P03 | 131220009341009 | AHVRHPRTRSSCFISNEU | 2016-05-11 | 2017-05-11
0000710 | 0016987 | Oxímetros, de Pulsos | NONIN | WRIST | 501806506 | AHVRHPGENP6CSU5 | 2015-01-21 | 2017-01-21
0004495 | 0016332 | Oxímetros, de Pulsos | APPLE | IHEALTH | 131393016891010 | AHVRHPRTRSSCR1 | 2014-04-25 | 2016-04-25
0018996-00 | 0018996-00 | Ascensores, para Trasladar Pacientes | ARJO | MAXI SKY 600 | 300006812 | AHVRHPINFP1CUCICR2B24 | 2015-07-21 | 2016-07-21 | SI
0011395 | 0016896 | Oxímetros, de Pulsos | NONIN | WRIST | 501809167 | AHVRAXLABP0UMQ | 2014-05-03 | 2016-01-01
0013143 | 0016896 | Oxímetros, de Pulsos | NONIN | WRIST | 501658980 | AHVRHPINFP2DSP | 2014-05-03 | 2016-01-01
0018998-00 | 0018998-00 | Ascensores, para Trasladar Pacientes | ARJO | MAXI SKY 600 | 300006801 | AHVRHPINFP1CUCICR2B24 | 2015-07-21 | 2016-07-21 | SI
0013562 | 0014221-02 | Oxímetros, de Pulsos | NONIN | WRIST | 501611359 | AHVRHPINFP2DS1 | 2014-05-03 | 2016-01-01
0028256-00 | 0028256-00 | Oxímetros, de Pulsos | APPLE | IHEALTH | NO VISIBLE | AHVRHPGENP7PAN | 2021-09-09 | 2023-09-09
0019004-00 | 0019004-00 | Ascensores, para Trasladar Pacientes | ARJO | MAXI SKY 600 | 300006811 | AHVRHPINFP1CUCICR2B24 | 2015-07-21 | 2016-07-21 | SI
0003792 | 008144 | Oxímetros, para Cerebro | INTEGRA NEUROSCIENCES | LICOX CMP | 568E | AHVRHPRTRP0CUNBB01 | 2005-03-23 | 2007-03-23
0006836 | 0008146 | Oxímetros, para Cerebro | INTEGRA NEUROSCIENCES | LICOX CMP | 1105 | AHVRHPINFP1CBLQSUP | 2003-01-01 | 2005-01-01
0019006-00 | 0019006-00 | Ascensores, para Trasladar Pacientes | ARJO | MAXI SKY 600 | 300006792 | AHVRHPINFP1CUCICR2B24 | 2015-07-21 | 2016-07-21 | SI
0007005 | 0009741 | Paquímetros | DGH TECHNOLOGY INC. | DGH500 | 3202 | AHVRCEDTOP3IOFT334 | 2014-01-01 | 2014-01-01
0000012-00 | 0000012 | Pasadizos, Cerrados, para Salón con Ambiente Aséptico | GE FANUC | WAT-23-D | 2 | AHVRHPGENSSRAA | 2000-01-01 | 2002-01-01
0005068 | 0 | Pasadizos, Cerrados, para Salón con Ambiente Aséptico | MEDICAL RP | PTACEL | SIN NUMERO | AHVRHPGENSSRAC | 2000-01-01 | 2017-06-02
0010318 | 0 | Perforadores | MEDTRONIC IBERICA | MIDAS REX - AD03 | P-03034457 | AHVRHPMUJP0QU1 | 2016-07-27 | 2017-07-27
0010376 | 0009520-18 | Perforadores | MEDTRONIC IBERICA | MIDAS REX - AD03 | P-06708233 | AHVRHPRTRP2201 | 2016-08-05 | 2016-08-05
0011035 | 0009520-15 | Perforadores | MEDTRONIC IBERICA | MIDAS REX - AD03 | P06092339 | AHVRHPRTRP2201 | 2010-01-24 | 2012-01-01
0011843 | 0009520 | Perforadores | MEDTRONIC IBERICA | MIDAS REX - AD03 | PO6248360 | AHVRHPRTRP2202 | 2010-08-03 | 2012-01-01
0015719 | 0009520-26 | Perforadores | MEDTRONIC IBERICA | MIDAS REX - AD03 | P01073478 | AHVRHPRTRP2201 | 2018-12-10 | 2020-12-10
0016373 | 0022575-09 | Perforadores | ANSPACH | CSR60-G1 | H41309573005 | AHVRHPRTRP2P2C | 2019-04-03 | 2021-04-03
0028711-00 | 0028711-00 | Perforadores | ANSPACH | CSR60-G1 | M51313489217 | AHVRHPRTRP2203 | 2021-11-04 | 2023-11-04
0002355 | 0008345-09 | Piezas de Mano | INTEGRA MGSI, S.A. | CUSA 23 | ESI-573 | AHVRHPGENP5QU4 | 2015-05-15 | 2016-05-15
28104 | 0028104-00 | Piezas de Mano | INTEGRA MGSI, S.A. | CUSA 23 | HAA-1000101 | AHVRHPGENP5AQ2 | 2020-11-30 | 2022-11-30
0006078 | 0016600-11 | Piezas de Mano, Dentales | STRYKER | 5400-15 | 1819416243 | AHVRHPRTRP5501 | 2014-11-11 | 2016-11-11
0006081 | 0016899-06 | Piezas de Mano, Dentales | STRYKER | 5400-15 | 1434211493 | AHVRHPRTRP5501 | 2000-01-01 | 2017-06-04
0005827 | 0 | Unidad Diagnóstico Nuclear, Mapaje Linfático | WAVECONTROL | SMP2 | SMP2-2014-083 | AHVRHPMUJP0CQ5 | 2014-01-01 | 2017-06-04 | SI
0007626 | 0009149-13 | Piezas de Mano, Dentales | BIEN AIR | 1600070 | 04-D-0007 | AHVRHPRTRSTP26 | 2005-01-01 | 2007-01-01
0007627 | 0009149-14 | Piezas de Mano, Dentales | BIEN AIR | 1600070 | 05-I-0210 | AHVRHPRTRSTP26 | 2005-01-01 | 2007-01-01
0007629 | 0009149-15 | Piezas de Mano, Dentales | KAVO DENTAL MED. TECHNIK | INTRAMATIC 181 M | 21507 | AHVRHPRTRSTP21 | 2005-01-01 | 2007-01-01
0007630 | 0005854 | Piezas de Mano, Dentales | CODMAN | 93-5000 | 1031 | AHVRHPRTRP2A21 | 2005-01-01 | 2007-01-01
0007661 | 0017154-02 | Piezas de Mano, Dentales | MARATHON | SDE-M33ES-B | 1515190 | AHVRHPRTRP5A51 | 2005-01-01 | 2007-01-01
0007762 | 0005853-04 | Piezas de Mano, Dentales | CODMAN | 93-5000 | 1135 | AHVRHPRTRP2A21 | 2005-01-01 | 2007-01-01
0007763 | 0005853 | Piezas de Mano, Dentales | CODMAN | 93-5002 | 1165 | AHVRHPRTRP2A21 | 2005-01-01 | 2007-01-01
0008600-10 | 0008600-10 | Piezas de Mano, Dentales | STRYKER | 5400-15 | 0526900183 | AHVRHPRTRP5501 | 2010-09-15 | 2012-01-01
0009150-26 | 0009150-26 | Piezas de Mano, Dentales | MOYR DENTAL | DYNAMIC | 100217 | AHVRHPRTRSTP26 | 2016-04-08 | 2018-04-08
0009150-39 | 0009150-39 | Piezas de Mano, Dentales | BIEN AIR | BLACK PEARL ECO 1600040 | 18K0119 | AHVRHPRTRSTP26 | 2018-12-11 | 2020-06-11
0009150-40 | 0009150-40 | Piezas de Mano, Dentales | BIEN AIR | BLACK PEARL ECO 1600040 | 18K0118 | AHVRHPRTRSTP26 | 2018-12-11 | 2020-06-11
0009866 | 0008600-11 | Piezas de Mano, Dentales | STRYKER | 5400-15 | 0611121553 | AHVRHPDQIP1PQ1 | 2010-11-11 | 2012-01-01
0010296 | 0010252-02 | Piezas de Mano, Dentales | STRYKER | 5400-15 | 0730406563 | AHVRHPDQI | 2016-06-21 | 2016-06-21
0010302 | 0 | Piezas de Mano, Dentales | NSK | S-MAX-M600BL | 09400041 | AHVRHPRTRSTP27 | 2016-07-06 | 2017-07-06
0010719 | 0009150-02 | Piezas de Mano, Dentales | BIEN AIR | MOD.1600383 | 06e | AHVRHPRTRSTP16 | 2010-11-21 | 2012-01-01
0011116-13 | 0011116-13 | Piezas de Mano, Dentales | BIEN AIR | BLACK PEARL ECO 1600040 | 19I0108 | AHVRHPRTRSTP16 | 2019-11-25 | 2021-11-19
0011139 | 0002706-05 | Piezas de Mano, Dentales | KAVO DENTAL MED. TECHNIK | INTRACOMPACT 10 CHC | 09-1020976 | AHVRHPRTRSTP27 | 2005-01-01 | 2007-01-01
0011445 | 0011116-02 | Piezas de Mano, Dentales | CASTELLINI | SILENT POWER 2 | CTAE0222 | AHVRHPRTRSTP16 | 2012-01-01 | 2014-01-01
0012546 | 0009149-12 | Piezas de Mano, Dentales | BIEN AIR | PM 1:1 32 | 17I0088 | AHVRHPRTRSTP27 | 2017-10-10 | 2019-10-10
0012876 | 0009150 | Piezas de Mano, Dentales | COXO | CX207-G | G4110026 | AHVRHPRTRSTP26 | 2017-01-20 | 2019-01-20
0012948 | 0009150-33 | Piezas de Mano, Dentales | BIEN AIR | CA 1:1 32 | 17K0436 | AHVRHPRTRSTP26 | 2017-12-11 | 2019-12-11
0012949 | 0009150-34 | Piezas de Mano, Dentales | BIEN AIR | CA 1:1 32 | 17K0428 | AHVRHPRTRSTP26 | 2017-12-11 | 2019-12-11
0013434 | 0009150-36 | Piezas de Mano, Dentales | BIEN AIR | CA 1:1 32 | 17H0002 | AHVRHPRTRSTP27 | 2018-02-15 | 2020-07-15
0005830 | 0 | Unidad Diagnóstico Nuclear, Mapaje Linfático | SYSMEX | SENTIMAG | S2014-142 | AHVRHPMUJP0CQ5 | 2014-01-01 | 2017-06-04 | SI
0010683 | 0015560 | Unidad Diagnóstico Nuclear, Mapaje Linfático | RMD INSTRUMENTS | NAVIGATOR GPS SYSTEM | 201305004 | AHVRHPGENSSMNA | 2012-11-02 | 2014-01-01 | SI
0015734 | 0009149-37 | Piezas de Mano, Dentales | BIEN AIR | CA 1:1 32 | 18K0093 | AHVRHPRTRSTP26 | 2018-12-11 | 2020-06-11
0015735 | 0009149-41 | Piezas de Mano, Dentales | BIEN AIR | CA 1:1 32 | 18K0094 | AHVRHPRTRSTP26 | 2018-12-11 | 2020-06-11
0015762 | 0009150-38 | Piezas de Mano, Dentales | BIEN AIR | BLACK PEARL ECO 1600040 | 18K0105 | AHVRHPRTRSTP26 | 2018-12-11 | 2020-06-11
0016092 | 0009150-42 | Piezas de Mano, Dentales | BIEN AIR | CA 1:1 32 | 08H0091 | AHVRHPRTRSTDCEXC26 | 2012-10-01 | 2014-10-01
0016530 | 0011116-12 | Piezas de Mano, Dentales | BIEN AIR | BLACK PEARL ECO 1600040 | 19D0034 | AHVRHPRTRSTP16 | 2019-05-14 | 2021-05-14
0018690 | 0025219-01 | Piezas de Mano, Dentales | WOODPECKER | HW-3H | 19926943-H | AHVRHPINFP1CBLQ | 2020-05-15 | 2022-03-16
0018691 | 0025219-02 | Piezas de Mano, Dentales | COXO | CX235-C-1B | HA20-0043 | AHVRHPINFP1CBLQ | 2020-05-15 | 2022-03-16
0018692 | 0025219-03 | Piezas de Mano, Dentales | COXO | CX235-S-2B | HA21-0043 | AHVRHPINFP1CBLQ | 2020-05-15 | 2022-03-16
0018693 | 0025219-04 | Piezas de Mano, Dentales | COXO | CX-235-M-3B | HA20-0043 | AHVRHPINFP1CBLQ | 2020-05-15 | 2022-03-16
0018694 | 0025219-05 | Piezas de Mano, Dentales | COXO | CX207-B | HA21-0043 | AHVRHPINFP1CBLQ | 2020-05-15 | 2022-03-16
0020005 | 0017154-03 | Piezas de Mano, Dentales | BIEN AIR | 1600070 | 14070055 | AHVRHPRTRSTP26 | 2005-01-01 | 2007-01-01
0027556 | 0027556-00 | Piezas de Mano, Dentales | BIEN AIR | BLACK PEARL ECO 1600040 | 21D0298 | AHVRHPRTRSTDCEXC26 | 2021-04-28 | 2023-04-22
0027578 | 0025758-00 | Piezas de Mano, Dentales | NSK | VA-HP | G-2080036 | AHVRHPRTRP5CMAX | 2021-05-13 | 2023-04-12
0010691 |  | Unidad Diagnóstico Nuclear, Mapaje Linfático | RMD INSTRUMENTS | NAVIGATOR GPS SYSTEM | S/N | AHVRHPGENSSMNA | 2010-11-04 | 2012-01-01 | SI
0027931-00 | 0027931-00 | Piezas de Mano, Dentales | STRYKER | 5400-15 | 1433502993 | AHVRHPRTRP5501 | 2021-06-17 | 2023-06-11
0028388-00 | 0028388-00 | Piezas de Mano, Dentales | BIEN AIR | BLACK PEARL ECO 1600040 | 21G0259 | AHVRHPRTRSTP16 | 2021-09-02 | 2023-09-02
0028610 | 0028610-00 | Piezas de Mano, Dentales | BIEN AIR | PMRM 1:1 22 | 17L0033 | AHVRHPRTRP1CDEQ | 2019-10-14 | 2021-10-14
0002768 | 0002030 | Piezas de Mano, para Cirugía | AESCULAP | ELAN-E | 005622 | AHVRHPRTRP2CQUIPAS | 2005-01-01 | 2007-01-01
0010703 | 0013811 | Unidad Diagnóstico Nuclear, Mapaje Linfático | RMD INSTRUMENTS | NAVIGATOR GPS SYSTEM | 201105004 | AHVRHPGENSSR1N | 2010-11-10 | 2012-01-01 | SI
0005951 | 0016467-00 | Piezas de Mano, para Cirugía | STRYKER | CD3 | 1410800753 | AHVRHPRTRSSPAQ | 2010-01-01 | 2012-01-01
0005955 | 0 | Piezas de Mano, para Cirugía | STRYKER | MOD.4103 | 0223802693 | AHVRHPRTRSSPAQ | 2000-01-01 | 2017-06-04
0006099 | 0 | Piezas de Mano, para Cirugía | STRYKER | 375-704-500 | 07B017664 | AHVRHPRTRP4IN4 | 2000-01-01 | 2017-06-04
0006101 | 0012898-12 | Piezas de Mano, para Cirugía | STRYKER | 375-704-500 | 07F036184 | AHVRHPRTRP4IN4 | 2000-01-01 | 2002-02-01
0006104 | 0 | Piezas de Mano, para Cirugía | STRYKER | 5400-099-000 | 0725505753 | AHVRHPRTRP4IN4 | 2010-01-01 | 2012-01-01
0006635 | 0 | Piezas de Mano, para Cirugía | AESCULAP | GA 140 | 006219 | AHVRHPINFP1AP1 | 2010-06-09 | 2017-06-09
0006677 | 0011092 | Piezas de Mano, para Cirugía | STRYKER | 50K DRILL | 0224600313 | AHVRHPRTRP2203 | 2005-01-01 | 2007-01-01
0006680 | 0001755-04 | Piezas de Mano, para Cirugía | STRYKER | COMMAND2 WIRE DRIVER | 98050173 | AHVRHPRTRP5A51 | 2005-01-01 | 2007-01-01
0006690 | 0008545 | Piezas de Mano, para Cirugía | STRYKER | SYSTEM 5 ROTARY | 0528708073 | AHVRHPRTRP4402 | 2005-01-01 | 2007-01-01
0006692 | 0014108 | Piezas de Mano, para Cirugía | ANSPACH | EMAX 2 | E-39305401005 | AHVRHPRTRP2A21 | 2005-01-01 | 2007-01-01
0006695 | 0011411-09 | Piezas de Mano, para Cirugía | STRYKER | FORMULA 180 | 12A048554 | AHVRHPRTRP3A31 | 2005-01-01 | 2007-01-01
0006696 | 0001755-08 | Piezas de Mano, para Cirugía | STRYKER | COMMAND2 WIRE DRIVER | 97030323 | AHVRHPRTRP5A51 | 2005-01-01 | 2007-01-01
0006697 | 0005691 | Piezas de Mano, para Cirugía | STRYKER | COMMAND2 WIRE DRIVER | 91060253 | AHVRHPRTRP5A51 | 2005-01-01 | 2007-01-01
0006699 | 0004044 | Piezas de Mano, para Cirugía | SIN ESPECIFICAR | GA54/74 | SIN NS | AHVRHPRTRP2A21 | 2005-01-01 | 2007-01-01
0006700 | 0001738 | Piezas de Mano, para Cirugía | SIN ESPECIFICAR | GA54/74 | 53665 | AHVRHPRTRP4401 | 2005-01-01 | 2007-01-01
0007489 | 0007894-10 | Piezas de Mano, para Cirugía | STRYKER | 4200 CORDLESS DRIVER 2 | 0426706623 | AHVRHPRTRP2A21 | 2005-01-01 | 2007-01-01
0007490 | 0001755-03 | Piezas de Mano, para Cirugía | STRYKER | 50K DRILL | 94030053 | AHVRHPRTRP5A51 | 2005-01-01 | 2007-01-01
0007589 | 0002008-05 | Piezas de Mano, para Cirugía | DYONICS | 7205785 PISTOL GRIP DRILL | VP-001887 | AHVRHPINFP1ASE | 2005-01-01 | 2007-01-01
0007592 | 0015543 | Piezas de Mano, para Cirugía | SYNTHES-STRATEC, S.A. | COLIBRI II | 1866 | AHVRHPINFP1ASE | 2010-01-01 | 2012-01-01
0007593 | 0006897 | Piezas de Mano, para Cirugía | STRYKER | TPS U2 DRILL | 0106-0183 | AHVRHPINFP1ASE | 2005-01-01 | 2007-01-01
0007595 | 0014247-14 | Piezas de Mano, para Cirugía | STRYKER | FORMULA 180 | 12A048584 | AHVRHPMUJSSCAE | 2005-01-01 | 2007-01-01
0007596 | 0014247-15 | Piezas de Mano, para Cirugía | STRYKER | FORMULA 180 | 12-A-038474 | AHVRHPMUJSSCAE | 2005-01-01 | 2007-01-01
0007619 | 0005532 | Piezas de Mano, para Cirugía | AESCULAP | GA 606 | 903739 | AHVRHPRTRP5501 | 2005-01-01 | 2007-01-01
0007622 | 0000950 | Piezas de Mano, para Cirugía | AESCULAP | GB 121 | 2586 | AHVRHPRTRP4402 | 2005-01-01 | 2007-01-01
0007623 | 0006251 | Piezas de Mano, para Cirugía | AESCULAP | GB 121 | 653 | AHVRHPRTRP4402 | 2005-01-01 | 2007-01-01
0007624 | 00000920 | Piezas de Mano, para Cirugía | AESCULAP | GB 125 | 4469 | AHVRHPRTRP3301 | 2005-01-01 | 2007-01-01
0007625 | 0001991-04 | Piezas de Mano, para Cirugía | AESCULAP | GB 125 | 4488 | AHVRHPRTRP3301 | 2005-01-01 | 2007-01-01
0007628 | 0005852 | Piezas de Mano, para Cirugía | 3M | U 100 | 1188 | AHVRHPRTRP2201 | 2005-01-01 | 2007-01-01
0007665 | 0009358 | Piezas de Mano, para Cirugía | OITC | YDJZ-II | 0906.047 | AHVRHPRTRP2A21 | 2005-01-01 | 2007-01-01
0007666 | 0004491 | Piezas de Mano, para Cirugía | STRYKER | MOD.1600 | 2684 | AHVRHPINFP1AIL | 2005-01-01 | 2007-01-01
0007670 | 0012898-12 | Piezas de Mano, para Cirugía | STRYKER | 375-704-500 | 07-G-036184 | AHVRHPRTRP4403 | 2005-01-01 | 2007-01-01
0007671 | 0010061-25 | Piezas de Mano, para Cirugía | STRYKER | 375-704-500 | 07-B-017664 | AHVRHPRTRP4403 | 2005-01-01 | 2007-01-01
0007672 | 0006895-07 | Piezas de Mano, para Cirugía | STRYKER | MOD.4103 | 01041073 | AHVRHPRTRP4403 | 2005-01-01 | 2007-01-01
0007861 | 0013854 | Piezas de Mano, para Cirugía | DIEGO SYSTEM | GYRUS ENT | 2040 | AHVRHPDQIP1PAA | 2015-06-15 | 2017-06-15
0008600-22 | 0008600-22 | Piezas de Mano, para Cirugía | STRYKER | 5400-099-000 | 1401310583 | AHVRHPDQIP1PQ1 | 2010-08-02 | 2012-01-01
0010295 | 0009149-24 | Piezas de Mano, para Cirugía | COXO | CX235-2B | COZ-130920001 | AHVRHPRTRSTP27 | 2015-06-21 | 2016-06-21
0010306 |  | Piezas de Mano, para Cirugía | COXO | CX235-2B | COZ131126004 | AHVRHPRTRSTIC5 | 2016-07-11 | 2018-07-11
0010894 | 0009149-11 | Piezas de Mano, para Cirugía | COXO | CX235-2B | G-910-0009 | AHVRHPRTRSTP27 | 2017-01-20 | 2019-01-20
0011028 | 0019724-00 | Piezas de Mano, para Cirugía | STRYKER | CD4 | 1509104543 | AHVRHPRTRP4401 | 2015-04-13 | 2017-01-01
0011188 | 0017104-00 | Piezas de Mano, para Cirugía | STRYKER | CD4 | 1508312253 | AHVRHPRTRP4IN4 | 2015-04-13 | 2017-01-01
0011204 | 0005543-22 | Piezas de Mano, para Cirugía | STRYKER | REM B | 1700517733 | AHVRHPDQIP1PQ1 | 2017-02-24 | 2019-02-24
0011224 | 0011416-11 | Piezas de Mano, para Cirugía | BAUSCH LOMB | MOD.8065751755 | 1401818201-x | AHVRHPDQIP1PQ1 | 2010-03-09 | 2012-01-01
0013106 | 0017104-14 | Piezas de Mano, para Cirugía | STRYKER | CD4 | 1509104933 | AHVRHPRTRP4401 | 2015-04-13 | 2016-01-01
0013898 | 0022226-00 | Piezas de Mano, para Cirugía | STRYKER | CD4 | 1627300263 | AHVRHPINFP1AA1 | 2018-05-21 | 2020-05-21
0013900 | 0022223-00 | Piezas de Mano, para Cirugía | STRYKER | CD4 | 1705815093 | AHVRHPRTRP2202 | 2018-05-21 | 2020-05-21
0015816 | 0011023-78 | Piezas de Mano, para Cirugía | MEDTRONIC IBERICA | EM200 LEGEND EHS STYLUS | 16I6257 | AHVRHPRTRP2202 | 2019-01-08 | 2020-01-08
0016176 | 0023456-00 | Piezas de Mano, para Cirugía | ANSPACH | CRANI-A-G1 | M19313134411 | AHVRHPRTRP2201 | 2019-03-11 | 2021-03-11
0016278 | 0019182-11 | Piezas de Mano, para Cirugía | ANSPACH | CRANI-A-G1 | M46313398413 | AHVRHPRTRP2PSP | 2019-06-05 | 2021-06-05
0016416 | 0011411-52 | Piezas de Mano, para Cirugía | STRYKER | 375-704-500 | 18D587854 | AHVRHPRTRP3301 | 2019-04-10 | 2021-04-10
0016812 | 0019329 | Piezas de Mano, para Cirugía | STRYKER | CD4 | 1612505783 | AHVRHPINFP1AA1 | 2012-07-20 | 2014-07-20
0017321 | 0022575-11 | Piezas de Mano, para Cirugía | ANSPACH | QD8-G1 | M41313266712 | AHVRHPRTRP2CQUI | 2015-01-02 | 2017-01-02
0017410 | 0019182-16 | Piezas de Mano, para Cirugía | ANSPACH | CRANI-A-G1 | M46313398413 | AHVRHPRTRP2CQUI | 2019-10-28 | 2021-10-24
0018575 | 0019183-08 | Piezas de Mano, para Cirugía | ANSPACH | QD8-G1 | L-36312616316 | AHVRHPRTRP3302 | 2020-05-06 | 2022-04-28
0019931 | 0009611-10 | Piezas de Mano, para Cirugía | STRYKER | FORMULA 180 | 11L014944 | AHVRHPRTRP4IN4 | 2000-01-01 | 2001-01-01
0019987 | 0019344-00 | Piezas de Mano, para Cirugía | STRYKER | CD4 | 1534508083 | AHVRHPDQIP1PQ1 | 2016-06-28 | 2018-06-28
0020003 | 0008600-49 | Piezas de Mano, para Cirugía | STRYKER | REM B | 1929008273 | AHVRHPDQIP1PQ1 | 2020-11-16 | 2022-11-10
0020779 | 0022834-09 | Piezas de Mano, para Cirugía | ANSPACH | CRANI-A-G1 | N-14313673011 | AHVRHPRTRP2201 | 2021-01-21 | 2023-01-20
0022575-18 | 0022575-18 | Piezas de Mano, para Cirugía | ANSPACH | QD8-G1 | N-09313605119 | AHVRHPRTRP2CQUI | 2021-01-21 | 2023-01-15
0025705-00 | 0025705-00 | Piezas de Mano, para Cirugía | ANSPACH | CRANI-A-G1 | P07314153229 | AHVRHPRTRP2201 | 2020-07-23 | 2022-07-20
0027811 | 0027811-00 | Piezas de Mano, para Cirugía | STRYKER | 375-708-500 | 12A048594 | AHVRHPDQIP1PQ4 | 2011-12-12 | 2013-12-12
0027895-00 | 0027895-00 | Piezas de Mano, para Cirugía | ANSPACH | QD8-G1 | P-23314314310 | AHVRHPRTRP2A2C | 2021-06-09 | 2023-05-26
0028103 | 0028103-00 | Piezas de Mano, para Cirugía | PRIM S.A. | CUSA 36 | ET-3636 | AHVRHPGENP5AQ2 | 2012-04-14 | 2014-04-14
0028710-00 | 0028710-00 | Piezas de Mano, para Cirugía | ANSPACH | CRANI-A-G1 | N01313504215 | AHVRHPRTRP2203 | 2021-11-04 | 2023-11-04
0028713-00 | 0028713-00 | Piezas de Mano, para Cirugía | ANSPACH | QD8-G1 | M45313400841 | AHVRHPRTRP2203 | 2021-11-04 | 2023-11-04
0009897-00 | 0009897-00 | Pipetas | DRUMMOND | PIPET-AID | 54752 | AHVRHPMUJP4CAL | 2015-02-05 | 2017-02-05
0010298 |  | Pipetas | EPPENDORF | REFERENCE 2 1000UL | 143968-Z | AHVRAXLAB | 2016-06-24 | 2016-06-24
0011484 | 0019562 | Pipetas | GILSON | PIPETMAN P20 | BM65045 | AHVRAXANPP1DD18 | 2013-06-14 | 2014-06-14
0011485 | 0015453 | Pipetas | GILSON | PIPETMAN P200 | BL58185 | AHVRAXANPP1DD18 | 2013-06-14 | 2014-06-14
0011486 | 0015452 | Pipetas | GILSON | PIPETMAN P10 | BJS0786 | AHVRAXANPP1DD18 | 2013-06-14 | 2014-06-14
0011491 | 0015437 | Pipetas | GILSON | PIPETMAN P2 | CA54773 | AHVRAXANPP1DD18 | 2013-06-14 | 2014-06-14
0012874-08 | 0012874-08 | Pipetas | EPPENDORF | RESEARCH | 2436608 | AHVRAXANPP1 | 2017-05-01 | 2018-05-01
0012874-10 | 0012874-10 | Pipetas | GILSON | PIPETMAN P2 | 3514918 | AHVRAXANP | 2010-04-13 | 2012-04-13
0012874-12 | 0012874-12 | Pipetas | GILSON | P1000N | BN-64887 | AHVRAXANPP1PQ1 | 2017-05-01 | 2018-05-01
0014693 | 0015056 | Pipetas | HACH LANGE | DIGITAL TITRATOR | 4091929 | AHVRAXLABP2LMB | 2010-01-01 | 2011-01-01
0014728 | 0021065 | Pipetas | THERMO SCIENTIFIC | FINNPIPETTE 100-1000UL | LH-20856 | AHVRAXLABP2LHM | 2015-11-15 | 2016-11-15
0014740 | 0020680 | Pipetas | LABSYSTEMS | FINNPIPETTE 10-200UL | KH-23959 | AHVRAXLABP2LHM | 2018-02-09 | 2019-02-09
0014744 | 0021688-00 | Pipetas | THERMO SCIENTIFIC | FINNPIPETTE 1-10ML | S11482 | AHVRAXLABP3INM | 2017-05-01 | 2018-05-01
0014771 | 0019790-00 | Pipetas | THERMO SCIENTIFIC | FINNPIPETTE 20-200UL | CH-01834 | AHVRAXLABP3 | 2017-05-01 | 2018-05-01
0014772 | 0019792-00 | Pipetas | THERMO SCIENTIFIC | FINNPIPETTE 20-200UL | V91478 | AHVRAXLABP3 | 2017-05-01 | 2018-05-01
0014785 | 0015063 | Pipetas | THERMO SCIENTIFIC | FINNPIPETTE 5-50UL | F-10413 | AHVRAXLABP3 | 2017-05-01 | 2018-05-01
0014817 | 0022620 | Pipetas | THERMO SCIENTIFIC | FINNPIPETTE 5-50UL | NH-07764 | AHVRAXLABP3PCR | 2018-04-01 | 2019-04-01
0014840 | 0019566 | Pipetas | GILSON | P1000N | X-61676-H | AHVRAXANPP1PQ1 | 2017-05-01 | 2018-05-01
0014849 | 0015431 | Pipetas | GILSON | P1000N | GM-28863 | AHVRAXANPP1PQ1 | 2017-05-01 | 2018-05-01
0014850 | 0015444 | Pipetas | GILSON | P1000N | BJ-56855 | AHVRAXANPP1PQ1 | 2017-05-01 | 2018-05-01
0015047 | 0015047 | Pipetas | THERMO SCIENTIFIC | FINNPIPETTE 200-1000UL | S-34474 | AHVRAXLABP2LHP | 2017-05-01 | 2018-05-01
0015048 | 0015048 | Pipetas | THERMO SCIENTIFIC | FINNPIPETTE 10-100UL | S-07259 | AHVRAXLABP2LHM | 2013-07-01 | 2014-07-01
0015049 | 0015049 | Pipetas | HIRSCHMANN BEILNER | LABOPETTE 0.5-3UL | 9043854 | AHVRAXLABP2LHP | 2007-04-21 | 2009-01-01
0015050 | 0015050 | Pipetas | THERMO SCIENTIFIC | FINNPIPETTE 10-100UL | J-84439 | AHVRAXLABP2LHM | 2012-11-02 | 2013-11-02
0015051 | 0015051 | Pipetas | GRUPO TAPER | 10-100UL | 8122830 | AHVRAXLAB | 2015-06-24 | 2016-06-24
0015053-00 | 0015053-00 | Pipetas | THERMO SCIENTIFIC | FINNPIPETTE 20-200UL | 6150150 | AHVRAXLABP3DSER | 2013-06-14 | 2014-06-14
0015054 | 0015054 | Pipetas | HACH LANGE | DIGITAL TITRATOR | 8115248 | AHVRAXLABP2LMB | 2010-01-01 | 2011-01-01
0015057 | 0015057 | Pipetas | HIRSCHMANN BEILNER | LABOPETTE 0.1-2,5UL | 8122956 | AHVRAXLABP2LHP | 2017-05-01 | 2018-05-01
0015059 | 0015059 | Pipetas | THERMO SCIENTIFIC | FINNPIPETTE 20-200UL | CH-91731 | AHVRAXLABP3 | 2017-05-01 | 2018-05-01
0015061 | 0015061 | Pipetas | THERMO SCIENTIFIC | FINNPIPETTE 20-200UL | CH-66651 | AHVRAXLABP2LHO | 2017-05-01 | 2018-05-01
0015064 | 0015064 | Pipetas | THERMO SCIENTIFIC | FINNPIPETTE 20-200UL | S-11801 | AHVRAXLABP3 | 2017-05-01 | 2018-05-01
0015065 | 0015065 | Pipetas | THERMO SCIENTIFIC | FINNPIPETTE 5-50UL | T-52933 | AHVRAXLABP3 | 2017-05-01 | 2018-05-01
0015066 | 0015066 | Pipetas | THERMO SCIENTIFIC | FINNPIPETTE 200-1000UL | T-78344 | AHVRAXLABP3 | 2017-05-01 | 2018-05-01
0015073 | 0015073 | Pipetas | THERMO SCIENTIFIC | FINNPIPETTE 0,5-10UL | CJ-06433 | AHVRAXLABP2LHM | 2012-11-15 | 2013-11-15
0015077 | 0015077 | Pipetas | THERMO SCIENTIFIC | FINNPIPETTE 5-50UL | S-26376 | AHVRAXLABP3 | 2017-05-01 | 2018-05-01
0015079 | 0015079 | Pipetas | THERMO SCIENTIFIC | FINNPIPETTE 5-50UL | CJ-01647 | AHVRAXLABP2LMB | 2017-05-01 | 2018-05-01
0015080 | 0015080 | Pipetas | THERMO SCIENTIFIC | FINNPIPETTE 50-300UL | T-70673 | AHVRAXLABP2 | 2017-05-01 | 2018-05-01
0015083 | 0015083 | Pipetas | THERMO SCIENTIFIC | FINNPIPETTE 5-50UL | G-66993 | AHVRAXLABP3HLA | 2017-05-01 | 2018-05-01
0015094 | 0015094 | Pipetas | HACH LANGE | DIGITAL TITRATOR | 8122732 | AHVRAXLABP2LMB | 2010-01-01 | 2011-01-01
0015095 | 0015095 | Pipetas | THERMO SCIENTIFIC | FINNPIPETTE 200-1000UL | U-63502 | AHVRAXLABP3PCR | 2017-05-01 | 2018-05-01
0015099 | 0015099 | Pipetas | THERMO SCIENTIFIC | FINNPIPETTE 200-1000UL | U-63500 | AHVRAXLABP2LMB | 2017-05-01 | 2018-05-01
0015154-00 | 0015154 | Pipetas | HIRSCHMANN BEILNER | LABOPETTE 0.1-2,5UL | 9064023 | AHVRAXLABP3LPY | 2017-05-01 | 2018-05-01
0015155-00 | 0015155 | Pipetas | THERMO SCIENTIFIC | FINNPIPETTE 20-200UL | S-38672 | AHVRAXLABP3HLA | 2017-05-01 | 2018-05-01
0015156-00 | 0015156 | Pipetas | THERMO SCIENTIFIC | FINNPIPETTE 200-1000UL | B-00795 | AHVRAXLABP3HLA | 2017-05-01 | 2018-05-01
0015161-00 | 0015161 | Pipetas | THERMO SCIENTIFIC | FINNPIPETTE 0,5-10UL | CH-19573 | AHVRAXLABP3HLA | 2013-02-16 | 2014-02-16
0015162-00 | 0015162 | Pipetas | THERMO SCIENTIFIC | FINNPIPETTE 20-200UL | D96673 | AHVRAXLABP3HLA | 2007-02-16 | 2009-01-01
0015429-00 | 0015429 | Pipetas | GILSON | P1000N | CB-56555 | AHVRAXANPP1PQ1 | 2017-05-01 | 2018-05-01
0015430-00 | 0015430 | Pipetas | GILSON | P1000N | BM-65823 | AHVRAXANPP1PQ1 | 2017-05-01 | 2018-05-01
0015432-00 | 0015432 | Pipetas | GILSON | P1000N | BL-64215 | AHVRAXANPP1PQ1 | 2017-05-01 | 2018-05-01
0015434-00 | 0015434 | Pipetas | GILSON | P1000N | BL-64004 | AHVRAXANPP1PQ1 | 2017-05-01 | 2018-05-01
0015435-00 | 0015435 | Pipetas | GILSON | PIPETMAN P20 | BL63792 | AHVRAXANPP1DD18 | 2013-06-14 | 2014-06-14
0015436-00 | 0015436 | Pipetas | GILSON | PIPETMAN P10 | BM64966 | AHVRAXANPP1DD18 | 2013-06-14 | 2014-06-14
0015438-00 | 0015438 | Pipetas | GILSON | PIPETMAN P200 | X61223K | AHVRAXANPP1DD18 | 2013-06-14 | 2014-06-14
0015439-00 | 0015439 | Pipetas | GILSON | PIPETMAN P1000 | GC65544 | AHVRAXANPP1DD18 | 2013-06-14 | 2014-06-14
0015440-00 | 0015440 | Pipetas | GILSON | PIPETMAN P100 | GL26930 | AHVRAXANPP1DD18 | 2013-06-14 | 2014-06-14
0015441-00 | 0015441 | Pipetas | GILSON | P1000N | CA-62782 | AHVRAXANPP1PQ1 | 2017-05-01 | 2018-05-01
0015442-00 | 0015442 | Pipetas | GILSON | P1000N | BJ-51179 | AHVRAXANPP1PQ1 | 2017-05-01 | 2018-05-01
0015443-00 | 0015443 | Pipetas | GILSON | P1000N | GC-65239 | AHVRAXANPP1PQ1 | 2017-05-01 | 2018-05-01
0015445-00 | 0015445 | Pipetas | GILSON | P1000N | GD-22431 | AHVRAXANPP1PQ1 | 2017-05-01 | 2018-05-01
0015446-00 | 0015446 | Pipetas | GILSON | PIPETMAN P1000 | BL64241 | AHVRAXANPP1DD18 | 2013-06-14 | 2014-06-14
0015447-00 | 0015447 | Pipetas | GILSON | PIPETMAN P1000 | BL64278 | AHVRAXANPP1DD18 | 2013-06-14 | 2014-06-14
0015448-00 | 0015448 | Pipetas | GILSON | PIPETMAN P200 | BL58166 | AHVRAXANPP1DD18 | 2013-06-14 | 2014-06-14
0015449-00 | 0015449 | Pipetas | GILSON | PIPETMAN P100 | CB56557 | AHVRAXANPP1DD18 | 2013-06-14 | 2014-06-14
0015450-00 | 0015450 | Pipetas | GILSON | PIPETMAN P20 | S67361L | AHVRAXANPP1DD18 | 2013-06-14 | 2014-06-14
0015451-00 | 0015451 | Pipetas | GILSON | PIPETMAN P20 | BL64016 | AHVRAXANPP1DD18 | 2013-06-14 | 2014-06-14
0015454-00 | 0015454 | Pipetas | GILSON | PIPETMAN P100 | T56189E | AHVRAXANPP1DD18 | 2013-06-14 | 2014-06-14
0015455-00 | 0015455 | Pipetas | GILSON | PIPETMAN P20 | W64797G | AHVRAXANPP1DD18 | 2013-06-14 | 2014-06-14
0015456-00 | 0015456 | Pipetas | GILSON | PIPETMAN P10 | T69234N | AHVRAXANPP1DD18 | 2013-06-14 | 2014-06-14
0015457-00 | 0015457 | Pipetas | GILSON | P1000N | U-53944-J | AHVRAXANPP1PQ1 | 2017-05-01 | 2018-05-01
0015458-00 | 0015458 | Pipetas | GILSON | P1000N | BL-58189 | AHVRAXANPP1PQ1 | 2017-05-01 | 2018-05-01
0015459-00 | 0015459 | Pipetas | GILSON | P1000N | X-69394-K | AHVRAXANPP1PQ1 | 2017-05-01 | 2018-05-01
0015485-00 | 0015485 | Pipetas | WITEG | PROFESSIONAL 100-1000UL | YL-3-K-001037 | AHVRAXLABP3 | 2017-05-01 | 2018-05-01
0016049-00 | 0016049 | Pipetas | THERMO SCIENTIFIC | FINNPIPETTE 5-50UL | JH-21502 | AHVRAXLABP5CUA | 2017-05-01 | 2018-05-01
0016051-00 | 0016051 | Pipetas | THERMO SCIENTIFIC | FINNPIPETTE 5-50UL | JH-35255 | AHVRAXLABP5CTO | 2017-05-01 | 2018-05-01
0016053-00 | 0016053 | Pipetas | THERMO SCIENTIFIC | FINNPIPETTE 5-50UL | KH-11924 | AHVRAXLABP5CTO | 2017-05-01 | 2018-05-01
0016054-00 | 0016054 | Pipetas | THERMO SCIENTIFIC | FINNPIPETTE 5-50UL | HH-50246 | AHVRAXLABP5CTO | 2013-03-01 | 2014-03-01
0016372 | 0023613-00 | Pipetas | THERMO SCIENTIFIC | FINNPIPETTE 10-100UL | QH00672 | AHVRAXLABP2IMCR | 2019-04-03 | 2019-04-03
0016375 | 0023615-00 | Pipetas | THERMO SCIENTIFIC | FINNPIPETTE 0,2-2UL | PH12237 | AHVRAXLABP2IMCR | 2019-04-03 | 2019-04-03
0016378 | 0023611-00 | Pipetas | THERMO SCIENTIFIC | FINNPIPETTE 10-100UL | QH00668 | AHVRAXLABP2IMCR | 2019-04-03 | 2019-04-03
0016382 | 0023609-00 | Pipetas | THERMO SCIENTIFIC | FINNPIPETTE 5-50UL | PJ01582 | AHVRAXLABP2IMCR | 2019-04-03 | 2019-04-03
0016383 | 0023612-00 | Pipetas | THERMO SCIENTIFIC | FINNPIPETTE 10-100UL | QH00671 | AHVRAXLABP2IMCR | 2019-04-03 | 2019-04-03
0016386 | 0023607-00 | Pipetas | THERMO SCIENTIFIC | FINNPIPETTE 0,5-10UL | QH20528 | AHVRAXLABP2IMCR | 2019-04-03 | 2019-04-03
0016438-00 | 0016438 | Pipetas | THERMO SCIENTIFIC | FINNPIPETTE 20-200UL | KH-08126 | AHVRAXLABP2LMB | 2017-05-01 | 2018-05-01
0016439-00 | 0016439 | Pipetas | HIRSCHMANN BEILNER | LABOPETTE 0.1-2,5UL | 7068524 | AHVRAXLABP2LMB | 2017-05-01 | 2018-05-01
0016693 | 0023962-00 | Pipetas | THERMO SCIENTIFIC | FINNPIPETTE 20-200UL | PG77228 | AHVRAXLABP2IMCR | 2019-07-03 | 2021-06-18
0016696 | 0023963-00 | Pipetas | THERMO SCIENTIFIC | FINNPIPETTE 20-200UL | PG77252 | AHVRAXLABP2IMCR | 2019-07-03 | 2021-06-18
0016699 | 0023964-00 | Pipetas | THERMO SCIENTIFIC | FINNPIPETTE 20-200UL | PG77239 | AHVRAXLABP2IMCR | 2019-07-03 | 2021-06-18
0016763-00 | 0016763-00 | Pipetas | GILSON | P1000N | CB-65991 | AHVRAXANPP1PQ1 | 2017-05-01 | 2018-05-01
0016764-00 | 0016764-00 | Pipetas | GILSON | PIPETMAN P2 | CC-50390 | AHVRAXANPP1LHI | 2010-04-13 | 2012-04-13
0016765-00 | 0016765 | Pipetas | GILSON | PIPETMAN P20 | CC51536 | AHVRAXANPP1DD18 | 2014-06-12 | 2015-06-12
0016766-00 | 0016766-00 | Pipetas | EPPENDORF | RESEARCH | 242047-Z | AHVRAXANPP1 | 2017-05-01 | 2018-05-01
0016767-00 | 0016767-00 | Pipetas | EPPENDORF | RESEARCH | 109052-Z | AHVRAXANPP1LAB | 2017-05-01 | 2018-05-01
0016802 | 0024038-00 | Pipetas | THERMO SCIENTIFIC | FINNPIPETTE 100-1000UL | QH26433 | AHVRAXLABBJI | 2019-07-17 | 2021-06-26
0016805 | 0022041-00 | Pipetas | THERMO SCIENTIFIC | FINNPIPETTE 100-1000UL | LH22944 | AHVRAXLABBJI | 2019-07-17 | 2021-06-26
0016806 | 0024042-00 | Pipetas | NICHIRYO | NICHIPET | A75201700 | AHVRAXLABBJI | 2019-07-17 | 2021-06-26
0016807 | 0024043-00 | Pipetas | LABSYSTEMS | FINNPIPETTE FIXED 100UL | N26031 | AHVRAXLABBJI | 2019-07-17 | 2021-06-26
0016864 | 0024110-00 | Pipetas | THERMO SCIENTIFIC | FINNPIPETTE 20-200UL | KH08125 | AHVRAXANPP1LAB | 2016-08-28 | 2018-08-28
0017006 | 0024211-00 | Pipetas | THERMO SCIENTIFIC | FINNPIPETTE 20-200UL | LH-99318 | AHVRAXLABP1IURG | 2019-10-08 | 2021-03-22
0017010 | 0024219-00 | Pipetas | THERMO SCIENTIFIC | FINNPIPETTE 2-20UL | LH-51865 | AHVRAXLABP3ILIN | 2019-10-08 | 2021-03-22
0017011 | 0024220-00 | Pipetas | THERMO SCIENTIFIC | FINNPIPETTE 10-100UL | QH-00670 | AHVRAXLABP3ILIN | 2019-10-08 | 2021-03-22
0017013 | 0024206-00 | Pipetas | THERMO SCIENTIFIC | FINNPIPETTE 2-20UL | OH-82695 | AHVRAXLABP3ILIN | 2019-10-08 | 2021-03-22
0017018 | 0024217-00 | Pipetas | THERMO SCIENTIFIC | FINNPIPETTE 10-100UL | QH-00675 | AHVRAXLABP1IURG | 2019-10-08 | 2021-03-22
0017019 | 0024218-00 | Pipetas | THERMO SCIENTIFIC | FINNPIPETTE 100-1000UL | PH-65255 | AHVRAXLABP1IURG | 2019-10-08 | 2021-03-22
0017254 | 0024507-00 | Pipetas | THERMO SCIENTIFIC | FINNPIPETTE 10-100UL | QH75318 | AHVRHPMUJP1ILM | 2019-12-05 | 2021-12-05
0017328 | 0024255 | Pipetas | THERMO SCIENTIFIC | FINNPIPETTE 5-50UL | CH50909 | AHVRAXLABP5CTO | 2019-10-08 | 2021-10-15
0017329 | 0024256 | Pipetas | THERMO SCIENTIFIC | FINNPIPETTE 0,5-10UL | T59167 | AHVRAXLABP5CTO | 2019-10-15 | 2021-10-15
0017330 | 0024257 | Pipetas | THERMO SCIENTIFIC | FINNPIPETTE 100-1000UL | HH51512 | AHVRAXLABP5CTO | 2019-10-15 | 2021-10-15
0017331 | 0024258 | Pipetas | THERMO SCIENTIFIC | FINNPIPETTE 20-200UL | JH45396 | AHVRAXLABP5CTO | 2017-01-01 | 2019-01-01
0017334 | 0024261 | Pipetas | THERMO SCIENTIFIC | FINNPIPETTE 10-100UL | JH21503 | AHVRAXLABP5CTO | 2017-01-01 | 2019-01-01
0017335 | 0024262 | Pipetas | THERMO SCIENTIFIC | FINNPIPETTE 2-20UL | KH11467 | AHVRAXLABP5CTO | 2017-01-01 | 2019-01-01
0017336 | 0024263 | Pipetas | THERMO SCIENTIFIC | FINNPIPETTE 2-20UL | FK09530 | AHVRAXLABP5CTO | 2017-01-01 | 2019-01-01
0017337 | 0024264 | Pipetas | THERMO SCIENTIFIC | FINNPIPETTE 20-200UL | FK09907 | AHVRAXLABP5CTO | 2017-01-01 | 2019-01-01
0017338 | 0024265 | Pipetas | THERMO SCIENTIFIC | FINNPIPETTE 200UL | C50656 | AHVRAXLABP5CTO | 2017-01-01 | 2019-01-01
0017339 | 0024266 | Pipetas | LABSYSTEMS | FINNPIPETTE FIXED 100UL | AA36196 | AHVRAXLABP5CTO | 2017-01-01 | 2019-01-01
0017340 | 0024267 | Pipetas | MENARINI DIAGNOSTICS | EXTEND 200UL | 14931 | AHVRAXLABP5CTO | 2017-01-01 | 2019-01-01
0017341 | 0024268 | Pipetas | HT | DISCOVERY+ 10-100UL | 40540557 | AHVRAXLABP5CTO | 2017-01-01 | 2019-01-01
0017342 | 0024269 | Pipetas | THERMO SCIENTIFIC | FINNPIPETTE 20-200UL | KH1337 | AHVRAXLABP5CTO | 2017-01-01 | 2019-01-01
0017343 | 0024270 | Pipetas | HT | LABMATE+ 0,5-10UL | 046051574 | AHVRAXLABP5CTO | 2017-01-01 | 2019-01-01
0017344 | 0024271 | Pipetas | MENARINI DIAGNOSTICS | EXTEND 200UL | 4283 | AHVRAXLABP5CTO | 2017-01-01 | 2019-01-01
0017347 | 0024274 | Pipetas | LABSYSTEMS | FINNPIPETTE FIXED 100UL | C64007 | AHVRAXLABP5CTO | 2017-01-01 | 2019-01-01
0000608 |  | Unidades de Asistencia Circulatoria, Cardiacas, con Balón Intraaórtico | ARROW IBERIA, S.A | ACAT 1 PLUS | 50507A | AHVRHPGENP0ALH | 2009-01-01 | 2009-01-01 | SI
0017348 | 0024275 | Pipetas | LABSYSTEMS | FINNPIPETTE 5-40UL | G67548 | AHVRAXLABP5CTO | 2017-01-01 | 2019-01-01
0017349 | 0024276 | Pipetas | GILSON | PIPETMAN P200 | N65154K | AHVRAXLABP5CTO | 2017-01-01 | 2019-01-01
0017350 | 0024277 | Pipetas | MENARINI DIAGNOSTICS | EXTEND 200UL | 14916 | AHVRAXLABP5CTO | 2017-01-01 | 2019-01-01
0000382 | 0014158 | Unidades de Autotransfusión | SORIN BIOMEDICA | XTRA | BO20111 I11 | AHVRHPGENP5AQ3 | 2012-02-01 | 2017-05-07 | SI
0017352 | 0024279 | Pipetas | THERMO SCIENTIFIC | FINNPIPETTE 20-200UL | KH08118 | AHVRAXLABP3CUL | 2017-01-01 | 2019-01-01
0017356 | 0017356-00 | Pipetas | THERMO SCIENTIFIC | FINNPIPETTE 0,5-10UL | S83537 | AHVRAXLABP4MUR | 2017-01-01 | 2019-01-01
0017357 | 0024284 | Pipetas | LABSYSTEMS | FINNPIPETTE 5-40UL | D02897 | AHVRAXLABP4MUR | 2017-01-01 | 2019-01-01
0017359 | 0024286 | Pipetas | LABSYSTEMS | FINNPIPETTE 40-200UL | B99611 | AHVRAXLABP4MUR | 2017-01-01 | 2019-01-01
0017360 | 0024287 | Pipetas | NICHIRYO | MOD.5000 | 1014 | AHVRAXLABP4MUR | 2017-01-01 | 2019-01-01
0017361 | 0024288 | Pipetas | THERMO SCIENTIFIC | FINNPIPETTE 100-1000UL | PH65301 | AHVRAXLABP4MUR | 2017-01-01 | 2019-01-01
0017362 | 0024289 | Pipetas | THERMO SCIENTIFIC | FINNPIPETTE 20-200UL | PH65228 | AHVRAXLABP4MUR | 2017-01-01 | 2019-01-01
0017363 | 0024290 | Pipetas | THERMO SCIENTIFIC | FINNPIPETTE 20-200UL | FJ76957 | AHVRAXLABP4MUR | 2017-01-01 | 2019-01-01
0017364 | 0024291 | Pipetas | THERMO SCIENTIFIC | FINNPIPETTE 0,5-10UL | N89790 | AHVRAXLABP4MUR | 2017-01-01 | 2019-01-01
0017365 | 0024292 | Pipetas | THERMO SCIENTIFIC | FINNPIPETTE 20-200UL | OH81190 | AHVRAXLABP4MUR | 2017-01-01 | 2019-01-01
0017366 | 0024293 | Pipetas | THERMO SCIENTIFIC | FINNPIPETTE 100-1000UL | PH65302 | AHVRAXLABP4MUR | 2017-01-01 | 2019-01-01
0017367 | 0024294 | Pipetas | LABSYSTEMS | FINNPIPETTE 40-200UL | C57186 | AHVRAXLABP4MUR | 2017-01-01 | 2019-01-01
0017368 | 0024295 | Pipetas | THERMO SCIENTIFIC | FINNPIPETTE 100-1000UL | OH00714 | AHVRAXLABP4MUR | 2017-01-01 | 2019-01-01
0017369 | 0024296 | Pipetas | THERMO SCIENTIFIC | FINNPIPETTE 100-1000UL | OH00707 | AHVRAXLABP4MUR | 2017-01-01 | 2019-01-01
0017370 | 0024297 | Pipetas | THERMO SCIENTIFIC | FINNPIPETTE 10-100UL | AA02390 | AHVRAXLABP4MUR | 2017-01-01 | 2019-01-01
0017371 | 0024298 | Pipetas | THERMO SCIENTIFIC | FINNPIPETTE 30-300UL | AA04903 | AHVRAXLABP4MUR | 2017-01-01 | 2019-01-01
0017372 | 0024299 | Pipetas | LABSYSTEMS | FINNPIPETTE 40-200UL | C03980 | AHVRAXLABP4MUR | 2017-01-01 | 2019-01-01
0017373 | 0024300 | Pipetas | THERMO SCIENTIFIC | FINNPIPETTE 200-1000UL | G43844 | AHVRAXLABP4MUR | 2017-01-01 | 2019-01-01
0017374 | 0024301 | Pipetas | THERMO SCIENTIFIC | FINNPIPETTE 20-200UL | U62617 | AHVRAXLABP4MUR | 2017-01-01 | 2019-01-01
0017375 | 0024302 | Pipetas | THERMO SCIENTIFIC | FINNPIPETTE 0,5-10UL | N89789 | AHVRAXLABP4MUR | 2017-01-01 | 2019-01-01
0017376 | 0024303 | Pipetas | THERMO SCIENTIFIC | FINNPIPETTE 200-1000UL | V94412 | AHVRAXLABP4MUR | 2017-01-01 | 2019-01-01
0017378 | 0024305 | Pipetas | GILSON | PIPETMAN P200 | H221410 | AHVRAXLABP4MUR | 2017-01-01 | 2019-01-01
0017379 | 0024306 | Pipetas | EPPENDORF | RESEARCH 10 | 489391Z | AHVRAXLABP4MUR | 2017-01-01 | 2019-01-01
0017381 | 0024308 | Pipetas | THERMO SCIENTIFIC | FINNPIPETTE 2-20UL | KH15519 | AHVRAXANP | 2017-01-01 | 2019-01-01
0017382 | 0024309 | Pipetas | THERMO SCIENTIFIC | FINNPIPETTE 2-20UL | T07237 | AHVRAXANP | 2017-01-01 | 2019-01-01
0017383 | 0024310 | Pipetas | LABSYSTEMS | FINNPIPETTE 40-200UL | C03326 | AHVRAXANP | 2017-01-01 | 2019-01-01
0017384 | 0024311 | Pipetas | GILSON | PIPETMAN P100 | CB56552 | AHVRAXANP | 2017-01-01 | 2019-01-01
0017385 | 0024312 | Pipetas | EPPENDORF | RESEARCH PLUS | P29745C | AHVRAXANP | 2017-01-01 | 2019-01-01
0017386 | 0024313 | Pipetas | EPPENDORF | RESEARCH PLUS | O19036C | AHVRAXANP | 2017-01-01 | 2019-01-01
0017388 | 0024315 | Pipetas | THERMO SCIENTIFIC | FINNPIPETTE 5-50UL | T52932 | AHVRAXLABP0LUR | 2017-01-01 | 2019-01-01
0017392 | 0024319 | Pipetas | EPPENDORF | RESEARCH PLUS | P52400F | AHVRAXANP | 2017-01-01 | 2019-01-01
0017393 | 0024320 | Pipetas | EPPENDORF | RESEARCH PLUS | O21163C | AHVRAXANP | 2017-01-01 | 2019-01-01
0017395 | 0024322 | Pipetas | THERMO SCIENTIFIC | FINNPIPETTE 0,2-2UL | FK20387 | AHVRAXLABP5CTO | 2017-01-01 | 2019-01-01
0018796-00 | 0018796 | Pipetas | GILSON | PIPETMAN P20 | KN24077 | AHVRAXANPP1DD18 | 2016-02-01 | 2017-02-01
0019137-00 | 0019137 | Pipetas | THERMO SCIENTIFIC | FINNPIPETTE 5-50UL | KJ-08300 | AHVRAXLABP3HLA | 2017-08-01 | 2018-08-01
0019155-00 | 0019155-00 | Pipetas | THERMO SCIENTIFIC | FINNPIPETTE 0,2-2UL | MH-03091 | AHVRAXLABP2LMB | 2016-02-16 | 2017-02-16
0019158-00 | 0019158-00 | Pipetas | THERMO SCIENTIFIC | FINNPIPETTE 100-1000UL | MM-28517 | AHVRAXLABP2LMB | 2016-02-16 | 2017-02-16
0019160-00 | 0019160-00 | Pipetas | THERMO SCIENTIFIC | FINNPIPETTE 2-20UL | MH-11647 | AHVRAXLABP2LMB | 2016-02-19 | 2017-02-19
0019161-00 | 0019161-00 | Pipetas | THERMO SCIENTIFIC | FINNPIPETTE 2-20UL | MH-11646 | AHVRAXLABP2LHP | 2017-05-01 | 2018-05-01
0019162-00 | 0019162 | Pipetas | THERMO SCIENTIFIC | FINNPIPETTE 0,5-10UL | MH-28515 | AHVRAXLABP2LHM | 2015-11-15 | 2016-11-15
0019163-00 | 0019163-00 | Pipetas | THERMO SCIENTIFIC | FINNPIPETTE 50-300UL | MH-62087 | AHVRAXLABP2LHP | 2017-05-01 | 2018-05-01
0019195-00 | 0019195 | Pipetas | THERMO SCIENTIFIC | FINNPIPETTE 0,5-10UL | KH-99878 | AHVRAXLABP2LHM | 2015-11-15 | 2016-11-15
0019197-00 | 0019197 | Pipetas | THERMO SCIENTIFIC | FINNPIPETTE 0,5-10UL | KH-99874 | AHVRAXLABP2LHM | 2018-07-17 | 2019-07-17
0019198-00 | 0019198-00 | Pipetas | HIRSCHMANN BEILNER | LABOPETTE 5-50UL | 11048912 | AHVRAXLABP2IMCR | 2013-06-14 | 2014-06-14
0019235-00 | 0019235 | Pipetas | THERMO SCIENTIFIC | FINNPIPETTE 20-200UL | MH-28481 | AHVRAXLABP4MUR | 2010-02-01 | 2012-01-01
0019555-00 | 0019555 | Pipetas | THERMO SCIENTIFIC | FINNPIPETTE 20-200UL | kh08116 | AHVRAXLABP4MUR | 2010-11-23 | 2012-01-01
0019563-00 | 0019563 | Pipetas | GILSON | P1000N | z-542199 | AHVRAXANPP1PQ1 | 2017-05-01 | 2018-05-01
0019567-00 | 0019567 | Pipetas | GILSON | PIPETMAN P1000 | X69516K | AHVRAXANPP1DD18 | 2013-06-14 | 2014-06-14
0019568-00 | 0019568 | Pipetas | THERMO SCIENTIFIC | FINNPIPETTE 0,2-2UL | AA-02392 | AHVRAXANPP1CP1 | 2016-02-01 | 2017-02-01
0019569-00 | 0019569 | Pipetas | GILSON | P1000N | Z-60389-E | AHVRAXANPP1PQ1 | 2017-05-01 | 2018-05-01
0019788-00 | 0019788-00 | Pipetas | THERMO SCIENTIFIC | FINNPIPETTE 200-1000UL | V-94409 | AHVRAXLABP3 | 2017-05-01 | 2018-05-01
0019789-00 | 0019789-00 | Pipetas | THERMO SCIENTIFIC | FINNPIPETTE 2-20UL | N54211 | AHVRAXLABP3 | 2017-05-01 | 2018-05-01
0019794-00 | 0019794 | Pipetas | THERMO SCIENTIFIC | FINNPIPETTE 0,5-10UL | KH-15479 | AHVRAXLABP3HLA | 2017-02-27 | 2018-02-27
0019798-00 | 0019798-00 | Pipetas | THERMO SCIENTIFIC | FINNPIPETTE 200-1000UL | V-08073 | AHVRAXLABP3 | 2017-05-01 | 2018-05-01
0019941-00 | 0019941 | Pipetas | THERMO SCIENTIFIC | FINNPIPETTE 0,2-2UL | S-30633 | AHVRAXANPP1CP1 | 2016-06-01 | 2017-06-01
0019947-00 | 0019947 | Pipetas | THERMO SCIENTIFIC | FINNPIPETTE 5-50UL | U-75192 | AHVRAXLABP5CTO | 2016-02-16 | 2017-02-16
0019949-00 | 0019949 | Pipetas | THERMO SCIENTIFIC | FINNPIPETTE 5-50UL | 639361 | AHVRAXLABP5CTO | 2016-02-16 | 2017-02-16
0020008-00 | 0020008-00 | Pipetas | THERMO SCIENTIFIC | FINNPIPETTE 10-100UL | NH-37361 | AHVRHPMUJP1ILM | 2013-01-01 | 2015-01-01
0020117-00 | 0020117 | Pipetas | THERMO SCIENTIFIC | FINNPIPETTE 5-50UL | S-05428 | AHVRAXLABP3HLA | 2017-05-01 | 2018-05-01
0020118-00 | 0020118 | Pipetas | THERMO SCIENTIFIC | FINNPIPETTE 0,5-10UL | N-91340 | AHVRAXLABP3HLA | 2017-09-01 | 2018-09-01
0020119-00 | 0020119 | Pipetas | THERMO SCIENTIFIC | FINNPIPETTE 5-50UL | S05427 | AHVRAXLABP2LMB | 2017-05-01 | 2018-05-01
0020688-00 | 0020688 | Pipetas | THERMO SCIENTIFIC | FINNPIPETTE 10-100UL | AA-02393 | AHVRAXLABP2LHM | 2017-01-01 | 2018-01-01
0020689-00 | 0020689-00 | Pipetas | EPPENDORF | RESEARCH | P-26000-B | AHVRAXANPP1LAB | 2017-05-01 | 2018-05-01
0021051-00 | 0021051 | Pipetas | HIRSCHMANN BEILNER | LABOPETTE 0.1-2,5UL | 6150151 | AHVRAXLABP2LMB | 2017-05-01 | 2018-05-01
0021052-00 | 0021052-00 | Pipetas | THERMO SCIENTIFIC | FINNPIPETTE 20-200UL | NH-16955 | AHVRAXLABP2LMB | 2017-05-01 | 2018-05-01
0021053-00 | 0021053 | Pipetas | THERMO SCIENTIFIC | FINNPIPETTE 100-1000UL | NH-74941 | AHVRAXLABP2LHM | 2015-11-15 | 2016-11-15
0021055-00 | 0021055 | Pipetas | THERMO SCIENTIFIC | FINNPIPETTE 0,5-10UL | LH-27164 | AHVRAXLABP3HLA | 2017-10-27 | 2018-10-27
0021058-00 | 0021058-00 | Pipetas | THERMO SCIENTIFIC | FINNPIPETTE 200-1000UL | 10243 | AHVRAXLABP3HLA | 2017-10-26 | 2018-10-26
0021059-00 | 0021059-00 | Pipetas | THERMO SCIENTIFIC | FINNPIPETTE 50-300UL | S-11480 | AHVRAXLABP3HLA | 2017-05-01 | 2018-05-01
0021060-00 | 0021060 | Pipetas | THERMO SCIENTIFIC | FINNPIPETTE 0,5-10UL | DH-10526 | AHVRAXLABP3HLA | 2017-12-01 | 2018-12-01
0021061-00 | 0021061-00 | Pipetas | EPPENDORF | REFERENCE 2 1000UL | N-13841-E | AHVRAXLABP2 | 2017-05-01 | 2018-05-01
0021063-00 | 0021063 | Pipetas | THERMO SCIENTIFIC | FINNPIPETTE 0,5-10UL | MH-60195 | AHVRAXLABP3HLA | 2017-10-27 | 2018-10-27
0021066-00 | 0021066-00 | Pipetas | THERMO SCIENTIFIC | FINNPIPETTE 200-1000UL | CJ-23785 | AHVRAXLABP2 | 2017-05-01 | 2018-05-01
0021073 | 0021073 | Pipetas | THERMO SCIENTIFIC | FINNPIPETTE 50-300UL | OH-03666 | AHVRAXLABP3 | 2017-05-01 | 2018-05-01
0021075-00 | 0021075-00 | Pipetas | THERMO SCIENTIFIC | FINNPIPETTE 5-50UL | CJ-14030 | AHVRAXLABP3 | 2017-05-01 | 2018-05-01
0021076-00 | 0021076-00 | Pipetas | THERMO SCIENTIFIC | FINNPIPETTE 2-20UL | DH-13495 | AHVRAXLABP3 | 2017-05-01 | 2018-05-01
0021077-00 | 0021077-00 | Pipetas | THERMO SCIENTIFIC | FINNPIPETTE 200-1000UL | DH-29988 | AHVRAXLABP3INM | 2017-05-01 | 2018-05-01
0006490 | 0001013 | Unidades de Circulación Extracorpórea | MEDTRONIC IBERICA | CSS 990 | 1028 | AHVRHPINFP1AA3 | 1990-01-01 | 1992-01-01 | SI
0010195 | 0010199 | Unidades de Circulación Extracorpórea-Panel | SORIN BIOMEDICA | STOCKERT S5 | 50E61549 | AHVRHPINFP1CBLQQ03 | 2015-01-01 | 2016-01-01 | SI
0010197 | 0019258 | Unidades de Circulación Extracorpórea-Panel | SORIN BIOMEDICA | STOCKERT S5 | 50E65721 | AHVRHPINFP1CBLQQ03 | 2015-01-01 | 2016-01-01 | SI
0010198 | 0019258 | Unidades de Circulación Extracorpórea-Panel | SORIN BIOMEDICA | STOCKERT S5 | 60E10948 | AHVRHPINFP1CBLQQ03 | 2015-01-01 | 2016-01-01 | SI
0011915 | 0020631-00 | Unidades de Circulación Extracorpórea | MEDOS | DELTASTREAM | DP-HC0373 | AHVRHPRTRP0 | 2017-06-30 | 2019-06-30 | SI
0020226 | 0024616-00 | Unidades de Circulación Extracorpórea | SORIN BIOMEDICA | STOCKERT S5 | 48-E-06975 | AHVRHPGENP5QU2 | 2020-01-30 | 2020-01-30 | SI
0028843 | 0028843-00 | Unidades de Circulación Extracorpórea | SORIN BIOMEDICA | STOCKERT S5 | 48-E-08378 | AHVRHPGENP5CQUIQ52 | 2021-12-21 | 2023-12-15 | SI
0021078-00 | 0021078-00 | Pipetas | THERMO SCIENTIFIC | FINNPIPETTE 200-1000UL | OH-07825 | AHVRAXLABP3INM | 2017-05-01 | 2018-05-01
0021085-00 | 0021085-00 | Pipetas | EPPENDORF | RESEARCH | S04418 | AHVRAXLABP2LMB | 2017-05-01 | 2018-05-01
0021086-00 | 0021086 | Pipetas | HIRSCHMANN BEILNER | LABOPETTE 0.1-2,5UL | A-80994 | AHVRAXLABP2LB1 | 2017-05-01 | 2018-05-01
0021230-00 | 0021230-00 | Pipetas | EPPENDORF | REFERENCE 2 1000UL | MH-74555 | AHVRAXLABP2LMB | 2017-05-01 | 2018-05-01
0021273-00 | 0021273 | Pipetas | THERMO SCIENTIFIC | FINNPIPETTE 0,5-10UL | U-65545 | AHVRAXLABP3HLA | 2017-10-27 | 2018-10-27
0021275-00 | 0021275 | Pipetas | HIRSCHMANN BEILNER | LABOPETTE 0.1-2,5UL | 9132361 | AHVRAXLABP2LHP | 2017-05-01 | 2018-05-01
0003943 | 0011596 | Unidades de Fototerapia | NATUS MEDICAL | NEO BLUE MINI | 61477 | AHVRHPMUJP1CAL | 2006-01-01 | 2008-01-01 | SI
0021277-00 | 0021277 | Pipetas | THERMO SCIENTIFIC | FINNPIPETTE 0,5-10UL | U-65550 | AHVRAXLABP3HLA | 2017-10-27 | 2018-10-27
0021278-00 | 0021278 | Pipetas | THERMO SCIENTIFIC | FINNPIPETTE 0,5-10UL | U-65549 | AHVRAXLABP3HLA | 2017-10-27 | 2018-10-27
0021281-00 | 0021281-00 | Pipetas | THERMO SCIENTIFIC | FINNPIPETTE 20-200UL | CH-91736 | AHVRAXLABP3 | 2017-05-01 | 2018-05-01
0021282-00 | 0021282-00 | Pipetas | THERMO SCIENTIFIC | FINNPIPETTE 50-300UL | AA-04905 | AHVRAXLABP2LHP | 2017-05-01 | 2018-05-01
0021290-00 | 0021290 | Pipetas | HIRSCHMANN BEILNER | LABOPETTE 0.1-2,5UL | 5000790 | AHVRAXLABP2LMB | 2017-05-01 | 2018-05-01
0021291-00 | 0021291-00 | Pipetas | EPPENDORF | REFERENCE 2 1000UL | 4401889 | AHVRAXLABP2LHP | 2017-11-22 | 2018-11-22
0021601-00 | 0021601 | Pipetas | GILSON | P1000N | NN-20001 | AHVRAXANPP1PQ1 | 2017-05-01 | 2018-05-01
0021602-00 | 0021602-00 | Pipetas | EPPENDORF | REFERENCE 2 1000UL | P-19718-G | AHVRAXANPP1 | 2017-05-01 | 2018-05-01
0021685-00 | 0021685-00 | Pipetas | THERMO SCIENTIFIC | FINNPIPETTE 2-20UL | DH-13502 | AHVRAXLABP3 | 2017-05-01 | 2018-05-01
0021686-00 | 0021686-00 | Pipetas | THERMO SCIENTIFIC | FINNPIPETTE 0,5-10UL | KH-06530 | AHVRAXLABP3HLA | 2017-10-27 | 2018-10-27
0021733-00 | 0021733 | Pipetas | THERMO SCIENTIFIC | FINNPIPETTE 10-100UL | NH-29203 | AHVRAXLABP2LHM | 2018-02-09 | 2019-02-09
0021734-00 | 0021734 | Pipetas | THERMO SCIENTIFIC | FINNPIPETTE 10-100UL | NH-29204 | AHVRAXLABP2LHM | 2018-02-09 | 2019-02-09
0021903-00 | 0021903 | Pipetas | THERMO SCIENTIFIC | FINNPIPETTE 0,5-10UL | KH-57720 | AHVRAXLABP3HLA | 2017-10-27 | 2018-10-27
0021912-00 | 0021912-00 | Pipetas | THERMO SCIENTIFIC | FINNPIPETTE 20-200UL | KH-08115 | AHVRAXLABP3 | 2017-05-01 | 2018-05-01
0022395-00 | 0022395-00 | Pipetas | RAININ | PIPET-LITE XLS 100-1000UL | B-809478393 | AHVRAXANPP3 | 2017-05-01 | 2018-05-01
0022509-00 | 0022509 | Pipetas | THERMO SCIENTIFIC | FINNPIPETTE 100-1000UL | MH-74924 | AHVRAXLABP2LHM | 2018-06-01 | 2019-06-01
0022510-00 | 0022510 | Pipetas | THERMO SCIENTIFIC | FINNPIPETTE 100-1000UL | MH-74942 | AHVRAXLABP2LHM | 2018-06-01 | 2019-06-01
0022511-00 | 0022511 | Pipetas | THERMO SCIENTIFIC | FINNPIPETTE 0,5-10UL | MH-60196 | AHVRAXLABP3HLA | 2018-07-17 | 2019-07-17
0022512-00 | 0022512 | Pipetas | THERMO SCIENTIFIC | FINNPIPETTE 100-1000UL | MH-74944 | AHVRAXLABP2LHM | 2018-06-01 | 2019-06-01
0022513-00 | 0022513 | Pipetas | THERMO SCIENTIFIC | FINNPIPETTE 0,5-10UL | NH-11473 | AHVRAXLABP3HLA | 2018-07-17 | 2019-07-17
0022515-00 | 0022515 | Pipetas | NICHIRYO | NICHIPET | 3-D-0003 | AHVRAXLABP2LMB | 2017-05-01 | 2018-05-01
0022598-00 | 0022598-00 | Pipetas | THERMO SCIENTIFIC | FINNPIPETTE 5-50UL | LH-23095 | AHVRAXLABP0LUR | 2018-08-01 | 2019-08-01
0023028-00 | 0023028-00 | Pipetas | THERMO SCIENTIFIC | FINNPIPETTE 20-200UL | HJ-02046 | AHVRAXANPP1PQ1 | 2013-06-14 | 2014-06-14
0023030-00 | 0023030-00 | Pipetas | THERMO SCIENTIFIC | FINNPIPETTE 100-1000UL | HJ-21736 | AHVRHPGENSSNNUC | 2013-06-14 | 2014-06-14
0023031-00 | 0023031-00 | Pipetas | THERMO SCIENTIFIC | FINNPIPETTE 2-20UL | HH-80826 | AHVRAXANPP1PQ1 | 2013-06-14 | 2014-06-14
0023032-00 | 0023032-00 | Pipetas | THERMO SCIENTIFIC | FINNPIPETTE 2-20UL | HJ-02033 | AHVRAXANPP1PQ1 | 2013-06-14 | 2014-06-14
0023034-00 | 0023034-00 | Pipetas | EPPENDORF | MULTIPETTE PLUS | 2431553 | AHVRHPGENS1ALE | 2013-06-14 | 2014-06-14
0023219-00 | 0023219-00 | Pipetas | EPPENDORF | MULTIPETTE PLUS | 2432933 | AHVRHPGENS1ALE | 2013-06-14 | 2014-06-14
0023220-00 | 0023220-00 | Pipetas | EPPENDORF | MULTIPETTE PLUS | 4131391 | AHVRHPGENS1ALE | 2013-06-14 | 2014-06-14
0023466-00 | 0023466-00 | Pipetas | THERMO SCIENTIFIC | FINNPIPETTE 100-1000UL | PH-29884 | AHVRAXANPP1LAB | 2019-03-14 | 2021-03-14
0023467-00 | 0023467-00 | Pipetas | THERMO SCIENTIFIC | FINNPIPETTE 100-1000UL | PH-29885 | AHVRAXANPP1LAB | 2019-03-14 | 2021-03-14
0023490-00 | 0023490-00 | Pipetas | THERMO SCIENTIFIC | FINNPIPETTE 100-1000UL | JH17048 | AHVR | 2015-02-16 | 2016-02-16
0023606-00 | 0023606-00 | Pipetas | THERMO SCIENTIFIC | FINNPIPETTE 0,5-10UL | QH20518 | AHVRAXLABP2IMCR | 2019-04-03 | 2019-04-03
0024039-00 | 0024039-00 | Pipetas | THERMO SCIENTIFIC | FINNPIPETTE 100-1000UL | QH26434 | AHVRAXLABBJI | 2019-07-17 | 2021-06-26
0024186-00 | 0024186-00 | Pipetas | THERMO SCIENTIFIC | FINNPIPETTE 100-1000UL | B49646 | AHVRAXLABP1IURG | 2017-05-16 | 2019-05-16
0024187-00 | 0024187-00 | Pipetas | THERMO SCIENTIFIC | FINNPIPETTE 100-1000UL | DH97635 | AHVRAXLABP1IURG | 2017-05-16 | 2019-05-16
0024204-00 | 0024204-00 | Pipetas | THERMO SCIENTIFIC | FINNPIPETTE 100-1000UL | PH-65260 | AHVRAXLABP1IURG | 2019-10-08 | 2021-03-22
0024205-00 | 0024205-00 | Pipetas | THERMO SCIENTIFIC | FINNPIPETTE 20-200UL | PH-77234 | AHVRAXLABP3ILIN | 2019-10-08 | 2021-03-22
0027142 | 0027142-00 | Pipetas | EPPENDORF | RESEARCH PLUS 0,5-10UL | Q-60523-J | AHVRHPMUJP2C | 2021-01-19 | 2023-01-19
0027143 | 0027143-00 | Pipetas | EPPENDORF | RESEARCH PLUS 0,5-10UL | Q-60515-J | AHVRHPMUJP2C | 2021-01-19 | 2023-01-19
0027144 | 0027144-00 | Pipetas | EPPENDORF | RESEARCH PLUS 20-200UL | M-27313-J | AHVRHPMUJP2C | 2021-01-19 | 2023-01-19
0027145 | 0027145-00 | Pipetas | EPPENDORF | RESEARCH PLUS 20-200UL | M-27481-J | AHVRHPMUJP2C | 2021-01-19 | 2023-01-19
0027146 | 0027146-00 | Pipetas | EPPENDORF | RESEARCH PLUS 2-20UL | M-34918-J | AHVRHPMUJP2C | 2021-01-19 | 2023-01-19
0027147 | 0027147-00 | Pipetas | EPPENDORF | RESEARCH PLUS 2-20UL | M-34928-J | AHVRHPMUJP2C | 2021-01-19 | 2023-01-19
0027148 | 0027148-00 | Pipetas | EPPENDORF | RESEARCH PLUS 100-1000UL | Q-14962-J | AHVRHPMUJP2C | 2021-01-19 | 2023-01-19
0027149 | 0027149-00 | Pipetas | EPPENDORF | RESEARCH PLUS 100-1000UL | Q-18593-J | AHVRHPMUJP2C | 2021-01-19 | 2023-01-19
0027150 | 0027150-00 | Pipetas | EPPENDORF | RESEARCH PLUS 100-1000UL | Q-14963-J | AHVRHPMUJP2C | 2021-01-19 | 2023-01-19
0027151 | 0027151-00 | Pipetas | EPPENDORF | RESEARCH PLUS 100-1000UL | Q-18607-J | AHVRHPMUJP2C | 2021-01-19 | 2023-01-19
0027152 | 0027152-00 | Pipetas | EPPENDORF | RESEARCH | R-13330-J | AHVRHPMUJP2C | 2021-01-19 | 2023-01-19
0027286 | 0027286-00 | Pipetas | EPPENDORF | RESEARCH PLUS 0,5-10UL | Q-60386-J | AHVRHPMUJP4CREPSEC | 2021-03-26 | 2023-02-17
0027294 | 0027294-00 | Pipetas | EPPENDORF | RESEARCH PLUS 0,5-10UL | Q-60314-J | AHVRHPMUJP4CREPSEC | 2021-03-26 | 2023-02-17
0027295 | 0027295-00 | Pipetas | EPPENDORF | RESEARCH PLUS 0,5-10UL | Q-44144-J | AHVRHPMUJP4CREPSEC | 2021-03-26 | 2023-02-17
0027296 | 0027296-00 | Pipetas | EPPENDORF | RESEARCH PLUS 0,5-10UL | Q-43890-J | AHVRHPMUJP4CREPSEC | 2021-03-26 | 2023-02-17
0027298 | 0027298-00 | Pipetas | EPPENDORF | RESEARCH PLUS 0,5-10UL | M-38301-J | AHVRHPMUJP4CREPSEC | 2021-03-26 | 2023-02-17
0027299 | 0027299-00 | Pipetas | EPPENDORF | RESEARCH | R-13339-J | AHVRHPMUJP4CREPSEC | 2021-03-26 | 2023-02-17
0027300 | 0027300-00 | Pipetas | EPPENDORF | RESEARCH | R-13363-J | AHVRHPMUJP4CREPSEC | 2021-03-26 | 2023-02-17
0027301 | 0027301-00 | Pipetas | EPPENDORF | RESEARCH | R-31293-J | AHVRHPMUJP4CREPSEC | 2021-03-26 | 2023-02-17
0027302 | 0027302-00 | Pipetas | GILSON | PIPETMAN P2 | RK-51168 | AHVRAXANPP1PQ2 | 2021-03-11 | 2023-09-25
0027303 | 0027303-00 | Pipetas | GILSON | PIPETMAN P2 | RK-51308 | AHVRAXANPP1PQ2 | 2021-03-11 | 2023-09-25
0027304 | 0027304-00 | Pipetas | GILSON | PIPETMAN P2 | RJ-52316 | AHVRAXANPP1PQ2 | 2021-03-11 | 2023-09-25
0027589-00 | 0027589-00 | Pipetas | THERMO SCIENTIFIC | FINNPIPETTE 200-1000UL | 673628 | AHVRHPGENS1ALE | 2013-06-14 | 2014-06-14
0027590-00 | 0027590-00 | Pipetas | THERMO SCIENTIFIC | FINNPIPETTE 100-1000UL | EH-44483 | AHVRHPGENS1ALE | 2013-06-14 | 2014-06-14
0027591-00 | 0027591-00 | Pipetas | THERMO SCIENTIFIC | FINNPIPETTE 1-10UL | AA-04036 | AHVRHPGENS1ALE | 2013-06-14 | 2014-06-14
0027592-00 | 0027592-00 | Pipetas | THERMO SCIENTIFIC | FINNPIPETTE 0,5-10UL | AA-3778 | AHVRHPGENS1ALE | 2013-06-14 | 2014-06-14
0027593-00 | 0027593-00 | Pipetas | THERMO SCIENTIFIC | FINNPIPETTE 10-100UL | AA-02394 | AHVRHPGENS1ALE | 2013-06-14 | 2014-06-14
0027594-00 | 0027594-00 | Pipetas | THERMO SCIENTIFIC | FINNPIPETTE 5-50UL | T-61617 | AHVRHPGENS1ALE | 2013-06-14 | 2014-06-14
0027596-00 | 0027596-00 | Pipetas | THERMO SCIENTIFIC | FINNPIPETTE 2-20UL | LH-51866 | AHVRHPGENS1ALE | 2013-06-14 | 2014-06-14
0027597-00 | 0027597-00 | Pipetas | DIAMED | PIPETOR FP4 | A-11111551 | AHVRHPGENS1ALE | 2013-06-14 | 2014-06-14
0027598-00 | 0027598-00 | Pipetas | DIAMED | PIPETOR FP4 | A-11111661 | AHVRHPGENS1ALE | 2013-06-14 | 2014-06-14
0003945 | 0011599 | Unidades de Fototerapia | NATUS MEDICAL | NEO BLUE MINI | 63439 | AHVRHPMUJP1CAL | 2006-01-01 | 2008-01-01 | SI
0027599-00 | 0027599-00 | Pipetas | THERMO SCIENTIFIC | FINNPIPETTE 0,5-10UL | PH-30666 | AHVRHPGENS1ALE | 2013-06-14 | 2014-06-14
0027600-00 | 0027600-00 | Pipetas | THERMO SCIENTIFIC | FINNPIPETTE 100-1000UL | 152492 | AHVRHPGENS1ALE | 2013-06-14 | 2014-06-14
0027601-00 | 0027601-00 | Pipetas | THERMO SCIENTIFIC | FINNPIPETTE 1-10UL | FJ-76442 | AHVRHPGENS1ALE | 2013-06-14 | 2014-06-14
0027602-00 | 0027602-00 | Pipetas | GILSON | PIPETMAN P10 | Q-63007-B | AHVRHPGENS1ALE | 2013-06-14 | 2014-06-14
0027603-00 | 0027603-00 | Pipetas | GILSON | PIPETMAN P20 | L-23313-M | AHVRHPGENS1ALE | 2013-06-14 | 2014-06-14
0020073-00 | 0020073-00 | Aparatos Auxiliares para Transferir Pacientes | ARJO | MAXIMOVE | 300192189 | AHVRHPGENP1ALC | 2017-06-23 | 2019-06-20 | SI
0027604-00 | 0027604-00 | Pipetas | GILSON | PIPETMAN P200 | M-21143-A | AHVRHPGENS1ALE | 2013-06-14 | 2014-06-14
0027605-00 | 0027605-00 | Pipetas | GILSON | PIPETMAN P1000 | L-20133-N | AHVRHPGENS1ALE | 2013-06-14 | 2014-06-14
0027606-00 | 0027606-00 | Pipetas | COMECTA, S.A. | DISPEN-VAR 0,5-10 UL | SIN N/S | AHVRHPGENS1ALE | 2012-11-02 | 2014-11-02
0027607-00 | 0027607-00 | Pipetas | COMECTA, S.A. | DISPEN-VAR 10-100 ML | N/S | AHVRHPGENS1ALE | 2012-11-02 | 2014-11-02
0027608-00 | 0027608-00 | Pipetas | COMECTA, S.A. | DISPEN-VAR 0,5-10 UL | 0 | AHVRHPGENS1ALE | 2012-11-02 | 2014-11-02
0027609-00 | 0027609-00 | Pipetas | THERMO SCIENTIFIC | FINNPIPETTE 100-1000UL | FK-09865 | AHVRHPGENS1ALE | 2013-06-14 | 2014-06-14
0005253 | 0011595 | Unidades de Fototerapia | NATUS MEDICAL | NEO BLUE MINI | 61474 | AHVRHPMUJP1CAL | 2010-01-01 | 2012-01-01 | SI
0005254 | 0009721 | Unidades de Fototerapia | NATUS MEDICAL | NEO BLUE MINI | 61475 | AHVRHPMUJP1CAL | 2010-01-01 | 2012-01-01 | SI
0027900-00 | 0027900-00 | Pipetas | EPPENDORF | RESEARCH | 220567-Z | AHVRHPMUJP2DL1 | 2021-06-23 | 2023-06-22
0005255 | 0011600 | Unidades de Fototerapia | NATUS MEDICAL | NEO BLUE MINI | 63440 | AHVRHPMUJP1CAL | 2010-01-01 | 2012-01-01 | SI
0027901-00 | 0027901-00 | Pipetas | EPPENDORF | RESEARCH | 171379-Z | AHVRHPMUJP2DL1 | 2021-06-23 | 2023-06-22
0027902-00 | 0027902-00 | Pipetas | EPPENDORF | RESEARCH | 189518-Z | AHVRHPMUJP2DL1 | 2021-06-23 | 2023-06-22
0009638 | 0009717 | Unidades de Fototerapia | NATUS MEDICAL | NEO BLUE MINI | 61476 | AHVRHPMUJP1D01 | 2007-07-17 | 2009-01-01 | SI
0027903-00 | 0027903-00 | Pipetas | EPPENDORF | RESEARCH | 217013-Z | AHVRHPMUJP2DL1 | 2021-06-23 | 2023-06-22
0027904-00 | 0027904-00 | Pipetas | EPPENDORF | RESEARCH | 171525-Z | AHVRHPMUJP2DL1 | 2021-06-23 | 2023-06-22
0027905-00 | 0027905-00 | Pipetas | EPPENDORF | RESEARCH | 4372889 | AHVRHPMUJP2DL1 | 2021-06-23 | 2023-06-22
0027906-00 | 0027906-00 | Pipetas | EPPENDORF | RESEARCH | 122906-G | AHVRHPMUJP2DL1 | 2021-06-23 | 2023-06-22
0028185 | 0028185 | Pipetas | GILSON | P1000N | BL64016 | AHVRAXANPP1LAB | 2017-05-01 | 2018-05-01
0028186 | 0028186 | Pipetas | GILSON | P1000N | Z54219G | AHVRAXANPP1LAB | 2017-05-01 | 2018-05-01
0028187 | 0028187 | Pipetas | GILSON | P1000N | BL64278 | AHVRAXANPP1LAB | 2017-05-01 | 2018-05-01
0028188 | 0028188 | Pipetas | GILSON | P1000N | CB56552 | AHVRAXANPP1LAB | 2017-05-01 | 2018-05-01
0028189 | 0028189 | Pipetas | GILSON | P1000N | NEUROP | AHVRAXANPP1LAB | 2017-05-01 | 2018-05-01
0028190 | 0028190 | Pipetas | THERMO SCIENTIFIC | FINNPIPETTE 20-200UL | LH01917 | AHVRAXLABP2I | 2017-05-01 | 2018-05-01
0028191 | 0028191 | Pipetas | GILSON | P1000N | ED50989 | AHVRAXLABP2I | 2017-05-01 | 2018-05-01
0028192 | 0028192 | Pipetas | GILSON | P1000N | BG55041 | AHVRAXLABP2I | 2017-05-01 | 2018-05-01
0028193 | 0028193 | Pipetas | EPPENDORF | RESEARCH PLUS | 223852A | AHVRAXLABP2I | 2017-05-01 | 2018-05-01
0028194 | 0028194 | Pipetas | HIRSCHMANN BEILNER | LABOPETTE 0.1-2,5UL | C520078 | AHVRAXLABP2IMCR | 2017-05-01 | 2018-05-01
0028196 | 0028196 | Pipetas | LABSYSTEMS | 4173 FINNPIPETTE 50-300UL | T61617 | AHVRAXLABP2IMCR | 2017-05-01 | 2018-05-01
0028197 | 0028197 | Pipetas | LABSYSTEMS | 4173 FINNPIPETTE 50-300UL | E81461 | AHVRAXLABP2IMCR | 2017-05-01 | 2018-05-01
0028198 | 0028198 | Pipetas | EPPENDORF | BIOMASTER 0,5-10UL | 550360020 | AHVRAXLABP2IMCR | 2017-05-01 | 2018-05-01
0028199 | 0028199 | Pipetas | LABSYSTEMS | 4173 FINNPIPETTE 50-300UL | U65548 | AHVRAXLABP2IMCR | 2017-05-01 | 2018-05-01
0028200 | 0028200 | Pipetas | EPPENDORF | RESEARCH PLUS | 338528A | AHVRAXLABP2IMCR | 2017-05-01 | 2018-05-01
0028201 | 0028201 | Pipetas | EPPENDORF | RESEARCH PLUS | 481536A | AHVRAXLABP2IMCR | 2017-05-01 | 2018-05-01
0009639 | 0013694 | Unidades de Fototerapia | NATUS MEDICAL | NEO BLUE MINI | 61327 | AHVRHPMUJP1D01 | 2007-07-17 | 2009-01-01 | SI
0028202 | 0028202 | Pipetas | LABSYSTEMS | 4173 FINNPIPETTE 50-300UL | FK09865 | AHVRAXLABP5DANM | 2017-05-01 | 2018-05-01
0015785 | 0023043-00 | Unidades de Fototerapia | NATUS MEDICAL | NEO BLUE MINI | 101196 | AHVRHPMUJP1DEE | 2018-12-21 | 2020-12-21 | SI
0016925 | 0011597 | Unidades de Fototerapia | NATUS MEDICAL | NEO BLUE MINI | 61478 | AHVRHPMUJP1CAL | 2006-01-01 | 2008-01-01 | SI
0028203 | 0028203 | Pipetas | GRIFOLS | DG-PIPETTE | 1414 | AHVRAXLABP5DANM | 2017-05-01 | 2018-05-01
0028204 | 0028204 | Pipetas | DIAMED | PIPETOR FP4 | E19603231 | AHVRAXLABP5IBCO | 2017-05-01 | 2018-05-01
0028205 | 0028205 | Pipetas | DIAMED | PIPETOR FP4 | E17Y02161 | AHVRAXLABP5IBCO | 2017-05-01 | 2018-05-01
0028206 | 0028206 | Pipetas | THERMO SCIENTIFIC | FINNPIPETTE 0,2-2UL | FJ76442 | AHVRAXLABP5DCGT | 2017-05-01 | 2018-05-01
0028207 | 0028207 | Pipetas | THERMO SCIENTIFIC | FINNPIPETTE 0,2-2UL | GJ26989 | AHVRAXLABP5DCGT | 2017-05-01 | 2018-05-01
0028208 | 0028208 | Pipetas | GRIFOLS | DG-PIPETTE | J79656 | AHVRAXLABP5DCGT | 2017-05-01 | 2018-05-01
0028209 | 0028209 | Pipetas | GRIFOLS | DG-PIPETTE | 1331 | AHVRAXLABP5DCGT | 2017-05-01 | 2018-05-01
0028210 | 0028210 | Pipetas | HT | DISCOVERY 2-20UL | D40540557 | AHVRAXLABP5DCGT | 2017-05-01 | 2018-05-01
0028211 | 0028211 | Pipetas | LABSYSTEMS | FINNPIPETTE FIXED 1000UL | G39361 | AHVRAXLABP5DCTG | 2017-05-01 | 2018-05-01
0028212 | 0028212 | Pipetas | GRIFOLS | DG-PIPETTE | 657919 | AHVRAXLABP5CIT | 2017-05-01 | 2018-05-01
0028213 | 0028213 | Pipetas | GILSON | PIPETMAN F20 | EH53375 | AHVRAXLABP5CIT | 2017-05-01 | 2018-05-01
0028214 | 0028214 | Pipetas | GILSON | PIPETMAN F20 | U50374H | AHVRAXLABP5CIT | 2017-05-01 | 2018-05-01
0028215 | 0028215 | Pipetas | HT | DISCOVERY 2-20UL | 040562233 | AHVRAXLABP5CIT | 2017-05-01 | 2018-05-01
0028216 | 0028216 | Pipetas | GILSON | PIPETMAN NEO | MA30224 | AHVRAXLABP5CIT | 2017-05-01 | 2018-05-01
0028217 | 0028217 | Pipetas | GILSON | PIPETMAN P10 | EH51860 | AHVRAXLABP5CIT | 2017-05-01 | 2018-05-01
0028218 | 0028218 | Pipetas | GILSON | PIPETMAN P10 | CA72840 | AHVRAXLABP5CIT | 2017-05-01 | 2018-05-01
0028219 | 0028219 | Pipetas | HT | DISCOVERY 2-20UL | 004550952 | AHVRAXLABP5CIT | 2017-05-01 | 2018-05-01
0028220 | 0028220 | Pipetas | HT | DISCOVERY 2-20UL | 140560091 | AHVRAXLABP5CIT | 2017-05-01 | 2018-05-01
0028221 | 0028221 | Pipetas | HT | LABMATE+ 0,5-10UL | 046651574 | AHVRAXLABP5ICGL | 2017-05-01 | 2018-05-01
0028222 | 0028222 | Pipetas | LABSYSTEMS | 4173 FINNPIPETTE 50-300UL | T59167 | AHVRAXLABP5ICGL | 2017-05-01 | 2018-05-01
0028223 | 0028223 | Pipetas | LABSYSTEMS | 4173 FINNPIPETTE 50-300UL | KH13337 | AHVRAXLABP5ICGL | 2017-05-01 | 2018-05-01
0028224 | 0028224 | Pipetas | LABSYSTEMS | 4173 FINNPIPETTE 50-300UL | GH99612 | AHVRAXLABP5ICGL | 2017-05-01 | 2018-05-01
0028225 | 0028225 | Pipetas | LABSYSTEMS | 4173 FINNPIPETTE 50-300UL | EH44483 | AHVRAXLABP5ICGL | 2017-05-01 | 2018-05-01
0028227 | 0028227 | Pipetas | LABSYSTEMS | 4173 FINNPIPETTE 50-300UL | U75192 | AHVRAXLABP5ICGL | 2017-05-01 | 2018-05-01
0028228 | 0028228 | Pipetas | LABSYSTEMS | 4173 FINNPIPETTE 50-300UL | G57547 | AHVRAXLABP5ICGL | 2017-05-01 | 2018-05-01
0028229 | 0028229 | Pipetas | LABSYSTEMS | 4173 FINNPIPETTE 50-300UL | CJ22557 | AHVRAXLABP5ICGL | 2017-05-01 | 2018-05-01
0028230 | 0028230 | Pipetas | LABSYSTEMS | 4173 FINNPIPETTE 50-300UL | 673628 | AHVRAXLABP5ICGL | 2017-05-01 | 2018-05-01
0028231 | 0028231 | Pipetas | GILSON | PIPETMAN P10 | Y50672E | AHVRAXLABP5DMED | 2017-05-01 | 2018-05-01
0028232 | 0028232 | Pipetas | LABSYSTEMS | FINNPIPETTE FIXED 1000UL | C64007 | AHVRAXLABP5DMED | 2017-05-01 | 2018-05-01
0028233 | 0028233 | Pipetas | LABSYSTEMS | 4173 FINNPIPETTE 50-300UL | RH21715 | AHVRAXLABP3ILIN | 2017-05-01 | 2018-05-01
0028234 | 0028234 | Pipetas | DIAMED | PIPETOR FP2 | E17Y02141 | AHVRAXLABP3ILIN | 2017-05-01 | 2018-05-01
0028235 | 0028235 | Pipetas | DIAMED | PIPETOR FP2 | A11111661 | AHVRAXLABP3ILIN | 2017-05-01 | 2018-05-01
0028236 | 0028236 | Pipetas | LABSYSTEMS | 4173 FINNPIPETTE 50-300UL | GJ15918 | AHVRAXLABP3ILIN | 2017-05-01 | 2018-05-01
0028237 | 0028237 | Pipetas | DIAMED | PIPETOR FP2 | A5Y008541 | AHVRAXLABP3ILIN | 2017-05-01 | 2018-05-01
0028238 | 0028238 | Pipetas | DIAMED | PIPETOR FP2 | A11111551 | AHVRAXLABP3ILIN | 2017-05-01 | 2018-05-01
0028239 | 0028239 | Pipetas | DIAMED | PIPETOR FP2 | A9X002271 | AHVRAXLABP3ILIN | 2017-05-01 | 2018-05-01
0028240 | 0028240 | Pipetas | DIAMED | PIPETOR FP2 | A08X99721 | AHVRAXLABP3ILIN | 2017-05-01 | 2018-05-01
0028241 | 0028241 | Pipetas | LABSYSTEMS | 4173 FINNPIPETTE 50-300UL | LH99319 | AHVRAXLABP3LLI | 2017-05-01 | 2018-05-01
0028242 | 0028242 | Pipetas | LABSYSTEMS | 4173 FINNPIPETTE 50-300UL | DJ12140 | AHVRAXLABP3LLI | 2017-05-01 | 2018-05-01
0028243 | 0028243 | Pipetas | GILSON | PIPETMAN F20 | NA07202 | AHVRAXLABP3LLI | 2017-05-01 | 2018-05-01
0028244 | 0028244 | Pipetas | LABSYSTEMS | 4173 FINNPIPETTE 50-300UL | LH20858 | AHVRAXLABP1IURG | 2017-05-01 | 2018-05-01
0028245 | 0028245 | Pipetas | LABSYSTEMS | 4173 FINNPIPETTE 50-300UL | KH08116 | AHVRAXLABP1IURG | 2017-05-01 | 2018-05-01
0005521 | 0009716 | Unidades de Fototerapia, Luz Visible, para Hiperbilirrubinemia | NATUS MEDICAL | NEOBLUE MINI | 61472 | AHVRHPMUJP1C54 | 2006-01-01 | 2008-01-01 | SI
0005129 | 0011591 | Unidades de Fototerapia, Ultravioleta | NATUS MEDICAL | NEOBLUE COZY | 20678 | AHVRHPMUJP1IAG | 2007-01-01 | 2009-01-01 | SI
0005130 | 0011594 | Unidades de Fototerapia, Ultravioleta | NATUS MEDICAL | NEOBLUE COZY | 20636 | AHVRHPMUJP1IAG | 2007-01-01 | 2009-01-01 | SI
0005131 | 0011590 | Unidades de Fototerapia, Ultravioleta | NATUS MEDICAL | NEOBLUE COZY | 21794 | AHVRHPMUJP1IAG | 2008-01-01 | 2010-01-01 | SI
0005132 | 0011593 | Unidades de Fototerapia, Ultravioleta | NATUS MEDICAL | NEOBLUE COZY | 21797 | AHVRHPMUJP1IAG | 2008-01-01 | 2010-01-01 | SI
0005133 | 0011589 | Unidades de Fototerapia, Ultravioleta | NATUS MEDICAL | NEOBLUE COZY | 20679 | AHVRHPMUJP1IAG | 2007-01-01 | 2009-01-01 | SI
0008440 | 0011500 | Unidades de Fototerapia, Ultravioleta | WALDMANN | UV 7001K | 75220-09 | AHVRCEREYP4IDERPUV | 2010-01-01 | 2012-01-01 | SI
0009669 | 0009716 | Unidades de Fototerapia, Ultravioleta | NATUS MEDICAL | NEOBLUE | 61472 | AHVRHPMUJP1D01 | 2015-07-17 | 2017-07-17 | SI
0011092 | 0019752 | Unidades de Fototerapia, Ultravioleta | NATUS MEDICAL | NEOBLUE | 100404 | AHVRHPMUJP1DEE | 2017-01-31 | 2019-01-31 | SI
0011276 | 0019883-00 | Unidades de Fototerapia, Ultravioleta | NATUS MEDICAL | NEOBLUE | 100421 | AHVRHPMUJP2 | 2017-03-23 | 2019-03-23 | SI
0011586-00 | 0011586-00 | Unidades de Fototerapia, Ultravioleta | NATUS MEDICAL | NEOBLUE | 20538 | AHVRHPMUJP1IAG | 2007-07-01 | 2009-01-01 | SI
0011587-00 | 0011587-00 | Unidades de Fototerapia, Ultravioleta | NATUS MEDICAL | NEOBLUE | 20539 | AHVRHPMUJP2211 | 2010-11-30 | 2012-01-01 | SI
0011588-00 | 0011588-00 | Unidades de Fototerapia, Ultravioleta | NATUS MEDICAL | NEOBLUE | 20537 | AHVRHPMUJP1IAG | 2007-07-01 | 2009-01-01 | SI
0016143 | 0023421-00 | Unidades de Fototerapia, Ultravioleta | NATUS MEDICAL | NEOBLUE COZY | 73154 | AHVRHPMUJP1IAG | 2019-03-07 | 2021-03-07 | SI
0028246 | 0028246 | Pipetas | LABSYSTEMS | 4173 FINNPIPETTE 50-300UL | LH51806 | AHVRAXLABP1IURG | 2017-05-01 | 2018-05-01
0028250 | 0028250 | Pipetas | LABSYSTEMS | 4173 FINNPIPETTE 50-300UL | DH28900 | AHVRAXLABP1IURG | 2017-05-01 | 2018-05-01
0028267 | 0028267-00 | Pipetas | THERMO SCIENTIFIC | FINNPIPETTE 100-1000UL | RH72196 | AHVRAXANPP1LNE | 2021-09-10 | 2023-09-09
0028369-00 | 0028369-00 | Pipetas | THERMO SCIENTIFIC | FINNPIPETTE 0,5-10UL | 152492 | AHVRAXANPP1LAB | 2019-05-31 | 2021-05-31
0028419-00 | 0028419-00 | Pipetas | THERMO SCIENTIFIC | FINNPIPETTE 2-20UL | EH39164 | AHVRAXLABP3 | 2017-05-01 | 2018-05-01
0028420-00 | 0028420-00 | Pipetas | THERMO SCIENTIFIC | FINNPIPETTE 2-20UL | EH39166 | AHVRAXLABP3 | 2017-05-01 | 2018-05-01
0028421-00 | 0028421-00 | Pipetas | THERMO SCIENTIFIC | FINNPIPETTE 5-50UL | SH34200 | AHVRAXLABP3 | 2017-05-01 | 2018-05-01
0028422-00 | 0028422-00 | Pipetas | THERMO SCIENTIFIC | FINNPIPETTE 2-20UL | FJ76956 | AHVRAXLABP3 | 2017-05-01 | 2018-05-01
0028424-00 | 0028424-00 | Pipetas | THERMO SCIENTIFIC | FINNPIPETTE 2-20UL | EH40302 | AHVRAXLABP3 | 2017-05-01 | 2018-05-01
0028425-00 | 0028425-00 | Pipetas | THERMO SCIENTIFIC | FINNPIPETTE 2-20UL | CJ23694 | AHVRAXLABP3 | 2017-05-01 | 2018-05-01
0028426-00 | 0028426-00 | Pipetas | THERMO SCIENTIFIC | FINNPIPETTE 2-20UL | NH36834 | AHVRAXLABP3 | 2017-05-01 | 2018-05-01
0028427-00 | 0028427-00 | Pipetas | THERMO SCIENTIFIC | FINNPIPETTE 2-20UL | H61004 | AHVRAXLABP3 | 2017-05-01 | 2018-05-01
0028428-00 | 0028428-00 | Pipetas | THERMO SCIENTIFIC | FINNPIPETTE 2-20UL | PH12230 | AHVRAXLABP3 | 2017-05-01 | 2018-05-01
0028429-00 | 0028429-00 | Pipetas | THERMO SCIENTIFIC | FINNPIPETTE 2-20UL | CJ14020 | AHVRAXLABP3 | 2017-05-01 | 2018-05-01
0028430-00 | 0028430-00 | Pipetas | THERMO SCIENTIFIC | FINNPIPETTE 2-20UL | S42758 | AHVRAXLABP3 | 2017-05-01 | 2018-05-01
0028431-00 | 0028431-00 | Pipetas | THERMO SCIENTIFIC | FINNPIPETTE 20-200UL | EH06167 | AHVRAXLABP3 | 2017-05-01 | 2018-05-01
0028432-00 | 0028432-00 | Pipetas | THERMO SCIENTIFIC | FINNPIPETTE 2-20UL | CH15728 | AHVRAXLABP3 | 2017-05-01 | 2018-05-01
0028433-00 | 0028433-00 | Pipetas | THERMO SCIENTIFIC | FINNPIPETTE 2-20UL | RH71733 | AHVRAXLABP3 | 2017-05-01 | 2018-05-01
0028434-00 | 0028434-00 | Pipetas | THERMO SCIENTIFIC | FINNPIPETTE 2-20UL | QH70826 | AHVRAXLABP3I | 2021-10-07 | 2023-10-07
0028435-00 | 0028435-00 | Pipetas | THERMO SCIENTIFIC | FINNPIPETTE 2-20UL | RH21710 | AHVRAXLABP3 | 2017-05-01 | 2018-05-01
0028436-00 | 0028436-00 | Pipetas | THERMO SCIENTIFIC | FINNPIPETTE 2-20UL | G43846 | AHVRAXLABP3 | 2017-05-01 | 2018-05-01
0028437-00 | 0028437-00 | Pipetas | THERMO SCIENTIFIC | FINNPIPETTE 1-10ML | 752210140 | AHVRAXLABP3 | 2017-05-01 | 2018-05-01
0028438-00 | 0028438-00 | Pipetas | THERMO SCIENTIFIC | FINNPIPETTE 2-20UL | DH18884 | AHVRAXLABP3 | 2017-05-01 | 2018-05-01
0028439-00 | 0028439-00 | Pipetas | THERMO SCIENTIFIC | FINNPIPETTE 2-20UL | V96865 | AHVRAXLABP3 | 2017-05-01 | 2018-05-01
0028440-00 | 0028440-00 | Pipetas | THERMO SCIENTIFIC | FINNPIPETTE 2-20UL | RH21720 | AHVRAXLABP3 | 2017-05-01 | 2018-05-01
0028441-00 | 0028441-00 | Pipetas | THERMO SCIENTIFIC | FINNPIPETTE 2-20UL | H82618 | AHVRAXLABP3 | 2017-05-01 | 2018-05-01
0028442-00 | 0028442-00 | Pipetas | THERMO SCIENTIFIC | FINNPIPETTE 2-20UL | PH65226 | AHVRAXLABP3 | 2017-05-01 | 2018-05-01
0028554-00 | 0028554-00 | Pipetas | THERMO SCIENTIFIC | FINNPIPETTE 2-20UL | QH73870 | AHVRAXLABP3I | 2021-10-07 | 2023-10-07
0028555-00 | 0028555-00 | Pipetas | THERMO SCIENTIFIC | FINNPIPETTE 10-100UL | QH89517 | AHVRAXLABP3ILIN | 2021-10-07 | 2023-10-07
0028557-00 | 0028557-00 | Pipetas | THERMO SCIENTIFIC | FINNPIPETTE 5-50UL | QH73871 | AHVRAXLABP3ILIN | 2021-10-07 | 2023-10-07
0028558-00 | 0028558-00 | Pipetas | THERMO SCIENTIFIC | FINNPIPETTE 20-200UL | QH74021 | AHVRAXLABP3I | 2021-10-07 | 2023-10-07
0028559-00 | 0028559-00 | Pipetas | THERMO SCIENTIFIC | FINNPIPETTE 5-50UL | QH73877 | AHVRAXLABP3I | 2021-10-07 | 2023-10-07
0028560-00 | 0028560-00 | Pipetas | THERMO SCIENTIFIC | FINNPIPETTE 2-20UL | QH00676 | AHVRAXLABP3I | 2021-10-07 | 2023-10-07
0028561-00 | 0028561-00 | Pipetas | THERMO SCIENTIFIC | FINNPIPETTE 20-200UL | QH74020 | AHVRAXLABP3ILIN | 2021-10-07 | 2023-10-07
0028562-00 | 0028562-00 | Pipetas | THERMO SCIENTIFIC | FINNPIPETTE 2-20UL | QH70825 | AHVRAXLABP3ILIN | 2021-10-07 | 2023-10-07
0028563-00 | 0028563-00 | Pipetas | THERMO SCIENTIFIC | FINNPIPETTE 10-100UL | QH89518 | AHVRAXLABP3ILIN | 2021-10-07 | 2023-10-07
0028564-00 | 0028564-00 | Pipetas | THERMO SCIENTIFIC | FINNPIPETTE 2-20UL | QH78099 | AHVRAXLABP3I | 2021-10-07 | 2023-10-07
0022772-00 | 0022772-00 | Unidades de Fototerapia, Ultravioleta | NATUS MEDICAL | NEOBLUE | 100897 | AHVRHPMUJP1CAC | 2018-10-23 | 2020-10-23 | SI
0028565-00 | 0028565-00 | Pipetas | THERMO SCIENTIFIC | FINNPIPETTE 2-20UL | QH70823 | AHVRAXLABP3I | 2021-10-07 | 2023-10-07
0028566-00 | 0028566-00 | Pipetas | THERMO SCIENTIFIC | FINNPIPETTE 2-20UL | KH28504 | AHVRAXLABP3ILIN | 2021-10-07 | 2023-10-07
0028567-00 | 0028567-00 | Pipetas | THERMO SCIENTIFIC | FINNPIPETTE 5-50UL | QH73881 | AHVRAXLABP3ILIN | 2021-10-07 | 2023-10-07
0028569-00 | 0028569-00 | Pipetas | THERMO SCIENTIFIC | FINNPIPETTE 20-200UL | SH10076 | AHVRAXLABP3ILIN | 2021-10-07 | 2023-10-07
0028570-00 | 0028570-00 | Pipetas | THERMO SCIENTIFIC | FINNPIPETTE 2-20UL | QH74019 | AHVRAXLABP3I | 2021-10-07 | 2023-10-07
0028740-00 | 0028740-00 | Pipetas | GILSON | PIPETMAN CONCEPT | J23857B | AHVRHPMUJP4CL1 | 2021-11-11 | 2021-11-11
0028795 | 0028795-00 | Pipetas | EPPENDORF | RESEARCH PLUS | 114909Z | AHVRAXANPP1DD18 | 2018-08-25 | 2019-08-25
0028936 | 0028936-00 | Pipetas | THERMO SCIENTIFIC | FINNPIPETTE 0,5-10UL | SH-97487 | AHVRAXLABP2I | 2022-01-13 | 2024-01-13
0028937 | 0028937-00 | Pipetas | THERMO SCIENTIFIC | FINNPIPETTE 0,5-10UL | SH-97494 | AHVRAXLABP2I | 2022-01-13 | 2024-01-13
0028938 | 0028938-00 | Pipetas | THERMO SCIENTIFIC | FINNPIPETTE 5-50UL | SH-34216 | AHVRAXLABP2I | 2022-01-13 | 2024-01-13
0028939 | 0028939-00 | Pipetas | THERMO SCIENTIFIC | FINNPIPETTE 5-50UL | SH-34211 | AHVRAXLABP2I | 2022-01-13 | 2024-01-13
0020747-00 | 0020747-00 | Aparatos Auxiliares para Transferir Pacientes | ARJO | MAXIMOVE | 300199814 | AHVRHPGENP1PAC | 2017-08-16 | 2019-08-16 | SI
0010642 | 0 | Pipeteadores | INTEGRA | PIPETBOY ACU | 063391 | AHVRAXANPP1D293 | 2016-01-01 | 2017-01-01
0027574 | 0027574-00 | Pipeteadores | RAININ | PIPET-X | 20-L-81640 | AHVRHPMUJP4C | 2021-05-05 | 2023-04-07
0027577 | 0027577-00 | Pipeteadores | RAININ | PIPET-X | 20-L-81656 | AHVRHPGENP4ALC | 2021-05-10 | 2023-05-03
0002126 | 0007334 | Placas para Calentar | J.P.SELECTA, S.A. | PLACTRONIC. | 410548 | AHVRAXLABP5HMA | 2003-01-01 | 2017-05-14
0004750 | 0003148 | Placas para Calentar | J.P.SELECTA, S.A. | PLACTRONIC. | 129713 | AHVRHPMUJP4CL1 | 1990-01-01 | 2017-05-28
0006293 | 0007952 | Placas para Calentar | LABOTEC | HOT PLATE 062 | 151 | AHVRHPMUJSSCLF | 2004-11-16 | 2006-11-16
0006294 | 0007953 | Placas para Calentar | LABOTEC | HOT PLATE 062 | 152 | AHVRHPMUJSSCLF | 2004-11-16 | 2006-11-16
0006298 | 0008625 | Placas para Calentar | LINKAM | MC 60 | 0411-002-0611 | AHVRHPMUJSSCLR | 2004-01-01 | 2006-01-01
0006304 | 0 | Placas para Calentar | TOKAI | TP-108R05 | 150135 | AHVRHPMUJSSCLR | 2000-01-01 | 2017-06-05
0006311 | 0014189 | Placas para Calentar | TOKAI | MATS-U4020WF | 190166637 | AHVRHPMUJSSCLR | 2010-01-01 | 2012-01-01
0006314 | 0 | Placas para Calentar | LABOTEC | HOT PLATE 062 | 474 | AHVRHPMUJSSCLR | 2006-01-01 | 2017-06-05
0018591 | 0008242 | Placas para Calentar | LABOTEC | HOT PLATE 060 | 901 | AHVRAXLABP2IIBI | 2015-05-12 | 2027-05-12
0018601 | 0008571 | Placas para Calentar | LEICA MICROSISTEMAS | HI1220 | 5334-05-03 | AHVRAXLABP2IIBI | 2015-05-13 | 2017-05-13
0018618 | 0009855 | Placas para Calentar | JATA | MOD.393 | 0603112 | AHVRAXLABP2IIBI | 2015-05-15 | 2017-05-15
0006076 | 0007727 | Unidades Esterilizadoras, Gas Germicida, Plasma Gaseoso | JOHNSON | STERRAD 100S | 038059 | AHVRHPMUJSSCAC | 2012-01-01 | 2014-01-01 | SI
0007844 | 0001459 | Unidades Esterilizadoras, Gas Germicida, Plasma Gaseoso | JOHNSON | STERRAD 100S | 973455 | AHVRHPDQIP1PES | 2000-01-01 | 2002-02-01 | SI
0011152-00 | 0011152 | Placas para Calentar/Agitadores | POBEL | HOTPLATE STIRRER | 080331001 | AHVRAXLAB | 2015-04-23 | 2015-04-23
0018174 | 0025217-00 | Unidades Esterilizadoras, Gas Germicida, Plasma Gaseoso | JOHNSON | STERRAD 100NX | 1048191440 | AHVRHPGENP6CEST | 2020-05-12 | 2022-05-07 | SI
0020847-00 | 0020847-00 | Unidades Esterilizadoras, Gas Germicida, Plasma Gaseoso | JOHNSON | STERRAD NX | 4033170075 | AHVRHPDQIP2AN1 | 2017-09-18 | 2019-09-18 | SI
0022037 | 0022037-00 | Unidades Esterilizadoras, Gas Germicida, Plasma Gaseoso | JOHNSON | STERRAD 100NX | 1048170206 | AHVRHPRTRP1CDEQREA | 2018-07-13 | 2020-07-13 | SI
0028602-00 | 0028602-00 | Unidades Esterilizadoras, Vapor de Agua | STEELCO | VS 8 | 11915 | AHVRHPGENP6CEST | 2021-10-11 | 2023-10-11 | SI
0013157 | 0021575 | Placas para Calentar/Agitadores | VELP SCIENTIFICA | MOD.51093 | 271656 | AHVRAXLABP2LER | 2018-03-23 | 2020-03-23
0028603-00 | 0028603-00 | Unidades Esterilizadoras, Vapor de Agua | STEELCO | VS 8 | 11977 | AHVRHPGENP6CEST | 2021-10-11 | 2023-10-11 | SI
0018515 | 0011145 | Placas para Calentar/Agitadores | POBEL | HOTPLATE STIRRER | 081110001 | AHVRAXLAB | 2015-04-23 | 2017-04-23
0028604-00 | 0028604-00 | Unidades Esterilizadoras, Vapor de Agua | STEELCO | VS 8 | 11918 | AHVRHPGENP6CEST | 2021-10-11 | 2023-10-11 | SI
0028605-00 | 0028605-00 | Unidades Esterilizadoras, Vapor de Agua | STEELCO | VS 8 | 11926 | AHVRHPGENP6CEST | 2021-10-11 | 2023-10-11 | SI
0018621 | 0011495 | Placas para Calentar/Agitadores | CENCO | HOTPLATE MAGNETIC STIRRER | 52228 | AHVRAXLABP2IIBI | 2015-05-15 | 2017-05-15
0028606-00 | 0028606-00 | Unidades Esterilizadoras, Vapor de Agua | MATACHANA | S1000 | 39711215 | AHVRHPMUJSSEZA | 2021-10-11 | 2019-06-11 | SI
0028607-00 | 0028607-00 | Unidades Esterilizadoras, Vapor de Agua | STERIS IBERIA SA | AMSCO CENTURY V-120 | 0331708-29 | AHVRHPMUJSSEZA | 2021-10-11 | 2019-06-11 | SI
0018627 | 0015410 | Placas para Calentar/Agitadores | POBEL | HOTPLATE STIRRER | 110520004 | AHVRAXLABP2IIBI | 2015-05-15 | 2015-05-15
0027432-00 | 0027432-00 | Placas para Enfriar | MYR | EC 500-1 | EC501-0341-2102 | AHVRAXANPP1JCI | 2021-05-20 | 2023-03-31
0000653 | 0016147 | Polígrafos | BITMED | SLEEP GO | 347-144 | AHVRHPGENP6CSUE | 2014-01-22 | 2016-01-22
0000701 | 0014163 | Polígrafos | SIBELMED | SIBELHOME PLUS MOD.E | 342-097 | AHVRHPGENP6CSUE | 2009-11-30 | 2011-11-30
0000704 | 0011400 | Polígrafos | SIBELMED | SIBELHOME PLUS MOD.E | 342-241 | AHVRHPGENP6CSUE | 2009-11-30 | 2011-11-30
0000705 | 0009876 | Polígrafos | SIBELMED | SIBELHOME PLUS MOD.E | 342-135 | AHVRHPGENP6CSUE | 2005-01-01 | 2007-01-01
0016629 | 0021352-00 | Polígrafos | EMBLA | EMBLETTA MPR PG | 2017EBMPG-C10038 | AHVRHPGENP6CSUE | 2017-11-24 | 2019-11-24
0017529 | 0024663-00 | Polígrafos | BITMED | SLEEP GO | 347-A113 | AHVRHPINFP0IC2 | 2019-12-24 | 2021-11-29
0019005 | 0025763-00 | Polígrafos | EMBLA | EMBLETTA MPR PG | 2019-EBMPG-C1006393-0102 | AHVRHPGENP6CSUE | 2020-08-10 | 2022-08-10
0019006 | 0025764-00 | Polígrafos | EMBLA | EMBLETTA MPR PG | 2019-EBMPG-C1006395-0102 | AHVRHPGENP6CSUE | 2020-08-10 | 2022-08-10
0028608-00 | 0028608-00 | Unidades Esterilizadoras, Vapor de Agua | MATACHANA | S1000 | E-26264 | AHVRHPMUJSSEZA | 2010-01-01 | 2017-06-18 | SI
0019284-00 | 0019284 | Polígrafos | EMBLA | EMBLETTA GOLD | EBG-C-1002675-0311 | AHVRHPGENP6CSUE | 2015-05-20 | 2016-05-20
0019499 | 0016069 | Polígrafos | BITMED | SLEEP GO | 347008 | AHVRHPGENP6CSUE | 2013-01-01 | 2015-01-01
0022539-00 | 0022539 | Polígrafos | CATHMEDICAL | PICASSO | 2018342067 | AHVRHPGENP01VN | 2016-09-03 | 2017-09-03 | SI
0022581-00 | 0022581-00 | Polígrafos | CATHMEDICAL | PICASSO | 2018342070 | AHVRHPGENP0HE1 | 2018-09-07 | 2020-09-07 | SI
0024445-00 | 0024445-00 | Polígrafos | BITMED | SLEEP GO | 347A060 | AHVRHPINFP2CHOS | 2019-11-19 | 2021-11-15
0024662-00 | 0024662-00 | Polígrafos | BITMED | SLEEP GO | 347-A114 | AHVRHPINFP0IC1 | 2019-12-24 | 2021-11-29
0027504-00 | 0027504-00 | Polígrafos | MARQUETTE | CLAB II PLUS 64 | RXJ20432007TA | AHVRHPGENP0SMH | 2021-03-01 | 2022-03-01
0000660 | 0 | Polisomnógrafos | RESPIRONICS. INC | ALICE PDX | 12567 | AHVRHPGENP6CSUE | 2014-01-01 | 2017-05-12
0028609-00 | 0028609-00 | Unidades Esterilizadoras, Vapor de Agua | STERIS IBERIA SA | AMSCO CENTURY V-120 | 0331608-02 | AHVRHPMUJSSEZA | 2021-10-11 | 2019-06-11 | SI
0000691 | 0004120 | Polisomnógrafos | JAEGER | APNOESCREEN | 661315 | AHVRHPGENP6B1C | 2000-01-01 | 2002-01-01
0000692 | 0006207 | Polisomnógrafos | JAEGER | APNOESCREEN | 661316 | AHVRHPGENP6B1C | 2000-01-01 | 2002-01-01
0009640 | 0011660-01 | Polisomnógrafos | BREAS | SC 20 | 2553150 | AHVRAXANPP1JCI | 2015-10-16 | 2017-10-16
0011338 | 16479 | Polisomnógrafos | RESPIRONICS. INC | ALICE PDX | 18564 | AHVRHPGENP6CSUE | 2015-07-19 | 2016-07-19
0016475-00 | 0016475-00 | Polisomnógrafos | RESPIRONICS. INC | ALICE PDX | 18560 | AHVRHPGENP6CSUE | 2010-10-11 | 2012-01-01
0016476-00 | 0016476-00 | Polisomnógrafos | RESPIRONICS. INC | ALICE PDX | 18567 | AHVRHPGENP6CSUE | 2014-01-01 | 2016-01-01
0016477-00 | 0016477-00 | Polisomnógrafos | RESPIRONICS. INC | ALICE PDX | 18558 | AHVRHPGENP6B1C | 2009-01-01 | 2017-05-12
0016480-00 | 0016480-00 | Polisomnógrafos | RESPIRONICS. INC | ALICE PDX | 18471 | AHVRHPGENP6CSUE | 2005-10-28 | 2007-01-01
0025765-00 | 0025765-00 | Polisomnógrafos | PHILIPS | ALICE NIGHTONE | 2015979 | AHVRHPGENP6CSUE | 2020-07-23 | 2022-07-23
0025766-00 | 0025766-00 | Polisomnógrafos | PHILIPS | ALICE NIGHTONE | 2015980 | AHVRHPGENP6CSUE | 2020-07-23 | 2022-07-23
0010250 | 0019289-00 | Procesadores de Acido Nucleico, Secuenciadores | ION | MOD.7467 | 274671200 | AHVRAXLABP3INM | 2016-05-19 | 2017-05-19
0004912 | 0014519 | Procesadores de Acido Nucleico, Sintetizadores | ROCHE DIAGNOSTIC | GS JUNIOR | 05526337001 | AHVRHPMUJP2DL1 | 2012-01-01 | 2014-01-01
0004751 | 0003160 | Procesadores de Células Sanguíneas por Centrifugación | TDI | ECT 85 | 91178 | AHVRHPMUJP4CL1 | 1990-01-01 | 2017-05-28
0010228-04 | 0010228-04 | Procesadores de Datos, para Cintas de Grabación | KARL STORZ | AIDA CONTROL 200960-20 | R1649950 | AHVRHPMUJP0CQ3 | 2008-02-01 | 2010-02-01
0011144 | 0015400-04 | Procesadores de Datos, para Cintas de Grabación | KARL STORZ | AIDA 200460 20 | KSH10370 | AHVRHPRTRP2201 | 2010-02-24 | 2012-01-01
0002959 | 0 | Procesadores de Imágenes, de Video | SONY | YS-W130P | 11199 | AHVRHPGENP0LBN | 1994-01-01 | 2017-05-21
0007872 | 0002008 | Procesadores de Imágenes, de Video | DYONICS | HD 900 | 73961099 | AHVRHPDQIP1PAA | 2005-01-01 | 2007-01-01
0008376 | 0 | Procesadores de Imágenes, de Video | DYONICS | HD 900 | KW20596 | AHVRHPDQIP2AL1 | 2008-01-01 | 2017-06-17
0018043 | 0021430-08 | Procesadores de Imágenes, de Video | TEAC | UR-4MD | 19-Z-0062 | AHVRHPMUJP0CQ2 | 2020-04-06 | 2022-04-01
0023826-05 | 0023826-05 | Procesadores de Imágenes, de Video | STRYKER | 1588AIM - 1588010000 | 18K537864 | AHVRHPGENP3CQUIQ03 | 2019-06-10 | 2021-06-10
0000800-03 | 0000800-03 | Procesadores de Imágenes, de Video, para Endoscopía | KARL STORZ | TELECAM PAL 202100 20 | ICG34222 | AHVRHPGENS1ALE | 2011-01-01 | 2013-01-10
0001137 | 0010811-00 | Procesadores de Imágenes, de Video, para Endoscopía | STRYKER | 1188-010-000 | 08J005224 | AHVRHPGENP4CQUIQ44 | 2008-12-22 | 2010-12-22
0001280 | 0 | Procesadores de Imágenes, de Video, para Endoscopía | RICHARD WOLF | HL2250-ECOV | 3570-9732 | AHVRHPGENP4QU4 | 2011-01-01 | 2017-05-12
0002849-00 | 0002849-00 | Procesadores de Imágenes, de Video, para Endoscopía | KARL STORZ | TELECAM PAL 202100 20 | 34217 | AHVRHPRTRP3A31 | 2000-01-01 | 2002-01-01
0006196 | 0009309 | Procesadores de Imágenes, de Video, para Endoscopía | ILO ELECTRONIC | XE50-ECO-X | 001276D | AHVRHPINFP0CPA1OTO | 2007-01-17 | 2009-01-17
0006482 | 0009275 | Procesadores de Imágenes, de Video, para Endoscopía | SONY | CMA-D2MD | 402248 | AHVRHPINFP1CBLQQ01 | 2010-01-01 | 2012-01-01
0006621 | 0 | Procesadores de Imágenes, de Video, para Endoscopía | SONY | CMA-D2MD | N.D | AHVRHPINFP1AQ2 | 2005-06-09 | 2017-06-09
0006625 | 0016106 | Procesadores de Imágenes, de Video, para Endoscopía | FUJINON | EPX-2500 | 3V564A928 | AHVRHPINFP1AP1 | 2011-06-09 | 2013-06-09
0007113 | 0 | Procesadores de Imágenes, de Video, para Endoscopía | GAES | M-CAM3 | 907775 | AHVRCEDTOP2215 | 2010-06-10 | 2017-06-10
0007146 | 0009301 | Procesadores de Imágenes, de Video, para Endoscopía | ILO ELECTRONIC | XE50-ECO-X | W71550B-11309 | AHVRCEDTOP3IOTO384 | 2012-01-01 | 2014-01-01
0007150 | 0009331 | Procesadores de Imágenes, de Video, para Endoscopía | ILO ELECTRONIC | XE50-ECO-X | W71550C-11141 | AHVRCEDTOP3386 | 2011-06-01 | 2013-06-01
0007204-00 | 0007204 | Procesadores de Imágenes, de Video, para Endoscopía | RICHARD WOLF | HL2250-ECOV | 35709732 | AHVRCEDTOP3386 | 2011-06-01 | 2013-06-01
0007337-02 | 0007337-02 | Procesadores de Imágenes, de Video, para Endoscopía | KARL STORZ | SCB 222000-20 IMAGE 1 | yu-740409-p | AHVRHPMUJP0CQ2 | 2016-06-16 | 2017-06-16
0007519 | 0003353 | Procesadores de Imágenes, de Video, para Endoscopía | ILO ELECTRONIC | ECOCAM V | 3410-7874 | AHVRCEDTOP3IOTO388 | 2010-01-01 | 2011-01-01
0007855 | 0010454 | Procesadores de Imágenes, de Video, para Endoscopía | SERVICIOS Y TEC. MEDICA | STARCAMX | W42050A | AHVRHPDQIP1PAA | 2005-01-01 | 2007-01-01
0008349 | 9611 | Procesadores de Imágenes, de Video, para Endoscopía | SMITH NEPHEW | 460P 3CCD | AAE0585 | AHVRHPDQIP1PQ4 | 2007-01-01 | 2009-01-01
0008902 | 0018280-02 | Procesadores de Imágenes, de Video, para Endoscopía | KARL STORZ | IMAGE 1 HUB 222010 20 | SU-733046-P | AHVRHPGENP2QU2 | 2015-09-21 | 2016-09-21
000891-00 | 000891 | Procesadores de Imágenes, de Video, para Endoscopía | KARL STORZ | TRICAM SL II 202230 20 | ac636334p | AHVRCEDTOP2215 | 2006-11-28 | 2008-11-28
0009305-01 | 0009305-01 | Procesadores de Imágenes, de Video, para Endoscopía | KARL STORZ | IMAGE 1 HUB 222010 20 | HD632476-P | AHVRHPMUJP0CQ3 | 2006-12-12 | 2008-12-12
0009895 | 0018877-02 | Procesadores de Imágenes, de Video, para Endoscopía | KARL STORZ | IMAGE 1 HUB | VW-706460-P | AHVRHPINFP1CBLQQ02 | 2015-12-03 | 2016-12-03
0010061-05 | 0010061-05 | Procesadores de Imágenes, de Video, para Endoscopía | STRYKER | 1188-010-000 | 07JO17314 | AHVRHPRTRP4CQUI402 | 2007-12-27 | 2009-12-27
0010228-01 | 0010228-01 | Procesadores de Imágenes, de Video, para Endoscopía | KARL STORZ | TRICAM SL II 202230 20 | EC639461-P | AHVRHPMUJP0CQ3 | 2008-02-01 | 2010-02-01
0010715 | 0003353-04 | Procesadores de Imágenes, de Video, para Endoscopía | ILO ELECTRONIC | ECOCAM V | 3410-7874 | AHVRCEDTOP3382 | 2010-11-17 | 2012-01-01
0010812-00 | 0010812-00 | Procesadores de Imágenes, de Video, para Endoscopía | STRYKER | 1188-010-000 1188 HD | 08J068754 | AHVRHPGENP2Q2C | 2008-12-22 | 2010-12-22
0010927-08 | 0010927-08 | Procesadores de Imágenes, de Video, para Endoscopía | ILO ELECTRONIC | M-CAM 3500 | K46050A-5540 | AHVRHPINFP1AP2 | 2000-01-01 | 2017-06-09
0012109 | 0016106 | Procesadores de Imágenes, de Video, para Endoscopía | FUJINON | EPX-2500 | 3V564A928 | AHVRHPINFP1CBLQQ03 | 2013-01-01 | 2014-01-01
0013219 | 0018877 | Procesadores de Imágenes, de Video, para Endoscopía | KARL STORZ | IMAGE 1 HUB 222010 20 | FC720932-H | AHVRHPINFP1AQ3 | 2015-12-03 | 2016-12-03
0016345-01 | 0016345 | Procesadores de Imágenes, de Video, para Endoscopía | KARL STORZ | IMAGE 1 HUB 222010 20 | WY688426-C | AHVRHPGENP4Q2C | 2014-04-29 | 2012-04-29
0016510 | 0023744-04 | Procesadores de Imágenes, de Video, para Endoscopía | KARL STORZ | TC301 | OQ802465-P | AHVRHPRTRP5503 | 2019-05-14 | 2021-04-23
0018947 | 0025730-01 | Procesadores de Imágenes, de Video, para Endoscopía | PENTAX | EPK-I7010 | C-720375 | AHVRHPGENP0NDIGEDIS | 2020-08-19 | 2022-08-18
0020828-00 | 0020828-00 | Procesadores de Imágenes, de Video, para Endoscopía | KARL STORZ | TC300 | T-5768180-P | AHVRHPGENP5CQUIQ54 | 2018-04-26 | 2019-04-15
0021827-03 | 0021827-03 | Procesadores de Imágenes, de Video, para Endoscopía | SCHÖLLY | FLEXIVISION 10 | 822063 | AHVRHPGENP3Q2C | 2018-03-07 | 2020-03-07
0021828-03 | 0021828-03 | Procesadores de Imágenes, de Video, para Endoscopía | SCHÖLLY | FLEXIVISION 10 | 822060 | AHVRHPGENP3Q4C | 2018-03-07 | 2020-03-07
0021829-03 | 0021829-03 | Procesadores de Imágenes, de Video, para Endoscopía | SCHÖLLY | FLEXIVISION 10 | 822061 | AHVRHPGENP3Q5C | 2018-03-07 | 2020-03-07
0023826-01 | 0023826-01 | Procesadores de Imágenes, de Video, para Endoscopía | STRYKER | 1588 AIM CONSOLE | PI18281597 | AHVRHPGENP3CQUIQ03 | 2019-06-10 | 2021-06-10
0027153-04 | 0027153-04 | Procesadores de Imágenes, de Video, para Endoscopía | KARL STORZ | TC304 4U-LINK | XP839026-P | AHVRHPINFP1AQ3 | 2019-01-01 | 2021-01-01
0000040 | 0002794 | Procesadores de Imágenes, de Video, para Microscopio de Laboratorio | LEICA MICROSISTEMAS | LEICA BIV 3CCD | ILP020582 | AHVRHPGENP4Q2C | 2000-01-01 | 2002-01-01
0008046 | 0009591-01 | Procesadores de Imágenes, de Video, para Microscopio de Laboratorio | LEICA MICROSISTEMAS | CTR5000 | 276122 | AHVRAXANPP1DD18 | 2007-01-01 | 2009-01-01
0007890-00 | 0007890 | Procesadores de Tejidos | MILESTONE SCIENTIFIC | RHS-2 | 126564 | AHVRAXANPP1DD19 | 2005-01-01 | 2007-01-01 | SI
0007964 | 1000428157 | Procesadores de Tejidos | LEICA MICROSISTEMAS | ASP 300S | 2712 | AHVRAXANPP1DD15 | 2008-01-01 | 2009-01-01 | SI
0008040 | 0007328 | Procesadores de Tejidos | LEICA MICROSISTEMAS | REICHERT LYNX | 00775 | AHVRAXANPP1 | 1995-01-01 | 1997-01-01 | SI
0002980 | 0 | Proyectores, de Cine | OPTOMA | DAEWSGG | PAW38-5000-00 | AHVRAXLABP3 | 2015-01-01 | 2017-05-22
0007313-00 | 0007313 | Proyectores, de Gráficos, Oculares | HUVITZ | CCP-3100 | N.D | AHVRHPINFP0CPA1OFR | 2000-06-08 | 2002-06-08
0008237 | 0012871 | Proyectores, de Gráficos, Oculares | TOPCON | ACP-8 | 152431 | AHVRHPDQIP2CO2 | 2013-02-01 | 2015-02-01
0008437-01 | 0008437-01 | Proyectores, de Gráficos, Oculares | CSO | C.P. 2037 | 05060295 | AHVRCEDTOP3IOFT338 | 2013-01-01 | 2015-01-01
0008723-02 | 0008723-02 | Proyectores, de Gráficos, Oculares | TOPCON | ACP-8 | 151191 | AHVRCEDTOP3IOFT334 | 2009-01-01 | 2017-06-10
0013802-00 | 0013802 | Proyectores, de Gráficos, Oculares | TOPCON | ACP-8 | 149755 | AHVRCEFLEP2IOFT201 | 2013-02-01 | 2015-02-01
0013803-00 | 13803 | Proyectores, de Gráficos, Oculares | TOPCON | ACP-8 | 149400 | AHVRCEFLEP2IOFT207 | 2010-01-01 | 2012-01-01
0013804-00 | 0013804 | Proyectores, de Gráficos, Oculares | TOPCON | ACP-8 | 149471 | AHVRCEFLEP2IOFT201 | 2010-01-01 | 2017-06-17
0013805-00 | 0013805 | Proyectores, de Gráficos, Oculares | TOPCON | ACP-8 | 149575 | AHVRCEFLEP2IOFT211 | 2008-02-01 | 2010-02-01
0015312-00 | 0015312-00 | Proyectores, de Gráficos, Oculares | TOPCON | ACP-8 | 149754 | AHVRCEFLEP2IOFT203 | 2007-02-01 | 2009-02-01
0015400-00 | 0015400-00 | Proyectores, de Gráficos, Oculares | HESP TECHNOLOGY, SRL | CC-100 | 143444 | AHVRHPRTRP2CQUIPAS | 2010-03-01 | 2012-01-01
0016564-00 | 0016564 | Proyectores, de Gráficos, Oculares | C.S.O. | CP 2137 | 05050251 | AHVRCEDTOP3IOFT340 | 2010-03-10 | 2012-01-01
0020090-00 | 0020090 | Proyectores, de Gráficos, Oculares | TOPCON | ACP-8 | 151428 | AHVRCEFLEP2IOFT211 | 2010-01-01 | 2012-01-01
0024028-00 | 0024028-00 | Proyectores, de Gráficos, Oculares | NIDEK | CP-770 | 168839 | AHVRHPINFP0IO1 | 2019-07-17 | 2021-07-17
0008723-00 | 0008723-0 | Querátomos | INDO | KJ 1000 | 201527 | AHVRCEDTOP3IOFT334 | 2000-01-01 | 2002-01-01
0011095-00 | 0011095-00 | Refractores, Oftalmológicos, Automatizados | NIDEK | ARK-700 | 12622 | AHVRHPDQIP0ALA | 2008-01-01 | 2010-01-01
0017703 | 0024877-00 | Refractores, Oftalmológicos, Automatizados | YURATEK | BAHA II | 19102002 | AHVRHPINFP0IO2 | 2020-02-14 | 2022-01-23
0022563-00 | 0022563-00 | Refractores, Oftalmológicos, Automatizados | HUVITZ | CRK-7000P | 7CK18G2311P | AHVRCEFLEP2I01 | 2018-09-10 | 2020-09-10
0022745-00 | 0022745-00 | Refractores, Oftalmológicos, Automatizados | TOPCON | KR-800 | 4766128 | AHVRHPINFP0CPA1OFR | 2018-10-03 | 2020-10-03
0023667-00 | 0023667-00 | Refractores, Oftalmológicos, Automatizados | RIGHTON | RETINOMAX K-SCREEEN | 5800292 | AHVRHPINFP1CBLQQ01 | 2019-05-14 | 2021-05-14
0025336-00 | 0025336-00 | Refractores, Oftalmológicos, Automatizados | YURATEK | BAHA II | 19102003 | AHVRCEFLEP2IOFT203 | 2020-05-20 | 2022-05-20
0027567-00 | 0027567 | Refractores, Oftalmológicos, Automatizados | CANON | RK-F1 | 110972 | AHVRCEDTOP3IOFT340 | 2013-01-01 | 2014-01-01
0028809 | 0028809-00 | Refractores, Oftalmológicos, Automatizados | CARL ZEISS | VISUREF 100 | K8SCA7J | AHVRCEFLEP2IOFT209 | 2021-06-08 | 2023-06-08
009523-00 | 009523 | Refractores, Oftalmológicos, Automatizados | INDO | ARK-510A | 330813 | AHVRHPDQIP2CO2 | 2008-02-01 | 2010-02-01
0000271 | 0021925 | Refrigeradores | LIEBHERR | FKU 1800 | 816779299 | AHVRHPGENP5SUROCEN | 2018-04-13 | 2020-04-13
0000509 | 0015843 | Refrigeradores | LIEBHERR | PROFILINE | 806285168 | AHVRHPGENP1UCE | 2011-09-09 | 2013-09-09
0000674 | 0015839 | Refrigeradores | LIEBHERR | PROFILINE | 80.628.514.4 | AHVRHPGENP1PAC | 2011-09-09 | 2013-09-09
0000887 | 0015840 | Refrigeradores | LIEBHERR | PROFILINE | 806285236 | AHVRHPGENP1 | 2011-09-09 | 2013-09-09
0000907 | 0015844 | Refrigeradores | LIEBHERR | PROFILINE | 806285281 | AHVRHPGENP1 | 2011-09-09 | 2013-09-09
0000950 | 0000403 | Refrigeradores | LIEBHERR | UKS-3602 | 0909243-00 | AHVRAXLABP3HLA | 2000-01-01 | 2004-01-01
0001420 | 0014017 | Refrigeradores | LIEBHERR | 2 6164 4 | 81.438.909.4 | AHVRHPGENP0FAN | 2011-01-01 | 2013-01-01
0001428 | 0000149 | Refrigeradores | EUROFRED | FKG 371 | 22132020 | AHVRHPGENP0FAN | 2000-01-01 | 2002-01-01
0001476 | 0016630-00 | Refrigeradores | LIEBHERR | 2 6164 4 | 82.642.457.8 | AHVRHPGENSSFEC | 2014-12-02 | 2016-12-02
0001477 | 0016632-00 | Refrigeradores | LIEBHERR | 2 6164 4 | 82.642.486.8 | AHVRHPGENSSFEC | 2014-12-02 | 2016-12-02
0001486 | 0015489 | Refrigeradores | LIEBHERR | 2 6185 4 | 81.012.339.5 | AHVRHPGENSSCCI | 2013-01-01 | 2015-01-01
0001581 | 0016179 | Refrigeradores | INDESIT | RA 24 | 101313049 | AHVRHPGENP7NRESCEN | 2013-01-01 | 2015-01-01
0001584 | 0014679 | Refrigeradores | INDESIT | R 26 | 509135402 | AHVRHPGENP4C2N | 2010-01-01 | 2012-01-01
0001586 | 19877 | Refrigeradores | INDESIT | RA 24 | 1032831199 | AHVRHPGENP3NCIRCEN | 2005-01-01 | 2017-05-21
0001588 | 0014884 | Refrigeradores | INDESIT | TAAN 25V | 006242034 | AHVRHPGENP2NINTCE2 | 2010-01-01 | 2012-01-01
0001591 | 0014711 | Refrigeradores | INDESIT | TAAN 25V | 006242193 | AHVRHPGENP1NNUTCET | 2010-01-01 | 2012-01-01
0001755 | 0016299 | Refrigeradores | IARP | AB500N | 03NB07788 | AHVRAXLABP4LIV | 2000-01-01 | 2017-05-18
0002084 | 0006499 | Refrigeradores | RADIBER | UKS-362 | 1,1275219346e+011 | AHVRAXLABP5BSA | 2001-01-01 | 2017-05-14
0002089 | 0016703 | Refrigeradores | INDESIT | SIAA 12 | 407260118 | AHVRAXLABP5BSA | 2010-01-01 | 2017-05-18
0002096 | 0009941 | Refrigeradores | SAIVOD | ELECTRONIC | 0009941 | AHVRAXLABP5BSA | 2000-01-01 | 2017-05-18
0002097 | 0024471 | Refrigeradores | FAGOR | F-518NFXDG | 60650418 | AHVRAXLABP5BSA | 2006-01-01 | 2008-01-01
0002132 | 0011462 | Refrigeradores | ANGELANTONI INDUSTRIE | FRL 260V-GL-RE | 57214 | AHVRAXLABP6CEN | 2007-01-01 | 2017-05-15
0002143 | 0006073 | Refrigeradores | RADIBER | GS 254 | 0107-190798688 | AHVRAXLABP5BSA | 2001-01-01 | 2017-05-15
0002146 | 0016123 | Refrigeradores | CONTROLTECNICA | WUF-400 | 040892612BU004 | AHVRAXLABP5BSA | 2013-01-01 | 2017-05-15
0002147 | 0006498 | Refrigeradores | RADIBER | UKS-362 | 0112-752193470 | AHVRAXLABP5BSA | 2001-01-01 | 2017-05-15
0002150 | 0000582 | Refrigeradores | LIEBHERR | L-200 | 2010 | AHVRAXLABP5CUA | 1996-01-01 | 1997-01-01
0002159 | 0008440 | Refrigeradores | INFRICO | 2 PUERTAS | N/A | AHVRAXLABP5CUA | 2000-01-01 | 2017-05-15
0002253 | 0004407 | Refrigeradores | LIEBHERR | KGS-2923-5 | 7407370 | AHVRAXLABP3LPO | 2000-01-01 | 2017-05-20
00023420-00 | 00023420-00 | Refrigeradores | LIEBHERR | PROFILINE | 780871128 | AHVRAXLABP1 | 2010-01-01 | 2017-05-18
0002345 | 0004855-00 | Refrigeradores | TECNICONTROL | A-11-1603 | 2942-00 | AHVRAXLABP2 | 2000-01-01 | 2017-05-20
0002374 | 0023414 | Refrigeradores | BOSCH | KAKGU4403 | KGU44124FF | AHVRAXLABP1 | 2005-01-01 | 2017-05-18
0002434 | 0023509 | Refrigeradores | LIEBHERR | FKVSL 4113 | 28.565..065.5 | AHVRAXLABP4LDM | 2010-01-01 | 2017-05-19
0002480 | 0010778 | Refrigeradores | LIEBHERR | FKS 5002 | 74.790.109.7 | AHVRAXLABP4LCA | 2005-01-01 | 2017-05-19
0002499 | 0015182 | Refrigeradores | INFRICO | DIXEL | 0015182 | AHVRAXLABP3 | 2000-01-01 | 2017-05-19
0002500 | 0015181-00 | Refrigeradores | TECNICONTROL | A11-1606 | 2467-01 | AHVRAXLABP3 | 2000-01-01 | 2017-05-19
0002521 | 0000403 | Refrigeradores | LIEBHERR | UKS 3600 | 75.018.209.4 | AHVRAXLABP3PCR | 2000-01-01 | 2017-05-19
0002540 | 0011548 | Refrigeradores | LIEBHERR | FKS 5002 | 79.473.810.3 | AHVRAXLABP3INM | 2005-01-01 | 2017-05-20
0002563 | 0009674 | Refrigeradores | LIEBHERR | CN3666 | 21.713.368.3 | AHVRAXLABP3HLA | 2010-01-01 | 2017-05-20
0002585 | 0014427 | Refrigeradores | INDESIT | RA 28 | 802084083 | AHVRAXLABP2LMB | 2000-01-01 | 2017-05-20
0002615 | 0017108 | Refrigeradores | LIEBHERR | UKS 1800 | 79.327.411.4 | AHVRHPGENSSFEC | 2015-10-09 | 2017-10-09
0002617 | 0020742 | Refrigeradores | LIEBHERR | UKU 1802 | 78.265.413.2 | AHVRHPGENSSFEC | 2005-01-01 | 2007-01-01
0002990 | 0013666 | Refrigeradores | LG | GB3033SHRW | 104TRKH01365 | AHVRAXLABP5CIT | 2008-01-01 | 2017-05-18
0002996 | 0004165 | Refrigeradores | WHITE-WESTINHOUSE | CL-13-25 | 4179 | AHVRAXLABP5MOS | 2000-01-01 | 2017-05-18
0003390 | 0004196 | Refrigeradores | FAGOR | FFC-41 | 981108426 | AHVRAXLABP6INM | 1994-01-01 | 2017-05-18
0003394 | 0015536 | Refrigeradores | SAIVOD | L60370T A | SS-137020 | AHVRAXLABP5HMA | 2005-01-01 | 2017-05-22
0003397 | 00015579 | Refrigeradores | INDESIT | DF02X | 210240650 | AHVRAXLABP5HMA | 1996-01-01 | 2017-05-22
0003411 | 0023511 | Refrigeradores | LIEBHERR | GN2866 | 239046954 | AHVRAXLABP4LDM | 2001-01-01 | 2017-05-18
0003414 | 0016302 | Refrigeradores | LIEBHERR | GN3323 | 9997558 | AHVRAXLABP4LIV | 2001-01-01 | 2017-05-18
0003459 | 0023506 | Refrigeradores | LIEBHERR | GN3023 | 25.221.993.9 | AHVRAXLABP4LDM | 2007-01-01 | 2017-05-19
0003532 | 0015172 | Refrigeradores | LIEBHERR | SKB4210 | 29.101.188.4 | AHVRAXLABP3PCR | 2001-01-01 | 2017-05-20
0003570 | 0019487 | Refrigeradores | INFRICO | AGB701CR | 9 156451 003211 | AHVRAXLABP1 | 2000-01-01 | 2002-02-01
0007265-00 | 0007265 | Unidades para Cirugía por Ultrasonido, Dentales | NSK (NAKANISHI INC.) | NE133 | 02600262 | AHVRHPRTRP4IAMPENF | 2017-12-01 | 2017-12-01 | SI
0003579 | 0023477 | Refrigeradores | BALAY | 3FCB1617/01 | FD9410 | AHVRAXLABP0 | 2000-01-01 | 2017-05-21
0003600 | 0005174 | Refrigeradores | NEW POL | NP360 | 22332828 | AHVRAXLABP0UMQ | 1995-01-01 | 2017-05-21
0003616 | 0016229 | Refrigeradores | LIEBHERR | KP3120 | 46.287.53.68 | AHVRHPGENP3 | 2014-03-06 | 2016-03-06
0003620 | 0001285 | Refrigeradores | FAGOR | DUO-21 | 91186399 | AHVRHPGENP1 | 2000-01-01 | 2002-01-01
0003643 | 0 | Refrigeradores | EUROFRED | OITC0035 | N.D. | AHVRHPRTRP1CDEQREA | 2013-01-01 | 2017-05-26
0004063 | 00023416 | Refrigeradores | EDESA | FS 9220 | 300310 | AHVRAXLABP1 | 2001-01-01 | 2017-05-21
0004065 | 0023412 | Refrigeradores | INDESIT | DF02X | 6230398 | AHVRAXLABP1 | 2010-01-01 | 2017-05-21
0004288-00 | 0004288-00 | Refrigeradores | ZANUSSI | RF400 | 329200 | AHVRAXLABP5BSA | 2019-05-27 | 2021-05-27
0004763 | 0 | Refrigeradores | LYNX | 4FE24B00 | 21740616213011971 | AHVRHPMUJP4ICE | 2010-01-01 | 2017-05-29
0005006 | 0015777 | Refrigeradores | RESISTOR | AEP-2203 | 13000507525 | AHVRHPRTRSTCAT | 2013-01-01 | 2015-01-01
0005443 | 0016659 | Refrigeradores | EUROFRED | OIVF0100 | 20062856782 | AHVRHPMUJP1COB | 2006-01-01 | 2008-01-01
0005627 | 0011295 | Refrigeradores | ANGELANTONI INDUSTRIE | FRL 360V-RE | 54984 | AHVRHPMUJP0CAL | 2009-01-01 | 2017-06-03
0005690 | 0016657 | Refrigeradores | EUROFRED | OIVF0100 | 20072311327 | AHVRHPMUJP1DCE | 2005-01-01 | 2007-01-01
0005691 | 0016658 | Refrigeradores | TEKA | FT2 410 | 1162741132006690710028 | AHVRHPMUJP1DCE | 2000-01-01 | 2002-01-01
0006279 | 0013388 | Refrigeradores | EUROFRED | 0IVF0110 | 20102878593 | AHVRHPINFP2IU2 | 2010-01-01 | 2012-01-01
0006451-00 | 0006451-00 | Refrigeradores | INDESIT | TLA 1 | 101190004 | AHVRHPGENP0CEH | 2005-01-01 | 2007-01-01
0006768 | 0003450 | Refrigeradores | ASPES | FA-2285 | 990270225 | AHVRHPINFP1CNEUAL2 | 2000-01-01 | 2002-01-01
0006782 | 0003419 | Refrigeradores | NEW POL | F 250 | FL0115G00211 | AHVRHPINFP1CINTFAR | 1995-01-01 | 1997-01-01
0007252 | 0019348 | Refrigeradores | INDESIT | A+CLEISS | 101190037 | AHVRCEDTOP0IDOLCON | 2015-06-11 | 2017-06-11
0007481 | 0021566 | Refrigeradores | LG | GBB539SWHWB | 312WRPD00952 | AHVRCEDTOP0IALEENF | 2013-06-11 | 2017-06-11
0007482 | 0021565 | Refrigeradores | LG | GBB539SWHWB | 312WRNA00919 | AHVRCEDTOP0IALEENF | 2014-06-11 | 2017-06-11
0007657 | 0016223 | Refrigeradores | BEKO | D60331/B660 | 7267144819 | AHVRCEDTOP0DC3 | 2011-01-10 | 2013-01-10
0007931 | 0016901 | Refrigeradores | LIEBHERR | FKVSL 4112 | 9983167-10 | AHVRAXANPP1DD25 | 2015-06-15 | 2017-06-15
0008033 | 00015340 | Refrigeradores | INDESIT | T 5 | 509270240 | AHVRAXANPP1DD23 | 2008-01-01 | 2009-01-01
0008048 | 0015428 | Refrigeradores | LIEBHERR | PROFILINE | 796572477 | AHVRAXANPP1DD18 | 2010-01-01 | 2012-01-01
0008126 | 0009936 | Refrigeradores | LIEBHERR | PROFILINE | 789305976 | AHVRAXANPP1DD25 | 2000-01-01 | 2002-01-01
0000747 | 0005827 | Unidades para Criocirugía | OPTIKON | CRYO-LINE | 1409A0 | AHVRHPGENP3ALQ | 2000-01-01 | 2002-01-01 | SI
0008171 | 0009354 | Refrigeradores | LIEBHERR | FKU 1800 | 200401181 | AHVRAXANPP1DD18 | 2010-01-01 | 2012-01-01
0008259 | 0024188-00 | Refrigeradores | TEKA | TS 138 VR02 | KE151C00164 | AHVRCEREYP5DALE502 | 2012-01-01 | 2017-06-16
0008393 | 0021819-00 | Refrigeradores | TEKA | TS 138 VR02 | KE13CT00514 | AHVRHPDQIP0CSR | 2012-01-01 | 2014-01-01
0008434 | 0015464-00 | Refrigeradores | INDESIT | TLA 1 | 710030372 | AHVRCEREYP6DEND601 | 2005-01-01 | 2007-01-01
0008935 | 0015842 | Refrigeradores | LIEBHERR | UKS 2602 | 806285250 | AHVRHPGENP1UCI | 2011-09-09 | 2013-01-10
0009733 | 0014906 | Refrigeradores | LIEBHERR | KGT 3531 | 096939600 | AHVRCEDTO | 2010-01-01 | 2012-01-01
0009933 | 0018927-00 | Refrigeradores | LG | GB3033SHRW | 47.807.725.2 | AHVRAXLABP3INM | 2016-01-26 | 2017-01-26
0010204-00 | 0010204-00 | Refrigeradores | BOSCH | COOLER | N.D | AHVRHPINFP0CPA3FAR | 2004-06-09 | 2006-01-01
0010232 | 0015614 | Refrigeradores | LIEBHERR | UKS 2602 | 814439805 | AHVRHPGENP1CHS | 2016-01-01 | 2017-01-01
0011082 | 0019740 | Refrigeradores | INDESIT | R-1410 | 485062494 | AHVRAXLABP2CCE | 2017-01-27 | 2019-01-27
0011379 | 0019979-00 | Refrigeradores | TEKA | TS 130 | KE157700227 | AHVRHPRTRP4ICMA | 2010-01-01 | 2012-01-01
0011691 | 0021007 | Refrigeradores | EUROFRED | FKG 371 | 52710694 | AHVRCEDTOP2INEFFAR | 2010-01-01 | 2011-01-01
0011978 | 0020708-00 | Refrigeradores | LIEBHERR | FKVSL 4113 | 834380941 | AHVRAXANPP1LHI | 2015-07-24 | 2017-07-24
001212716 | 0021138 | Refrigeradores | INDESIT | MOD. S300 | 501061150 | AHVRHPGENP1ALP | 2017-11-08 | 2019-11-08
0012426 | 0014093-01 | Refrigeradores | LIEBHERR | UKS 2602 | 806285298 | AHVRHPGENSSOCE | 2011-01-01 | 2013-01-10
0012615 | 0021038-00 | Refrigeradores | INDESIT | TLA 1 | 81345670000 | AHVRHPGENP1CEN | 2010-10-01 | 2012-01-01
0012748 | 0021164 | Refrigeradores | LIEBHERR | LKUV 1613 | 842209838 | AHVRHPGENP1ALP | 2017-11-17 | 2016-11-17
0013133 | 0021535-00 | Refrigeradores | LIEBHERR | LCV 4010 | 842680149 | AHVRAXLABP2LHP | 2018-01-04 | 2020-01-04
0013134 | 0021460-00 | Refrigeradores | LIEBHERR | LCV 4010 | 842683096 | AHVRAXLABP2LHM | 2018-01-04 | 2020-01-04
0013519 | 0021867-00 | Refrigeradores | LIEBHERR | LKUV 1613 | 0842984155 | AHVRHPRTRSSISO | 2018-03-16 | 2020-03-16
0013520 | 0021866-00 | Refrigeradores | LIEBHERR | LKUV 1613 | 0842984186 | AHVRHPRTRSSISO | 2018-03-16 | 2020-03-16
0001205 | 0012746 | Unidades para Criocirugía | METRUM CRYOFLEX | CRYO-S | CSE-0053-EG | AHVRHPGENP2A3C | 2010-01-01 | 2018-03-05 | SI
0013577 | 0021989-00 | Refrigeradores | LIEBHERR | LCV 4010 | 843158258 | AHVRHPDQIP1CEN | 2018-04-16 | 2020-04-16
0013615 | 0014277 | Refrigeradores | INDESIT | TAAN 25V | 010220393 | AHVRHPGENP6NINFCEN | 2018-10-09 | 2019-10-09
0009747 | 0018932-00 | Unidades para Criocirugía | METRUM CRYOFLEX | CRYO-S | SCS-2717-JK | AHVRHPDQIP2AN1 | 2015-11-27 | 2016-11-27 | SI
0013624 | 0018943 | Refrigeradores | LIEBHERR | FKVSL 4112 | 834266948 | AHVRHPGENP4SCARCEN | 2018-04-17 | 2019-04-15
0013630 | 0021993 | Refrigeradores | ANSONIC | B-170 HCA | 0810107302 | AHVRHPGENP1NNUTCEN | 2018-04-24 | 2019-04-15
0014019 | 0022234-00 | Refrigeradores | JEWETT | BLOOD BANK | 609718 | AHVRAXLABP5BSA | 2018-05-23 | 2020-05-23
0014092-01 | 0014092-01 | Refrigeradores | LIEBHERR | UKS 2602 | 806285243 | AHVRHPGENSSOST | 2011-01-01 | 2013-01-10
0014888-00 | 0014888 | Refrigeradores | LIEBHERR | UKS-3602 | 211004 | AHVRHPDQI | 2010-01-01 | 2012-01-01
0012246 | 0020835 | Unidades para Criocirugía | BRYMILL | CRY-AC | 11163610TM | AHVRCEDTOP3303 | 2017-09-15 | 2019-09-15 | SI
0014949 | 0022826-00 | Refrigeradores | LIEBHERR | LKUV 1613 | 845811809 | AHVRHPGENP1ALC | 2018-11-07 | 2020-11-07
0015683 | 023413-00 | Refrigeradores | LIEBHERR | FXV5443 | 83.307.691.3 | AHVRAXLABP1 | 2018-01-01 | 2019-01-01
0015696 | 00023407 | Refrigeradores | LIEBHERR | LKPV 6523 | 83.763.031.9 | AHVRAXANPP1LAB | 2018-01-01 | 2019-01-01
0015771 | 0022876 | Refrigeradores | INDESIT | MOD. S300 | 309011055 | AHVRHPGENP2Q4C | 2012-08-06 | 2014-08-06
0014567 | 0008522-04 | Unidades para Criocirugía | ERBE | 20416-0037 1,9MM | 11452951 | AHVRHPGENP01BN | 2018-09-10 | 2020-09-10 | SI
0015912 | 0023135-00 | Refrigeradores | TEKA | TS 130 | 174000136 | AHVRHPGENP1SHEMC01 | 2017-01-01 | 2019-01-01
0016154 | 0023419 | Refrigeradores | LIEBHERR | PROFILINE | 9982537-02 | AHVRAXLABP1 | 2010-01-01 | 2017-05-18
0016182 | 0023463 | Refrigeradores | LIEBHERR | LKUV 1613 | 846908133 | AHVRHPRTRP0CA1 | 2019-03-13 | 2019-03-13
0016367 | 0023577-00 | Refrigeradores | LIEBHERR | LCV 4010 | 843158234 | AHVRHPDQIP0PJE | 2019-02-15 | 2021-02-15
0016369 | 0023654-00 | Refrigeradores | LIEBHERR | LKUV 1613 | 846908171 | AHVRHPDQIP1 | 2019-04-11 | 2021-04-11
0016456 | 0023681-00 | Refrigeradores | LIEBHERR | LCV 4010 | 84.766.881.4 | AHVRAXLABP3 | 2019-04-30 | 2021-04-30
0016457 | 0023682-00 | Refrigeradores | LIEBHERR | LKUV 1613 | 847429507 | AHVRHPMUJP5C | 2019-04-24 | 2021-04-24
0016829 | 0024086 | Refrigeradores | LIEBHERR | LCV 4010 | 848764140 | AHVRHPGENS1ALE | 2019-08-07 | 2021-08-07
0017047 | 0024250 | Refrigeradores | EUROFRED | OITC0035 | 0105708181500122 | AHVRHPRTRSS | 2015-01-01 | 2017-01-01
0017109-00 | 0017109-00 | Refrigeradores | LIEBHERR | UKS 2602 | 79.984.378.9 | AHVRHPGENSSFEC | 2015-04-08 | 2015-04-08
0017203 | 0021996-00 | Refrigeradores | SIN ESPECIFICAR | REFRIGERADOR | 506-773316513 | AHVRHPGENP4PQC | 2010-11-19 | 2012-11-19
0018208 | 0025231-00 | Refrigeradores | LIEBHERR | LKUV 1613 | 0851603795 | AHVRHPGENP2AQC | 2020-05-25 | 2022-05-06
0018764 | 0025527-00 | Refrigeradores | LIEBHERR | CN361 | 513812763 | AHVRHPGENP2CQUI | 2020-06-19 | 2022-06-17
0018872-00 | 0018872-00 | Refrigeradores | EUROFRED | OITC0035 | 1-CF-5068 | AHVRHPRTRP1CUR | 2019-05-27 | 2021-05-27
0019256-00 | 0019256-00 | Refrigeradores | LIEBHERR | FKVSL 4113 | 0835835174 | AHVRHPGENP3NCIRCEN | 2016-04-29 | 2018-04-29
0019426 | 0020709-00 | Refrigeradores | LIEBHERR | FKVSL 4113 | 829833292 | AHVRAXANPP1LHI | 2015-07-24 | 2020-08-23
0019603-00 | 0019603-00 | Refrigeradores | THERMO ELECTRON CORP. | MOD.907 | 82646-4379 | AHVRAXLABP3LLI | 2012-02-02 | 2014-01-01
0021470-00 | 0021470-00 | Refrigeradores | LIEBHERR | PROFILINE | 821776412 | AHVRHPGENP0HE1 | 2017-12-20 | 2019-12-20
0021567-00 | 0021567-00 | Refrigeradores | LIEBHERR | PROFILINE | 1801 | AHVRCEDTOP0AL1 | 2019-01-19 | 2021-01-19
0022177 | 0022177 | Refrigeradores | INDESIT | TAAN 3V | 810082.361 | AHVRHPINFP1CBLQQ03 | 2005-01-01 | 2017-06-11
0023404-00 | 0023404-00 | Refrigeradores | LIEBHERR | FKS 5002 | 763851192 | AHVRAXLABP1 | 2001-01-01 | 2017-05-21
0023512-00 | 0023512-00 | Refrigeradores | BOSCH | KSR38425IE | 900058346 | AHVRAXLABP4 | 2019-03-19 | 2021-03-19
0024047-00 | 0024047-00 | Refrigeradores | LIEBHERR | FKV 3643 | 0849072442 | AHVRAXANPP1LAB | 2019-07-23 | 2021-07-23
0027076 | 0027076-00 | Refrigeradores | LIEBHERR | SK4240 | N/A 1 | AHVRHPMUJP2DA1 | 2020-09-18 | 2022-09-18
0027250 | 0027250-00 | Refrigeradores | EDESA | F-636/2T | 134002005 | AHVRAXLABP2I | 2018-03-15 | 2020-03-15
0027448-00 | 0027448-00 | Refrigeradores | LIEBHERR | CN361 | 0528134348 | AHVRHPGENSSRAD | 2021-05-20 | 2023-04-22
0027564 | 0027564-00 | Refrigeradores | LIEBHERR | LKPV 6523 | 851679776 | AHVRAXLABP5DHTG | 2021-05-11 | 2023-05-11
0027565 | 0027565-00 | Refrigeradores | LIEBHERR | LKPV 6523 | 861865216 | AHVRAXLABP5DHTG | 2021-05-11 | 2023-05-11
0027808 | 0027808-00 | Refrigeradores | LIEBHERR | LCV 4010 | 0855277015 | AHVRAXLABP2IHMC | 2021-05-25 | 2023-05-18
0028165 | 0028165 | Refrigeradores | LIEBHERR | LKUV 1613 | 0854596902 | AHVRHPGENP1E1N | 2021-07-16 | 2023-07-16
0028309-00 | 0028309-00 | Refrigeradores | LIEBHERR | LKUV 1613 | 0853364663 | AHVRHPGENP0NDIG | 2021-08-26 | 2023-08-26
0028311-00 | 0028311-00 | Refrigeradores | LIEBHERR | 2 3154 4 | 0854647567 | AHVRHPGENSSCCI | 2021-09-03 | 2023-09-03
0028312-00 | 0028312-00 | Refrigeradores | LIEBHERR | 2 3154 4 | 0854647581 | AHVRHPGENSSCCI | 2021-09-03 | 2023-09-03
0028572-00 | 0028572-00 | Refrigeradores | LIEBHERR | LKPV 6523 | 0855323156 | AHVRAXANPP1LAB | 2021-10-06 | 2023-10-06
0028573-00 | 0028573-00 | Refrigeradores | LIEBHERR | LKPV 6523 | 0855851901 | AHVRAXANPP1LAB | 2021-10-06 | 2023-10-06
0028574-00 | 0028574-00 | Refrigeradores | LIEBHERR | LKPV 6523 | 0855851871 | AHVRAXANPP1LAB | 2021-10-06 | 2023-10-06
0028575-00 | 0028575-00 | Refrigeradores | LIEBHERR | LKPV 6523 | 0855863058 | AHVRAXANPP1LAB | 2021-10-06 | 2023-10-06
0028576-00 | 0028576-00 | Refrigeradores | LIEBHERR | LKPV 6523 | 0856447790 | AHVRAXANPP1 | 2021-10-06 | 2023-10-06
0028577-00 | 0028577-00 | Refrigeradores | LIEBHERR | LKPV 6523 | 0855185181 | AHVRAXANPP1LAB | 2021-10-06 | 2023-10-06
0028578-00 | 0028578-00 | Refrigeradores | LIEBHERR | LKPV 6523 | 0856448551 | AHVRAXANPP1LAB | 2021-10-06 | 2023-10-06
0028579-00 | 0028579-00 | Refrigeradores | LIEBHERR | LKPV 6523 | 0855323163 | AHVRAXANPP1LAB | 2021-10-06 | 2023-10-06
0028590-00 | 0028590-00 | Refrigeradores | LIEBHERR | LKPV 6523 | 0855185617 | AHVRAXANPP1LAB | 2021-10-06 | 2023-10-06
0028943-00 | 0028943-00 | Refrigeradores | LIEBHERR | LCV 4010 | 0854633225 | AHVRAXLABP1 | 2022-01-17 | 2024-01-17
0028976 | 0028976-00 | Refrigeradores | LIEBHERR | LCV 4010 | 854701504 | AHVRAXLABP4ILIS | 2022-02-01 | 2024-01-28
0002080 | 0009082 | Refrigeradores, Bancos de Sangre | REVCO | REB5004V21 | T01R123469TR | AHVRAXLABP5BSA | 2006-01-01 | 2017-05-14
0013056 | 0021484-00 | Refrigeradores, Bancos de Sangre | LIEBHERR | MKV3913 | 84.242.891.8 | AHVRAXLABP2LMB | 2018-02-01 | 2020-02-01
0013057 | 0021487-00 | Refrigeradores, Bancos de Sangre | LIEBHERR | MKV3913 | 842428895 | AHVRCEFLEP1D01 | 2018-03-05 | 2020-03-05
0013407 | 0021767 | Refrigeradores, Bancos de Sangre | LIEBHERR | MKV3913 | 84.254.430.4 | AHVRHPGENP1NAMPALM | 2018-02-21 | 2020-02-21
0014950 | 0022827-00 | Refrigeradores, Bancos de Sangre | LIEBHERR | MKV3913 | 846141868 | AHVRCEDTOP2FAL | 2018-11-09 | 2020-11-09
0014951 | 0022828-00 | Refrigeradores, Bancos de Sangre | LIEBHERR | MKV3913 | 846141875 | AHVRCEDTOP2FAL | 2018-11-09 | 2020-11-09
0016298 | 0023493-00 | Refrigeradores, Bancos de Sangre | LIEBHERR | MKV3913 | 847482748 | AHVRHPGENS1ALE | 2019-03-14 | 2021-03-14
0017053 | 0024326 | Refrigeradores, Bancos de Sangre | LIEBHERR | MKV3913 | 849655959 | AHVRAXLABP4IDIG | 2019-10-16 | 2021-10-16
0017054 | 0024325 | Refrigeradores, Bancos de Sangre | LIEBHERR | MKV3913 | 849655935 | AHVRAXLABP6CEN | 2019-10-16 | 2021-10-16
0017055 | 0024324 | Refrigeradores, Bancos de Sangre | LIEBHERR | MKV3913 | 847629778 | AHVRCEDTOP2IINF | 2019-10-16 | 2021-10-16
0017136 | 0024387-00 | Refrigeradores, Bancos de Sangre | RADIBER | BS-260-V | 1910-848548276 | AHVRAXLABP5MOS | 2019-11-07 | 2021-11-07
0017654 | 0024792-00 | Refrigeradores, Bancos de Sangre | LIEBHERR | MKV3913 | 85.079.803.4 | AHVRHPGENP0CRADNEU | 2020-01-29 | 2022-01-29
0017655 | 0024793-00 | Refrigeradores, Bancos de Sangre | LIEBHERR | MKV3913 | 85.079.804.1 | AHVRHPGENP0CRADRMA | 2020-01-29 | 2022-01-29
0017683 | 0024852-00 | Refrigeradores, Bancos de Sangre | LIEBHERR | MKV3913 | 85.079.802.7 | AHVRHPGENSSFAL | 2020-02-06 | 2022-02-05
0019001 | 0025738-00 | Refrigeradores, Bancos de Sangre | LIEBHERR | MKV3913 | 085.214.883.7 | AHVRAXLABP2I | 2020-09-02 | 2022-09-02
0019287-00 | 0019287-00 | Refrigeradores, Bancos de Sangre | LIEBHERR | MKV3913 | 835618128 | AHVRAXLABP6CEN | 2016-06-06 | 2017-06-06
0020019 | 0026436-00 | Refrigeradores, Bancos de Sangre | LIEBHERR | MKV3913 | 853856304 | AHVRAXLABP6DMPR | 2020-12-09 | 2022-12-01
0020033 | 0026636-00 | Refrigeradores, Bancos de Sangre | LIEBHERR | MKV3913 | 0854064548 | AHVRHPDQIP2ORE | 2020-12-15 | 2020-12-14
0020895 | 0027193-00 | Refrigeradores, Bancos de Sangre | LIEBHERR | MKV3913 | 854381638 | AHVRCEDTOP2FAL | 2021-02-15 | 2023-02-11
0025218-00 | 0025218-00 | Refrigeradores, Bancos de Sangre | LIEBHERR | MKV3913 | 0851635932 | AHVRHPGENSSFEC | 2020-05-08 | 2022-05-08
0025644-00 | 0025644-00 | Refrigeradores, Bancos de Sangre | LIEBHERR | MKV3913 | 852148820 | AHVRHPGENP5CQUI | 2020-06-30 | 2022-06-29
0027377 | 0027377-00 | Refrigeradores, Bancos de Sangre | LIEBHERR | MKV3913 | 85.438.181.2 | AHVRHPINFSSCCURALM | 2021-04-07 | 2023-04-07
0027436 | 0027436-00 | Refrigeradores, Bancos de Sangre | LIEBHERR | MKV3913 | 85.385.644.1 | AHVRCEDTOP1100 | 2021-04-13 | 2022-04-13
0027910-00 | 0027910-00 | Refrigeradores, Bancos de Sangre | LIEBHERR | MKV3913 | 0854647413 | AHVRHPGENP8N | 2021-06-18 | 2023-06-15
0027911-00 | 0027911-00 | Refrigeradores, Bancos de Sangre | LIEBHERR | MKV3913 | 0855277206 | AHVRHPGENP3CQUI | 2021-06-18 | 2023-06-15
0015509 | 0022981-00 | Unidades para Criocirugía | BRYMILL | CRY-AC | 11183485-TM | AHVRCEDTOP3311 | 2018-12-12 | 2020-12-12 | SI
0028039-00 | 0028039-00 | Refrigeradores, Bancos de Sangre | LIEBHERR | MKV3913 | 851112228 | AHVRAXLABP6DMPR | 2021-07-15 | 2023-07-15
0028594-00 | 0028594-00 | Refrigeradores, Bancos de Sangre | LIEBHERR | MKV3913 | 0855791184 | AHVRHPDQIP1PSD | 2021-10-15 | 2023-10-15
0028595-00 | 0028595-00 | Refrigeradores, Bancos de Sangre | LIEBHERR | MKV3913 | 0855804488 | AHVRHPDQIP4 | 2021-10-15 | 2023-10-15
0028660-00 | 0028660-00 | Refrigeradores, Bancos de Sangre | LIEBHERR | MKV3913 | 0856391055 | AHVRHPGENSSCCI | 2021-10-22 | 2023-10-15
0028715-00 | 0028715-00 | Refrigeradores, Bancos de Sangre | LIEBHERR | MKV3913 | 0855574534 | AHVRAXLABP4IDIG | 2021-11-18 | 2023-11-18
0016697-00 | 0023870-00 | Unidades para Criocirugía | BRYMILL | CRY-AC | 03190887TM | AHVRHPGENS1ALE | 2019-06-19 | 2021-06-19 | SI
0017854 | 0024930-00 | Unidades para Criocirugía | BRYMILL | CRY-AC | 00817434020029 | AHVRCEREYP4IDER | 2020-03-06 | 2022-02-20 | SI
0028716-00 | 0028716-00 | Refrigeradores, Bancos de Sangre | LIEBHERR | MKV3913 | 0855574657 | AHVRAXLABP4 | 2021-11-23 | 2023-11-23
0020093 | 0026633-00 | Unidades para Criocirugía | BRYMILL | CRY-AC | 10202454-TM | AHVRCEREYP4D01 | 2021-01-05 | 2022-12-28 | SI
0028973-00 | 0028973-00 | Refrigeradores, Bancos de Sangre | LIEBHERR | MKV3913 | 0857479950 | AHVRHPINFP1CBLQ | 2022-02-01 | 2024-01-28
0015739 | 0022984-00 | Refrigeradores, Farmacia | LIEBHERR | MKUV 1610 | 846605377 | AHVRCEDTOP0IDOL | 2018-12-14 | 2020-12-14
0017196 | 0024436-00 | Refrigeradores, Farmacia | LIEBHERR | MKUV 1613 | 849880771 | AHVRCEFLEP2IOFT | 2019-11-19 | 2021-11-14
0017701 | 0024875-00 | Refrigeradores, Farmacia | LIEBHERR | MKUV 1613 | 850918951 | AHVRHPGENP8N | 2020-03-09 | 2022-02-12
0017702 | 0024876-00 | Refrigeradores, Farmacia | LIEBHERR | MKUV 1613 | 850918555 | AHVRHPRTRP1IICT | 2020-03-09 | 2022-02-12
0019770 | 0026594-00 | Refrigeradores, Farmacia | LIEBHERR | MKUV 1613 | 85.223.977.1 | AHVRHPGENP4CQUIQ42 | 2020-12-02 | 2022-12-02
0019807 | 0024605-00 | Refrigeradores, Farmacia | LIEBHERR | MKUV 1613 | 850919040 | AHVRHPRTRSSCCRE | 2020-11-20 | 2020-11-17
0020414 | 0026635-00 | Refrigeradores, Farmacia | LIEBHERR | MKUV 1613 | 95.159.981.4 | AHVRHPGENSSSLABSUP | 2021-01-25 | 2023-01-25
0024338-00 | 0024338-00 | Refrigeradores, Farmacia | LIEBHERR | MKUV 1613 | 849880788 | AHVRHPRTRP5505 | 2019-10-29 | 2021-10-28
0020094 | 0026634-00 | Unidades para Criocirugía | BRYMILL | CRY-AC | 10202458-TM | AHVRCEREYP4D01 | 2021-01-05 | 2022-12-28 | SI
0002145 | 0006044 | Refrigeradores, Farmacia, Verticales | KOXKA | 0000017610000 | 0006044 | AHVRAXLABP5BSA | 2001-01-01 | 2017-05-15
0009745 | 0018929 | Refrigeradores, Farmacia, Verticales | KOXKA | 0000017610000 | 1-CF-5857 | AHVRHPMUJP6CEX | 2015-11-30 | 2017-11-30
0001475 | 0016633-00 | Refrigeradores, Laboratorio | FIOCCHETTI | MEDIKA 250 | 49736 | AHVRHPGENSSFEC | 2000-01-01 | 2002-02-01
0002392 | 0002392-00 | Refrigeradores, Laboratorio | LIEBHERR | LKPV 6522 | 80.763.036.3 | AHVRAXLABP4MUR | 2015-05-18 | 2017-05-18
0022966-00 | 0022966-00 | Unidades para Criocirugía | BRYMILL | CRY-AC | 11183487TM | AHVRCEDTOP3303 | 2018-12-05 | 2020-12-05 | SI
0002776 | 0014036 | Refrigeradores, Laboratorio | LIEBHERR | LKUEXV1610 | 80.831.729.8 | AHVRHPINFP0CRADT5A | 2010-01-01 | 2017-05-26
0024611-00 | 0024611-00 | Unidades para Criocirugía | BRYMILL | CRY-AC-3 | 08192752TM | AHVRCEREYP4D01 | 2019-12-13 | 2021-12-05 | SI
0002801 | 0013894-00 | Refrigeradores, Laboratorio | LIEBHERR | LKEXV 3910 | 9997493-02 | AHVRHPRTRSSDURGQUI103 | 2005-01-01 | 2007-01-01
0003482 | 0008888 | Refrigeradores, Laboratorio | INDESIT | DF01X | 210563201 | AHVRAXLABP3LLI | 2000-01-01 | 2017-05-19
0003780 | 0013895 | Refrigeradores, Laboratorio | LIEBHERR | LKUV 1610 | 81.346.519.5 | AHVRHPRTRP3IAMPALM | 2011-09-09 | 2013-09-09
0004051 | 0019820 | Refrigeradores, Laboratorio | LIEBHERR | LKPV 6522 | 81.942.652.7 | AHVRAXLABP1 | 2010-01-01 | 2015-01-01
0005365 | 0016656 | Refrigeradores, Laboratorio | LIEBHERR | LKV 3910 | 82.559.524.8 | AHVRHPMUJP1ILM | 2013-01-01 | 2015-01-01
0007841 | 0015356 | Refrigeradores, Laboratorio | LIEBHERR | LKV 3910 | 99751703 | AHVRHPDQIP0AL1 | 2005-01-01 | 2007-01-01
0007842 | 0016944 | Refrigeradores, Laboratorio | FIOCCHETTI | MED 0501 | 53376 | AHVRHPDQIP0AL1 | 2015-06-15 | 2017-06-15
0007843 | 0016061 | Refrigeradores, Laboratorio | FIOCCHETTI | MED 0501 | 48851 | AHVRHPDQIP0AL1 | 2015-06-15 | 2017-06-15
0007919 | 0018931 | Refrigeradores, Laboratorio | LIEBHERR | LKEXV 3910 | 9997597-01 | AHVRHPDQIP1PSD | 2000-01-01 | 2017-06-16
0008064 | 0009092 | Refrigeradores, Laboratorio | LIEBHERR | PREMIUM | 9987508-05 | AHVRAXANPP0DBIO | 2007-01-01 | 2009-01-01
0008167 | 0009091 | Refrigeradores, Laboratorio | LIEBHERR | PREMIUM | 23893080-3 | AHVRAXANPP1DD18 | 2000-01-01 | 2002-02-01
0028588-00 | 0028588-00 | Unidades para Criocirugía | BRYMILL | CRY-AC | 03211072TM | AHVRHPMUJP3CHIPDGO | 2021-10-08 | 2023-10-08 | SI
0000168 | 0005873 | Unidades para Electrocirugía | ERBE | ICC 300 | F-1472 | AHVRHPGENP5QU3 | 2001-03-01 | 2003-03-01 | SI
0010334 | 0019355-00 | Refrigeradores, Laboratorio | LIEBHERR | LKPV 6522 | 83.375.109.4 | AHVRHPGENSSFEC | 2016-07-07 | 2017-07-07
0010857 | 0014665 | Refrigeradores, Laboratorio | LIEBHERR | LKXEV 3910 | 806507666 | AHVRHPRTRP4401 | 2014-01-01 | 2015-01-01
0011151 | 0019922 | Refrigeradores, Laboratorio | BALAY | FD8510 | 3-FN-6100 | AHVRHPRTRSTP13 | 2011-04-03 | 2013-01-10
0000291 | 0009798 | Unidades para Electrocirugía | VALLEYLAB | FORCE FX | f7e53732a | AHVRHPGENP4CQUILIT | 2010-01-01 | 2012-01-01 | SI
0011577 | 0020068-00 | Refrigeradores, Laboratorio | LIEBHERR | PREMIUM | 836346655 | AHVRHPINFP0CPA11BIB | 2017-06-07 | 2019-06-07
0011969 | 0013897 | Refrigeradores, Laboratorio | LIEBHERR | LKEXV 3910 | 9997423-02 | AHVRHPRTRP5CQUI501 | 2012-01-01 | 2014-01-01
0000343 | 0005874 | Unidades para Electrocirugía | ERBE | ICC 300 | e-1030 | AHVRHPINFP1AA1 | 2001-03-01 | 2003-03-01 | SI
0012041 | 0024957-00 | Refrigeradores, Laboratorio | LIEBHERR | PREMIUM | 9987811-02 | AHVRHPMUJP4CC4 | 2005-01-01 | 2017-05-18
0012749 | 0021010 | Refrigeradores, Laboratorio | LIEBHERR | LKUV 1610 | 842132150 | AHVRHPGENP1SPSICEN | 2017-11-17 | 2016-11-17
0012797 | 0021100-00 | Refrigeradores, Laboratorio | LIEBHERR | LKV 3910 | 842153995 | AHVRAXLABP2LER | 2017-11-22 | 2019-11-22
0012798 | 0021163-00 | Refrigeradores, Laboratorio | LIEBHERR | LKV 3910 | 840574112 | AHVRAXLABP3PCR | 2017-11-22 | 2019-11-22
0013058 | 0021486-00 | Refrigeradores, Laboratorio | LIEBHERR | LKV 3910 | 84.215.298.1 | AHVRAXLABP2LHP | 2018-02-01 | 2020-02-01
0013059 | 0021487 | Refrigeradores, Laboratorio | LIEBHERR | LKV 3910 | 842428895 | AHVRAXLABP6CEN | 2018-02-01 | 2020-02-01
0013504 | 0021839-00 | Refrigeradores, Laboratorio | FIOCCHETTI | MEDIKA 1500 | 65054 | AHVRHPGENSSFEC | 2018-03-13 | 2020-03-13
0013569 | 0021982-00 | Refrigeradores, Laboratorio | LIEBHERR | FKVSL5410 INDEX 210/001 | 843158326 | AHVRHPGENP1CED | 2018-04-13 | 2020-04-13
0013886-00 | 0013886-00 | Refrigeradores, Laboratorio | LIEBHERR | LKEXV 3910 | 80.944.101.1 | AHVRHPRTRP2CSUP | 2011-08-29 | 2013-08-29
0014516 | 0019529-00 | Refrigeradores, Laboratorio | J.P.SELECTA, S.A. | MOD.2101501 | 58731 | AHVRHPGENSSFAL | 2016-11-21 | 2018-11-21
0014927 | 0022786-00 | Refrigeradores, Laboratorio | LIEBHERR | LKV-3913-21B | 845578153 | AHVRHPGENSSSLABNUT | 2018-10-18 | 2020-10-18
0016012-00 | 0016012-00 | Refrigeradores, Laboratorio | LIEBHERR | LKPV 6520 | 80.023.690.6 | AHVRHPMUJP1ILM | 2013-01-01 | 2015-01-01
0016309-00 | 0016309-00 | Refrigeradores, Laboratorio | FIOCCHETTI | MEDIKA 1500 | 49605 | AHVRHPGENSSFEC | 2014-04-09 | 2016-04-09
0016310-00 | 0016310-00 | Refrigeradores, Laboratorio | FIOCCHETTI | MEDIKA 1500 | 49606 | AHVRHPGENSSFEC | 2014-04-09 | 2016-04-09
0017682 | 0024851-00 | Refrigeradores, Laboratorio | LIEBHERR | LKEXV 3910 | 85.076.424.4 | AHVRAXLABP4ICAT | 2020-02-05 | 2025-02-05
0027228 | 0027228-00 | Refrigeradores, Laboratorio | INFRICO | PTR30G | 3000418472 | AHVRAXLABP2I | 2020-03-02 | 2021-03-02
0027229 | 0027229-00 | Refrigeradores, Laboratorio | INFRICO | PTR30G | 3000399023 | AHVRAXLABP2I | 2020-03-02 | 2021-03-02
0027821-00 | 0027821-00 | Refrigeradores, Laboratorio | LIEBHERR | MKV 3910 | 854455391 | AHVRAXLABP4I | 2021-06-10 | 2023-04-30
0000389 | 0009761 | Unidades para Electrocirugía | VALLEYLAB | FORCE FX | F7C52680A | AHVRHPGENP5AQ2 | 2006-02-01 | 2008-01-01 | SI
0000530 | 0001988 | Unidades para Electrocirugía | VALLEYLAB | FORCE 2 | F4J25771T | AHVRHPGENP1PAC | 2000-01-01 | 2002-02-01 | SI
0001236 | 0005866 | Unidades para Electrocirugía | ERBE | ICC 300 | F-1486 | AHVRHPGENP5AQ3 | 2001-03-01 | 2003-03-01 | SI
0018892 | 0025720-00 | Refrigeradores, Laboratorio, de Uso Múltiple, Verticales | LIEBHERR | LKPV 1423 | 85.246.112.7 | AHVRHPGENSSFAL | 2020-08-03 | 2022-07-27
0025988-00 | 0025988-00 | Refrigeradores, Laboratorio, de Uso Múltiple, Verticales | LIEBHERR | LKPV 1423 | 85.325.807.8 | AHVRHPGENSSFAL | 2020-10-06 | 2021-10-06
0027340 | 0027340-00 | Refrigeradores, Laboratorio, de Uso Múltiple, Verticales | LIEBHERR | LKV 3913 | 0854492051 | AHVRAXANPP1CT2 | 2021-03-19 | 2023-03-18
0027341 | 0027341-00 | Refrigeradores, Laboratorio, de Uso Múltiple, Verticales | LIEBHERR | LKV 3913 | 0854491405 | AHVRAXANPP1LGE | 2021-03-19 | 2023-03-18
0001362 | 0016485 | Unidades para Electrocirugía | N.E. | HYPER DIODE 980 | DLF-0014-2014 | AHVRHPGENP2PQU | 2014-08-26 | 2016-08-26 | SI
0002286 | 0009762-01 | Unidades para Electrocirugía | VALLEYLAB | FORCE FX-8C | F7C52692A | AHVRHPGENP2Q4C | 2007-05-14 | 2009-01-01 | SI
0027342 | 0027342-00 | Refrigeradores, Laboratorio, de Uso Múltiple, Verticales | LIEBHERR | LKV 3913 | 0854491412 | AHVRAXANPP1LHI | 2021-03-19 | 2023-03-18
0027343 | 0027343-00 | Refrigeradores, Laboratorio, de Uso Múltiple, Verticales | LIEBHERR | LKV 3913 | 0854492075 | AHVRAXANPP1CP1 | 2021-03-19 | 2023-03-18
0027344 | 0027344-00 | Refrigeradores, Laboratorio, de Uso Múltiple, Verticales | LIEBHERR | LKV 3913 | 0850091375 | AHVRAXANPP1LHI | 2021-03-19 | 2023-03-18
0002703 | 0005916 | Unidades para Electrocirugía | VALLEYLAB | FORCE FX-8C | F1D17208A | AHVRHPRTRP5CQUI501 | 2005-01-01 | 2007-01-01 | SI
0002719 | 0005914 | Unidades para Electrocirugía | VALLEYLAB | FORCE FX-8C | F1E17482A | AHVRHPRTRP5CQUI501 | 2005-01-01 | 2007-01-01 | SI
0027345 | 0027345-00 | Refrigeradores, Laboratorio, de Uso Múltiple, Verticales | LIEBHERR | LKV 3913 | 0854475610 | AHVRAXANPP1LGE | 2021-03-19 | 2023-03-18
0027670 | 0027670-00 | Refrigeradores, Laboratorio, de Uso Múltiple, Verticales | LIEBHERR | LKV 3913 | 85.452.720.3 | AHVRHPGENP1UCI | 2021-05-19 | 2023-05-04
0027671 | 0027671-00 | Refrigeradores, Laboratorio, de Uso Múltiple, Verticales | LIEBHERR | LKV 3913 | 85.495.015.5 | AHVRHPGENP1CUCI | 2021-05-19 | 2023-05-04
0027677 | 0027677-00 | Refrigeradores, Laboratorio, de Uso Múltiple, Verticales | LIEBHERR | LKV 3913 | 854491887 | AHVRHPINFP0AF1 | 2021-05-12 | 2023-05-05
0027678 | 0027678-00 | Refrigeradores, Laboratorio, de Uso Múltiple, Verticales | LIEBHERR | LKV 3913 | 854510175 | AHVRHPINFP0AF1 | 2021-05-12 | 2023-05-05
0027679 | 0027679-00 | Refrigeradores, Laboratorio, de Uso Múltiple, Verticales | LIEBHERR | LKV 3913 | 854475917 | AHVRHPINFP0AF1 | 2021-05-12 | 2023-05-05
0027816 | 0027816-00 | Refrigeradores, Laboratorio, de Uso Múltiple, Verticales | LIEBHERR | LKV 3913 | 0854491986 | AHVRHPINFP0CPA3FAR | 2021-05-27 | 2023-05-26
0027938-00 | 0027938-00 | Refrigeradores, Laboratorio, de Uso Múltiple, Verticales | LIEBHERR | LKV 3913 | 0855705235 | AHVRHPDQIP1PSD | 2021-06-21 | 2023-06-09
0028305-00 | 0028305-00 | Refrigeradores, Laboratorio, de Uso Múltiple, Verticales | LIEBHERR | LKV 3913 | 0855764393 | AHVRHPGENSSFEC | 2021-08-24 | 2023-08-24
0028306-00 | 0028306-00 | Refrigeradores, Laboratorio, de Uso Múltiple, Verticales | LIEBHERR | LKV 3913 | 0855779373 | AHVRHPGENSSFEC | 2021-08-24 | 2023-08-24
0028307-00 | 0028307-00 | Refrigeradores, Laboratorio, de Uso Múltiple, Verticales | LIEBHERR | LKV 3913 | 0855779397 | AHVRHPGENSSFEC | 2021-08-24 | 2023-08-24
0028974-00 | 0028974-00 | Refrigeradores, Laboratorio, de Uso Múltiple, Verticales | LIEBHERR | LKV 3913 | 0855691286 | AHVRHPINFSSDCE | 2022-02-25 | 2024-02-25
0007101 | 0 | Registradores | RACIA-ALVAR | CENTOR-C | CTCTT20001206 | AHVRCEDTOP3IOTO395 | 2001-06-10 | 2017-06-10
0007160 | 0 | Registradores | LITE-ON TECHNOLOGY CORP. | DX-20A4P | 290852408708 | AHVRCEDTOP3IRED313 | 2010-01-01 | 2017-06-10
0008541-00 | 0008541-00 | Registradores | RACIA-ALVAR | CENTOR-C | CTS-2000068 | AHVRCEDTOP3382 | 2010-09-08 | 2012-01-01
0009937 | 0019111-06 | Registradores, Almacenaje Electrónico | MEDI CAPTURE | MEDICAP USB300 | 3112351 | AHVRHPINFP1AQ1 | 2016-01-26 | 2017-01-26
0013804 | 0022070-04 | Registradores, Almacenaje Electrónico | MEDI CAPTURE | MEDICAP USB300 | 3017229 | AHVRHPGENP4Q1C | 2018-05-07 | 2020-05-07
0015808-05 | 0015808-05 | Registradores, Almacenaje Electrónico | MEDI CAPTURE | MEDICAP USB300 | 3112441 | AHVRHPGENP4Q1C | 2018-05-07 | 2020-05-07
0016769-01 | 0016769-01 | Registradores, Almacenaje Electrónico | MEDI CAPTURE | MEDICAP USB300 | 3114234 | AHVRHPGENP3Q1C | 2014-12-19 | 2016-12-19
0019417-03 | 0019417-03 | Registradores, Almacenaje Electrónico | MEDI CAPTURE | MEDICAP USB300 | 3115609 | AHVRHPINFP1AQ1 | 2016-09-21 | 2018-09-21
0002784 | 0005915 | Unidades para Electrocirugía | VALLEYLAB | FORCE FX-8C | F1D17252A | AHVRHPRTRP2CQUIQ03 | 2005-01-01 | 2007-01-01 | SI
0002795 | 0008000 | Unidades para Electrocirugía | VALLEYLAB | FORCE FX-8C | F4K34992A | AHVRHPRTRSSDURGQUI101 | 2005-01-01 | 2007-01-01 | SI
0005601 | 0011601 | Registradores, Almacenaje Electrónico, Datos, Electrocardiografía | NATUS MEDICAL | OLYMPIC CFM MODEL 6000 | 10777 | AHVRHPMUJP1C54 | 2009-12-18 | 2011-12-18
0001131-30 | 0001131-30 | Registradores, Almacenaje Electrónico, Datos, Electrocardiografía, Continuos | BIOMEDICAL INSTRUMENTS | DMS-840 | EBA-032338 | AHVRHPGENP4SCARHOL | 2012-03-10 | 2014-01-01
0003712 | 0005927 | Unidades para Electrocirugía | VALLEYLAB | FORCE FX | F1E17332A | AHVRHPRTRP3CQUI302 | 2005-01-01 | 2007-01-01 | SI
0001131-34 | 0001131-34 | Registradores, Almacenaje Electrónico, Datos, Electrocardiografía, Continuos | BIOMEDICAL INSTRUMENTS | BI 9800TL | EBA032342 | AHVRHPRTRP1ICE | 2014-07-21 | 2016-01-01
0003987 | 0005919 | Unidades para Electrocirugía | VALLEYLAB | FORCE FX | F1D 17209A | AHVRHPRTRP3CQUI301 | 2008-01-01 | 2010-01-01 | SI
0003997 | 0005917 | Unidades para Electrocirugía | VALLEYLAB | FORCE FX | F1B 17334A | AHVRHPRTRP4CQUI401 | 2008-01-01 | 2010-01-01 | SI
0001131-38 | 0001131-38 | Registradores, Almacenaje Electrónico, Datos, Electrocardiografía, Continuos | BIOMEDICAL INSTRUMENTS | BI 9800TL | EBA032268 | AHVRHPGENP4SMV | 2010-01-01 | 2012-01-01
0001131-40 | 0001131-40 | Registradores, Almacenaje Electrónico, Datos, Electrocardiografía, Continuos | BIOMEDICAL INSTRUMENTS | BI 9800TL | EWA123897 | AHVRHPGENP4SEL | 2011-01-01 | 2013-01-10
0001131-47 | 0001131-47 | Registradores, Almacenaje Electrónico, Datos, Electrocardiografía, Continuos | BIOMEDICAL INSTRUMENTS | BI 9800TL | EBA032595 | AHVRHPGENP4SCARHOL | 2010-01-01 | 2017-05-12
0001131-48 | 0001131-48 | Registradores, Almacenaje Electrónico, Datos, Electrocardiografía, Continuos | BIOMEDICAL INSTRUMENTS | BI 9800TL | EBA032784 | AHVRHPGENP4SEL | 2010-01-01 | 2012-01-01
0001131-52 | 0001131-52 | Registradores, Almacenaje Electrónico, Datos, Electrocardiografía, Continuos | BIOMEDICAL INSTRUMENTS | BI 9800TL | EWA123896 | AHVRHPGENP4SCARHOL | 2011-01-01 | 2017-05-12
0008227 | 0001131-37 | Registradores, Almacenaje Electrónico, Datos, Electrocardiografía, Continuos | BIOMEDICAL INSTRUMENTS | BI 9800TL | EBA032212 | AHVRHPDQIP3HOL | 2009-01-01 | 2011-01-01
0010174-11 | 0010174-11 | Registradores, Almacenaje Electrónico, Datos, Electrocardiografía, Continuos | BIOMEDICAL INSTRUMENTS | BI 9800TL | eba032085 | AHVRHPINFP0IC1 | 2010-09-16 | 2012-09-16
0010174-12 | 0010174-12 | Registradores, Almacenaje Electrónico, Datos, Electrocardiografía, Continuos | BIOMEDICAL INSTRUMENTS | DMS-840 | EBA-032328 | AHVRHPINFP0CPA1CC1 | 2012-03-10 | 2014-01-01
0011506 | 0019987-00 | Registradores, Almacenaje Electrónico, Datos, Electrocardiografía, Continuos | NUUBO | MINDER L3 | N201D0116A0034 | AHVRHPINFP0IC1 | 2017-05-08 | 2019-05-08
0012869 | 13188-05 | Registradores, Almacenaje Electrónico, Datos, Electrocardiografía, Continuos | BIOMEDICAL INSTRUMENTS | BI 9800TL | EBA032530 | AHVRHPDQIP3HOL | 2009-02-01 | 2011-01-01
0013188-03 | 0013188-03 | Registradores, Almacenaje Electrónico, Datos, Electrocardiografía, Continuos | BIOMEDICAL INSTRUMENTS | BI 9800TL | EBA032596 | AHVRHPDQIP3HOL | 2009-01-01 | 2011-01-01
0013188-04 | 0013188-04 | Registradores, Almacenaje Electrónico, Datos, Electrocardiografía, Continuos | BIOMEDICAL INSTRUMENTS | BI 9800TL | EBA032552 | AHVRHPDQIP3HOL | 2009-01-01 | 2011-01-01
0013188-06 | 0013188-06 | Registradores, Almacenaje Electrónico, Datos, Electrocardiografía, Continuos | BIOMEDICAL INSTRUMENTS | BI 9800TL | EBA032556 | AHVRHPDQIP3HOL | 2009-02-01 | 2011-01-01
0004735 | 0005924 | Unidades para Electrocirugía | VALLEYLAB | FORCE FX | F1D17250A | AHVRHPRTRSSDURGQUI103 | 2000-01-01 | 2002-02-01 | SI
0005826 | 0015537 | Unidades para Electrocirugía | MARTIN | ME 402 MAXIUM | ME402I0603124247 | AHVRHPMUJP0CQ5 | 2013-05-06 | 2015-05-06 | SI
0016521-00 | 0001131-63 | Registradores, Almacenaje Electrónico, Datos, Electrocardiografía, Continuos | BIOMEDICAL INSTRUMENTS | BI 9800TL | G020200764 | AHVRHPGENP4S | 2019-05-03 | 2021-05-03
0016843 | 0013188 | Registradores, Almacenaje Electrónico, Datos, Electrocardiografía, Continuos | BIOMEDICAL INSTRUMENTS | DMS-840 | G0202-00987 | AHVRHPDQIP3ECO | 2019-08-14 | 2021-08-14
0018257 | 0019227-09 | Registradores, Almacenaje Electrónico, Datos, Electrocardiografía, Continuos | NUUBO | MINDER L3 | N201D0317A0143 | AHVRHPGENP4SEL | 2020-05-25 | 2022-05-25
0018722 | 0019227-04 | Registradores, Almacenaje Electrónico, Datos, Electrocardiografía, Continuos | NUUBO | MINDER L3 | N201D0815A0235 | AHVRHPGENP4SEL | 2018-01-30 | 2020-01-30
0022946-00 | 0022946-00 | Registradores, Almacenaje Electrónico, Datos, Electrocardiografía, Continuos | BIOMEDICAL INSTRUMENTS | BI 9800TL | G0202-00642 | AHVRHPRTRP1PUD | 2018-11-27 | 2020-11-27
0027455-00 | 0027455-00 | Registradores, Almacenaje Electrónico, Datos, Electrocardiografía, Continuos | MORTARA INSTRUMENT | H3 PLUS 5 | 120460002035 | AHVRHPGENP4BO1 | 2021-05-20 | 2023-04-09
0027456-00 | 0027456-00 | Registradores, Almacenaje Electrónico, Datos, Electrocardiografía, Continuos | MORTARA INSTRUMENT | H3 PLUS 5 | 120460002038 | AHVRHPGENP4BO1 | 2021-05-20 | 2023-04-09
0027457-00 | 0027457-00 | Registradores, Almacenaje Electrónico, Datos, Electrocardiografía, Continuos | MORTARA INSTRUMENT | H3 PLUS 5 | 120460002052 | AHVRHPGENP4BO1 | 2021-05-20 | 2023-04-09
0027458-00 | 0027458-00 | Registradores, Almacenaje Electrónico, Datos, Electrocardiografía, Continuos | MORTARA INSTRUMENT | H3 PLUS 5 | 120460002061 | AHVRHPGENP4BO1 | 2021-05-20 | 2023-04-09
0005912-00 | 0005912-00 | Unidades para Electrocirugía | VALLEYLAB | FORCE FX | F1D17206A | AHVRHPRTRP5PQUE505 | 1998-01-01 | 2000-01-01 | SI
0005918-00 | 0005918 | Unidades para Electrocirugía | VALLEYLAB | FORCE FX-8C | F1E17481A | AHVRHPRTRP4CQUI403 | 2005-01-01 | 2007-01-01 | SI
0027459-00 | 0027459-00 | Registradores, Almacenaje Electrónico, Datos, Electrocardiografía, Continuos | MORTARA INSTRUMENT | H3 PLUS 5 | 120460002060 | AHVRHPGENP4BO1 | 2021-05-20 | 2023-04-09
0027460-00 | 0027460-00 | Registradores, Almacenaje Electrónico, Datos, Electrocardiografía, Continuos | MORTARA INSTRUMENT | H3 PLUS 5 | 120460002050 | AHVRHPGENP4BO1 | 2021-05-20 | 2023-04-09
0027461-00 | 0027461-00 | Registradores, Almacenaje Electrónico, Datos, Electrocardiografía, Continuos | MORTARA INSTRUMENT | H3 PLUS 5 | 120460002034 | AHVRHPGENP4BO1 | 2021-05-20 | 2023-04-09
0027462-00 | 0027462-00 | Registradores, Almacenaje Electrónico, Datos, Electrocardiografía, Continuos | MORTARA INSTRUMENT | H3 PLUS 5 | 120460002058 | AHVRHPGENP4BO1 | 2021-05-20 | 2023-04-09
0027463-00 | 0027463-00 | Registradores, Almacenaje Electrónico, Datos, Electrocardiografía, Continuos | MORTARA INSTRUMENT | H3 PLUS 5 | 120460002042 | AHVRHPGENP4BO1 | 2021-05-20 | 2023-04-09
0027464-00 | 0027464-00 | Registradores, Almacenaje Electrónico, Datos, Electrocardiografía, Continuos | MORTARA INSTRUMENT | H3 PLUS 5 | 120460002043 | AHVRHPGENP4BO1 | 2021-05-20 | 2023-04-09
0027465-00 | 0027465-00 | Registradores, Almacenaje Electrónico, Datos, Electrocardiografía, Continuos | MORTARA INSTRUMENT | H3 PLUS 5 | 120460002059 | AHVRHPGENP4BO1 | 2021-05-20 | 2023-04-09
0027466-00 | 0027466-00 | Registradores, Almacenaje Electrónico, Datos, Electrocardiografía, Continuos | MORTARA INSTRUMENT | H3 PLUS 5 | 120460002046 | AHVRHPGENP4BO1 | 2021-05-20 | 2023-04-09
0027467-00 | 0027467-00 | Registradores, Almacenaje Electrónico, Datos, Electrocardiografía, Continuos | MORTARA INSTRUMENT | H3 PLUS 5 | 120460002032 | AHVRHPGENP4BO1 | 2021-05-20 | 2023-04-09
0027468-00 | 0027468-00 | Registradores, Almacenaje Electrónico, Datos, Electrocardiografía, Continuos | MORTARA INSTRUMENT | H3 PLUS 5 | 120460002039 | AHVRHPGENP4BO1 | 2021-05-20 | 2023-04-09
0027469-00 | 0027469-00 | Registradores, Almacenaje Electrónico, Datos, Electrocardiografía, Continuos | MORTARA INSTRUMENT | H3 PLUS 5 | 120460002033 | AHVRHPGENP4BO1 | 2021-05-20 | 2023-04-09
0027572-00 | 0027572-00 | Registradores, Almacenaje Electrónico, Datos, Electrocardiografía, Continuos | MORTARA INSTRUMENT | H3 PLUS 5 | 121070000771 | AHVRHPGENP4BO1 | 2021-05-20 | 2023-04-09
0027573-00 | 0027573-00 | Registradores, Almacenaje Electrónico, Datos, Electrocardiografía, Continuos | MORTARA INSTRUMENT | H3 PLUS 5 | 121070000773 | AHVRHPGENP4BO1 | 2021-05-20 | 2023-04-09
0027836-00 | 0027836-00 | Registradores, Almacenaje Electrónico, Datos, Electrocardiografía, Continuos | NUUBO | MINDER L3 | N-201-D-0215-A-0172 | AHVRHPINFP0IC1 | 2021-06-08 | 2023-06-07
0029105 | 0029105-00 | Registradores, Almacenaje Electrónico, Datos, Electrocardiografía, Continuos | NUUBO | MINDER L3 | 201D0317A0550 | AHVRHPGENP4SEL | 2022-02-04 | 2022-02-03
0012900 | 0010395 | Registradores, Almacenaje Electrónico, Datos, pH | MMS | OHMEGA | 08880163 | AHVRHPINFP2IMA | 2010-12-04 | 2012-01-01
0005920-00 | 0005920 | Unidades para Electrocirugía | VALLEYLAB | FORCE FX | 17205-A | AHVRHPRTRP4CQUI402 | 2008-01-01 | 2010-01-01 | SI
0022339-00 | 0022339-00 | Registradores, Almacenaje Electrónico, Datos, pH | GIVEN IMAGING | DIGITRAPPER PH-Z | DTZIL-05047 | AHVRHPGENP01DN | 2018-06-06 | 2020-06-06
0000646 | 0015555 | Registradores, Almacenaje Electrónico, Datos, Presión Arterial | SPACELABS | MOD.90207 | 207-101433 | AHVRHPGENP6CSUE | 2013-09-26 | 2015-09-26
0003595 | 0011623 | Registradores, Almacenaje Electrónico, Datos, Presión Arterial | MICROLIFE | WATCH BP 03 | 4090004 | AHVRAXLABSSPER | 2010-01-01 | 2017-05-21
0005361-02 | 0005361-02 | Registradores, Almacenaje Electrónico, Datos, Presión Arterial | SPACELABS | 90207-30 | 207-026251 | AHVRCEDTOP2I | 2010-01-25 | 2012-01-01
0005361-03 | 0005361-03 | Registradores, Almacenaje Electrónico, Datos, Presión Arterial | SPACELABS | 90207-30 | 207-024471 | AHVRCEDTOP2243 | 2010-01-25 | 2012-01-01
0005361-04 | 0005361-04 | Registradores, Almacenaje Electrónico, Datos, Presión Arterial | SPACELABS | 90207-30 | 207-030189 | AHVRCEDTOP2I | 2010-01-25 | 2012-01-01
0005361-09 | 0005361-09 | Registradores, Almacenaje Electrónico, Datos, Presión Arterial | SPACELABS | 90207-30 | 207-042941 | AHVRCEDTOP2I | 2010-01-25 | 2012-01-01
0012689 | 0021022 | Registradores, Almacenaje Electrónico, Datos, Presión Arterial | SUNTECH MEDICAL | OSCAR 2 | 94967 | AHVRHPGENP0CEN | 2017-11-06 | 2019-11-06
0005925-00 | 0005925-00 | Unidades para Electrocirugía | VALLEYLAB | FORCE FX | F1D17207A | AHVRHPRTRP2CQUIQ01 | 2000-01-01 | 2002-02-01 | SI
0012690 | 0021116 | Registradores, Almacenaje Electrónico, Datos, Presión Arterial | SUNTECH MEDICAL | OSCAR 2 | 94976 | AHVRHPGENP0CEN | 2017-11-06 | 2019-11-06
0014114-05 | 0014114-05 | Registradores, Almacenaje Electrónico, Datos, Presión Arterial | SPACELABS | 90207-30 | 26 | AHVRHPGENP0ALM | 2012-08-26 | 2014-01-01
0014114-14 | 0014114-14 | Registradores, Almacenaje Electrónico, Datos, Presión Arterial | SPACELABS | 90207-34 | 207-044507 | AHVRHPGENP0U1S | 2010-01-25 | 2012-01-01
0014440 | 0022523-00 | Registradores, Almacenaje Electrónico, Datos, Presión Arterial | SUNTECH MEDICAL | OSCAR 2 | 00107779 | AHVRHPDQIP1CEN | 2018-07-20 | 2020-07-20
0015556-03 | 0015556-03 | Registradores, Almacenaje Electrónico, Datos, Presión Arterial | SPACELABS | 90207-5Q | 207-102204 | AHVRHPINFP1I01 | 2013-05-14 | 2015-01-01
0015556-04 | 0015556-04 | Registradores, Almacenaje Electrónico, Datos, Presión Arterial | SPACELABS | MOD.90207 | 207-102205 | AHVRHPINFP0CPA1NEU | 2013-03-15 | 2015-03-15
0018284 | 0025517-00 | Registradores, Almacenaje Electrónico, Datos, Presión Arterial | MEDITECH | ABPM-05 | 2020/523915 | AHVRHPGENP1NNUTINV | 2020-06-05 | 2020-03-05
0021117-00 | 0021117 | Registradores, Almacenaje Electrónico, Datos, Presión Arterial | SUNTECH MEDICAL | OSCAR 2 | 94978 | AHVRHPGENP0CEN | 2017-11-06 | 2019-11-06
0022522-00 | 0022522-00 | Registradores, Almacenaje Electrónico, Datos, Presión Arterial | SUNTECH MEDICAL | OSCAR 2 | 00107775 | AHVRHPDQIP1CEN | 2018-07-20 | 2020-07-20
0022588-00 | 0022588-00 | Registradores, Almacenaje Electrónico, Datos, Presión Arterial | MEDITECH | ABPM-05 | 2018/517812 | AHVRHPDQIP1CEN | 2018-09-05 | 2020-09-05
0022605-00 | 0022605-00 | Registradores, Almacenaje Electrónico, Datos, Presión Arterial | MEDITECH | ABPM-05 | 2018/518527 | AHVRCEMITP1CE1 | 2018-09-13 | 2020-09-13
0022606-00 | 0022606-00 | Registradores, Almacenaje Electrónico, Datos, Presión Arterial | MEDITECH | ABPM-05 | 2018/518526 | AHVRCEMITP1CE1 | 2018-09-13 | 2020-09-13
0005926-00 | 0005926-00 | Unidades para Electrocirugía | VALLEYLAB | FORCE FX | F1D17251A | AHVRHPRTRP2CQUIQ02 | 2008-01-01 | 2010-01-01 | SI
0025483-00 | 0025483-00 | Registradores, Almacenaje Electrónico, Datos, Presión Arterial | SPACELABS | 90207-30 | 207-019400 | AHVRHPGENP0SDIA | 2020-06-01 | 2020-06-01
0027991-00 | 0027991-00 | Registradores, Almacenaje Electrónico, Datos, Presión Arterial | SUNTECH MEDICAL | OSCAR 2 | 00094507 | AHVRHPGENP0SDIATRA | 2018-07-20 | 2019-07-20
0028160-00 | 0028160-00 | Registradores, Almacenaje Electrónico, Datos, Presión Arterial | SPACELABS | 90207-34 | PENDIENTE CONSUL. FRANKI | AHVRCEDTOP2IINF257 | 2011-04-16 | 2013-04-16
0028257-00 | 0028257-00 | Registradores, Almacenaje Electrónico, Datos, Presión Arterial | SPACELABS | 90207-34 | 207-000001 | AHVRCEDTOP2245 | 2010-01-25 | 2012-01-01
0005998-00 | 0005998-00 | Unidades para Electrocirugía | VALLEYLAB | FORCE FX | F-1-D-17248-A | AHVRHPRTRP5CQUI501 | 2016-11-02 | 2018-11-02 | SI
0028356-00 | 0028356-00 | Registradores, Almacenaje Electrónico, Datos, Presión Arterial | SPACELABS | 90207-30 | 217A-021083 | AHVRCEDTOP2I | 2021-09-01 | 2023-09-01
0013238 | 0013656 | Registradores, Almacenaje Electrónico, Datos, Sueño/Alerta | SOMNO MEDICS | SOMNOWATCH PLUS | SOWP-0298 | AHVRHPGENP6SCO | 2013-01-01 | 2015-01-01
0016118-01 | 0016118-01 | Registradores, Almacenaje Electrónico, Datos, Temperatura del Ambiente | TINYTAG | TV-4020 | 862677 | AHVRHPMUJP1ILM | 2014-02-06 | 2016-02-06
0000041 | 0002794 | Registradores, en Cinta, de Video | SONY | SLV-SX710E | 5401823 | AHVRHPGENP4CQUIQ42 | 2000-01-01 | 2002-01-01
0000800-04 | 0000800-04 | Registradores, en Cinta, de Video | SONY | SVT-72P | 0075169 | AHVRHPGENP2PQU | 2009-05-02 | 2011-05-02
0004453 | 0006726 | Registradores, en Cinta, de Video | PANASONIC | NV-F5100 | C7GA 02278 | AHVRHPMUJP4CC2 | 1995-01-01 | 1997-01-01
0005879 | 0013604 | Registradores, en Cinta, de Video | MEDI CAPTURE | MEDICAP USB100 | 0703143 | AHVRHPMUJSSE07 | 2011-05-23 | 2013-05-23
0006327 | 0005611 | Registradores, en Cinta, de Video | PANASONIC | MD835 | G1TC00070 | AHVRHPMUJSSIEB | 2000-01-01 | 2002-01-01
0006414 | 0008601 | Registradores, en Cinta, de Video | MITSUBISHI | MD3000 | NO ACEESIBLE | AHVRHPINFP2DCE | 2005-01-01 | 2007-01-01
0006423 | 0 | Registradores, en Cinta, de Video | MITSUBISHI | MD3000 | 001707M | AHVRHPINFP0IEC | 2002-01-01 | 2017-06-08
0006647 | 0 | Registradores, en Cinta, de Video | SONY | DVD 1080 | '3570-10664 | AHVRHPINFP1CBLQQ02 | 2012-06-09 | 2017-06-09
0007199 | 0 | Registradores, en Cinta, de Video | PANASONIC | MD830 | IOTC00048 | AHVRCEDTOP1REA | 2000-01-01 | 2017-06-10
0008351 | 9611 | Registradores, en Cinta, de Video | SMITH NEPHEW | 640 IMAGE MANAGEMENT SYSTEM | 102330636 | AHVRHPDQIP1PQ4 | 2007-01-01 | 2009-01-01
0008948-00 | 0008948-00 | Registradores, en Cinta, de Video | MEDI CAPTURE | MEDICAP USB200 | 2111423 | AHVRHPGENP2Q3C | 2012-06-22 | 2014-06-22
0015615-03 | 0015615-03 | Registradores, en Cinta, de Video | MEDI CAPTURE | MEDICAP USB200 | 2112363 | AHVRHPGENP3Q3C | 2013-06-17 | 2015-06-17
0019110-06 | 0019110-06 | Registradores, en Cinta, de Video | MEDI CAPTURE | MEDICAP USB200 | 2015514 | AHVRHPGENP2QU2 | 2016-01-26 | 2017-01-26
0000293 | 0 | Registradores, en Disco Digital Versátil | SONY | RDR DC 100 BR | 4527340 | AHVRHPGENP4Q1C | 2010-01-01 | 2017-06-18
0000692-04 | 0000692-04 | Registradores, en Disco Digital Versátil | SONY | RDR-HX725 | 4557674 | AHVRHPGENP5CQUISUC | 2006-12-11 | 2008-12-11
0005346 | 0011685 | Registradores, en Disco Digital Versátil | CODONICS | VIRTUA E | 100R00087C | AHVRHPGENSSMNA | 2010-06-07 | 2012-06-07
0005969 | 0 | Registradores, en Disco Digital Versátil | SONY | VRD-MC5 CED | 2020419 | AHVRHPMUJP0CA4 | 2009-01-01 | 2017-06-04
0006024 | 0 | Registradores, en Disco Digital Versátil | SONY | VRD-MC5 CED | 2020450 | AHVRHPMUJP0CQ3 | 2008-01-01 | 2017-06-04
0013645-00 | 0013645-00 | Registradores, en Disco Digital Versátil | TASCAM | US-1800 | 90565 | AHVRCEDTOP3IOFT332 | 2014-01-01 | 2016-01-01
0013388 | 0021752 | Registradores, Gráficos, del Potencial Evocado, Auditivo | INTERACOUSTICS | ECLIPSE | 0960509 | AHVRHPINFP0IT1 | 2018-02-19 | 2020-02-19
0001395 | 0 | Reguladores, de Gas de Alta Presión | BAXTER | EASY SPRAY | E02510 | AHVRHPGENP2Q3C | 2009-01-01 | 2017-05-13
0001435 | 0 | Reguladores, de Gas de Alta Presión | BAXTER | EASY SPRAY | E01293 | AHVRHPGENP2PQU | 2012-01-01 | 2017-05-13
0001436 | 0 | Reguladores, de Gas de Alta Presión | BAXTER | EASY SPRAY | E00957 | AHVRHPGENP2PQU | 2011-01-01 | 2017-05-13
0009735 | 0018252 | Retinoscopios | WELCH ALLYN | MOD.18200 | 134730 | AHVRHPINFP0CPA1OFR | 2015-11-12 | 2017-11-12
0009909-00 | 0009909-00 | Retinoscopios | TOPCON | TRC NW200 | 226574 | AHVRCEDTOP0IDOLCON | 2002-01-01 | 2004-01-01
0017121-00 | 0017121-00 | Retinoscopios | WELCH ALLYN | MOD.18245 | S/N | AHVRHPINFP0IO1 | 2015-04-16 | 2017-04-16
0018261-00 | 0018261-00 | Retinoscopios | TOPCON | SP 3000P | 0330210 | AHVRHPDQIP2CO2 | 2012-01-01 | 2014-01-01
0004040 | 0014815 | Rotadores de Laboratorio | BIOMERIEUX | RETRO C80 | BD-046207 | AHVRAXLABP2LHM | 2010-01-01 | 2017-05-20 | SI
0014829-00 | 0014829-00 | Rotadores de Laboratorio | BIOMERIEUX | RETRO C80 | BF-1027 | AHVRAXLABP2LHM | 2015-05-20 | 2017-05-20 | SI
0014830-00 | 0014830-00 | Rotadores de Laboratorio | BIOMERIEUX | RETRO C80 | BD-46206 | AHVRAXLABP2LER | 2010-01-01 | 2017-05-20 | SI
0 | 0 | SAI biplano equipo MEDICO |  |  |  | 10209S2Z4027
0 | 0 | SAI HEMODINAMICA | APC | BAC-UPS PRO 1500 | S/N | 10208P0Z1054
0 | 0 | SAI HEMODINAMICA | RIELLO |  | S/N | 10208P0Z1064
0 | 0 | SAI HEMODINÁMICA (2º Planta) | EATON | 9355 | 639000282 | 10227P2Z2063
0 | 0 | SAI HEMODINÁMICA (2º Planta) | GAMATRONIC | Power+ SA | 0751-595626 | 10227P2Z2063
0 | 0 | SAI U.G. MEDICINA NUCLEAR (Semisótano) | GENERAL ELECTRIC | DIGITAL ENERGY LP | L-061-A-24/1642-A-039 | 10208S0Z1052
0000024 | 0007446 | Selladores de Paquetes | HAWO | HM 750 | 9774840500 | AHVRHPGENP6CEST | 2006-01-01 | 2008-01-01
0001065-00 | 0001065 | Selladores de Paquetes | HAWO | HM 750 | 960071 | AHVRHPRTRP1CDEQEST | 2013-01-01 | 2015-01-01
0001425 | 0011346 | Selladores de Paquetes | PERGUT, S.L. | STARSEAL | 138069 | AHVRHPGENP0FAN | 2000-01-01 | 2002-01-01
0002076 | 0011120 | Selladores de Paquetes | BAXTER | OPTISEAL | 6874 | AHVRAXLABP5MOS | 2008-01-01 | 2017-05-14
0002777 | 0008254 | Selladores de Paquetes | FAMOS | F110 | 309239 | AHVRHPRTRP5CQUI501 | 2005-03-23 | 2007-03-23
0003009 | 0004184 | Selladores de Paquetes | BAXTER | HEMATRON II | 1262 | AHVRAXLABP5 | 1991-01-01 | 2017-05-18
0003643-00 | 0003643-00 | Selladores de Paquetes | HAWO | HM 750 | 966073 | AHVRHPMUJSSCAE | 2000-01-01 | 2002-01-01
0006932-00 | 0006932 | Selladores de Paquetes | MATACHANA | HD 650 DL | 991962/1002 | AHVRHPRTRP3IAMPALM | 2005-01-01 | 2009-01-01
0006933-00 | 0006933-00 | Selladores de Paquetes | MATACHANA | HD 650 DL | 991963/1002 | AHVRHPRTRP4CQUIPAS | 2005-01-01 | 2009-01-01
0006981 | 0015316 | Selladores de Paquetes | MATACHANA | HS 800 | 462935 | AHVRHPRTRP5PQUE505 | 2012-01-01 | 2014-01-01
0007847 | 0001458 | Selladores de Paquetes | HAWO | HM 750 | 968077 | AHVRHPDQIP1PES | 2004-01-01 | 2006-01-01
0007848 | 0013848 | Selladores de Paquetes | JOHNSON | HS 1000 | N.E. | AHVRHPDQIP1PES | 2005-01-01 | 2007-01-01
0008255-00 | 0008255 | Selladores de Paquetes | HAWO | HM 500 DEL | 970748/99 | AHVRHPRTRSSIOBSCONYES | 2004-01-01 | 2006-01-01
0010035-00 | 0010035-00 | Selladores de Paquetes | JOHNSON | HS 1000 | 422351/07/07 | AHVRHPMUJSSCAE | 2007-11-29 | 2009-11-29
0010430 | 0019370 | Selladores de Paquetes | TECNOGAZ | TECNO SEAL | 491745 | AHVRHPRTRSSDURGQUI103 | 2016-08-05 | 2017-08-05
0010742 | 0019478 | Selladores de Paquetes | MATACHANA | HD 650 DL | 492840 | AHVRHPGENSSFSE | 2016-11-02 | 2018-11-02
0006009 | 0005859 | Unidades para Electrocirugía | ERBE | ICC 300 | F-1484 | AHVRHPMUJP0CQ3 | 2001-03-01 | 2003-03-01 | SI
0010743 | 0019498 | Selladores de Paquetes | MATACHANA | HD 650 DL | 492841 | AHVRHPINFP0AF2 | 2016-11-02 | 2018-11-02
0011308 | 0020640-00 | Selladores de Paquetes | ENTRHAL MEDICAL | EM30 | 317129005 | AHVRHPDQIP1PES | 2017-07-07 | 2019-07-07
0011418 | 0020014 | Selladores de Paquetes | ENTRHAL MEDICAL | EM30 | 317125904 | AHVRHPRTRP1CES | 2017-05-22 | 2019-05-22
0013364 | 0021732-00 | Selladores de Paquetes | ENTRHAL MEDICAL | EM30 | 317132809 | AHVRHPRTRP2201 | 2018-02-09 | 2020-02-09
0013672 | 0015256 | Selladores de Paquetes | MILESTONE SCIENTIFIC | TISSUESAFE | 100602032 | AHVRHPRTRP3A31 | 2015-06-12 | 2016-06-12
0013745 | 0022052-00 | Selladores de Paquetes | ENTRHAL MEDICAL | EM30 | 318139308 | AHVRHPGENP6EST | 2018-04-30 | 2020-04-30
0006538 | 0010098 | Unidades para Electrocirugía | VALLEYLAB | FORCE FX-8 | F7J57124A | AHVRHPINFP1CBLQQ04 | 2002-06-09 | 2004-01-01 | SI
0015599 | 0022950-00 | Selladores de Paquetes | ENTRHAL MEDICAL | EM30 | 318141704 | AHVRHPMUJP0CES | 2018-11-27 | 2020-11-27
0006539 | 0005865 | Unidades para Electrocirugía | ERBE | ICC 300 | F-1481 | AHVRHPINFP1CBLQQ02 | 2002-06-09 | 2004-01-01 | SI
0006549 | 0005858 | Unidades para Electrocirugía | ERBE | ICC 300 | F-1494 | AHVRHPINFP1CBLQQ02 | 2005-06-09 | 2017-06-09 | SI
0006614 | 0010097 | Unidades para Electrocirugía | VALLEYLAB | FORCE FX | F7G55413A | AHVRHPINFP1CBLQQ02 | 2005-06-09 | 2007-01-01 | SI
0006616 | 0010770 | Unidades para Electrocirugía | VALLEYLAB | FORCE TRIAD ENERGY | T8Y8221E | AHVRHPINFP1CBLQQ01 | 2005-06-09 | 2007-01-01 | SI
0015899 | 0023122-00 | Selladores de Paquetes | ENTRHAL MEDICAL | EM30 | 318141704 | AHVRCEDTOP3IQUI | 2019-01-22 | 2021-01-22
0006814-00 | 0006814-00 | Unidades para Electrocirugía | VALLEYLAB | FORCE FX | F8B5509A | AHVRHPMUJP0CQ4 | 2011-01-01 | 2013-01-10 | SI
0015955 | 0023173-00 | Selladores de Paquetes | HEMOPHARM | LAB SEALER V1.0 | 327180 | AHVRAXLABP5DMED | 2010-01-01 | 2012-01-01
0017125-00 | 0017125-00 | Selladores de Paquetes | MATACHANA | HAWO | 481062 | AHVRHPGENP6CEST | 2015-04-20 | 2017-04-20
0018755 | 0025255-00 | Selladores de Paquetes | MATACHANA | HD 780DC | 515522 | AHVRHPMUJP0CES | 2020-06-17 | 2022-06-12
0020114-00 | 0020114-00 | Selladores de Paquetes | ENTRHAL MEDICAL | EM30 | 317128905 | AHVRHPMUJP0CES | 2017-06-14 | 2019-06-14
0027669 | 0027669-00 | Selladores de Paquetes | HAWO | HD 650 DE | 529397 | AHVRHPGENP0FAN | 2021-05-18 | 2023-05-13
0027860 | 0027860-00 | Selladores de Paquetes | MERCIER CORPORATIO | ME-200HI | 728949 | AHVRHPMUJP0CPARFAR | 2016-04-16 | 2017-04-12
0028374-00 | 0028374-00 | Selladores de Paquetes | MATACHANA | HD 780DC | 529703 | AHVRHPGENP6EST | 2021-09-28 | 2023-09-28
0019054 | 0015658-01 | Sensores | PTW | TW60019 | 124014 | AHVRHPGENP0APR | 2020-07-20 | 2022-07-17
0008080 | 0010686 | Sierras, para Uso Post-Mórtem | MEDEZINE | 4000 AUTOPSY | 012 | AHVRAXANPP0DAUT | 2005-01-01 | 2007-01-01
0012456 | 0020890 | Sierras, para Uso Post-Mórtem | FOREDOM | CC | 378389 | AHVRAXANPP0QAU | 2016-11-16 | 2018-11-16
0012747 | 0021201 | Sierras, para Uso Post-Mórtem | MEDEZINE | 5000 AUTOPSY SAW | 0 | AHVRAXANPP0QAU | 2017-11-16 | 2019-11-16
0027853-00 | 0027853-00 | Sierras, para Uso Post-Mórtem | MEDOC | ST 230 | 378866 | AHVRAXANPP0DAUT | 2005-01-01 | 2007-01-01
0004689 | 0011110 | Sierras, para Yeso | AESCULAP | OSCILLANT | 911495 | AHVRHPRTRSTIC6 | 2009-05-22 | 2011-05-22
0005958 | 0010912 | Sierras, para Yeso | AESCULAP | OSCILLANT | 539503 | AHVRHPRTRSSPAQ | 2010-01-01 | 2012-01-01
0011463-01 | 0011463-01 | Sierras, para Yeso | STRYKER | CAST CUTTER | 0918800129 | AHVRCEREYP3T04 | 2010-11-09 | 2012-01-01
0006985 | 0005913-00 | Unidades para Electrocirugía | VALLEYLAB | FORCE FX-8C | F1E17484A | AHVRHPRTRP5CQUI501 | 2005-01-01 | 2007-01-01 | SI
0018148 | 0025192-00 | Sierras, para Yeso | DE SOUTTER MEDICAL | CSP-201 | 19/489003 | AHVRHPINFSSISY | 2020-04-28 | 2022-04-16
0019429 | 0007168-00 | Sierras, para Yeso | STRYKER | CAST CUTTER | 0228804143 | AHVRHPRTRSTDCEXC13 | 2003-04-15 | 2005-04-15
0019646-00 | 0019646-00 | Sierras, para Yeso | STRYKER | MOD.941 | 1635600209 | AHVRHPINFSS | 2016-12-22 | 2018-12-22
0019833-00 | 0019833-00 | Sierras, para Yeso | STRYKER | CAST CUTTER | 1635600349 | AHVRHPINFSS | 2017-03-01 | 2019-03-01
0007099-00 | 0007099-00 | Unidades para Electrocirugía | VALLEYLAB | FORCE FX | F3A25398A | AHVRHPDQIP1PQ4 | 2008-01-01 | 2010-01-01 | SI
0022417-00 | 0022417-00 | Sierras, para Yeso | STRYKER | MOD.941 | 1816400129 | AHVRHPRTRSSCAL | 2018-07-18 | 2020-07-18
0007143-00 | 0007143 | Unidades para Electrocirugía | VALLEYLAB | FORCE FX-8 | F3B-25981A | AHVRHPDQIP1PAA | 2003-01-01 | 2005-01-01 | SI
0007230 | 0008487 | Unidades para Electrocirugía | VALLEYLAB | SURGISTAT II | VL3805001 | AHVRCEDTOP3OQ1 | 2005-06-11 | 2007-01-01 | SI
0019325 | 0025937-00 | Sierras, para Yeso, Eléctricas, Oscilantes | AS ELECTRO POWER | 48-100-00 | 26688 | AHVRHPINFP1CBLQ | 2020-09-30 | 2022-09-24
0026629-00 | 0026629-00 | Sierras, para Yeso, Eléctricas, Oscilantes | AS ELECTRO POWER | 48-100-00 | 26909 | AHVRHPRTRSSIOBSCONYES | 2020-12-16 | 2022-12-15
0028457-00 | 0028457-00 | Sierras, para Yeso, Eléctricas, Oscilantes | AS ELECTRO POWER | 48-100-00 | 27679 | AHVRCEDTOP3 | 2021-09-28 | 2023-09-28
0028859 | 0028859-00 | Sierras, para Yeso, Eléctricas, Oscilantes | OSCIMED | PSV II | 875701 | AHVRCEFLEP3DORT | 2021-12-20 | 2023-12-16
0006089 | 0 | Sierras, Quirúrgicas, para Huesos, Eléctricas | STRYKER | 2296-31 | 00100113 | AHVRHPRTRP5501 | 2000-01-01 | 2017-06-04
0006091 | 0 | Sierras, Quirúrgicas, para Huesos, Eléctricas | STRYKER | 2296-10 | 01070033 | AHVRHPRTRP5501 | 2000-01-01 | 2017-06-04
0006093 | 0 | Sierras, Quirúrgicas, para Huesos, Eléctricas | STRYKER | 2296-10 | 94030053 | AHVRHPRTRP5501 | 2000-01-01 | 2017-06-04
0006094 | 0 | Sierras, Quirúrgicas, para Huesos, Eléctricas | STRYKER | 2296-34 | 95100343 | AHVRHPRTRP5501 | 2000-01-01 | 2017-06-04
0006096 | 0 | Sierras, Quirúrgicas, para Huesos, Eléctricas | STRYKER | 2296-37 | 97030323 | AHVRHPMUJP1DCE | 2000-01-01 | 2017-06-04
0007874 | 0010099-00 | Unidades para Electrocirugía | VALLEYLAB | FORCE FX-8C | F7C530700A | AHVRHPDQIP1PAA | 2005-01-01 | 2007-01-01 | SI
0006097 | 0 | Sierras, Quirúrgicas, para Huesos, Eléctricas | STRYKER | 2296-37 | 01040083 | AHVRHPRTRP5501 | 2000-01-01 | 2017-06-04
0006098 | 0 | Sierras, Quirúrgicas, para Huesos, Eléctricas | STRYKER | 2296-31 | 95090253 | AHVRHPRTRP5501 | 2000-01-01 | 2017-06-04
0015974 | 0007293-20 | Sierras, Quirúrgicas, para Huesos, Eléctricas | STRYKER | 6400-015 | 1835314243 | AHVRHPRTRP3A31 | 2019-01-31 | 2021-01-31
0016544 | 0016899-11 | Sierras, Quirúrgicas, para Huesos, Eléctricas | STRYKER | 6400-015 | 1904601993 | AHVRHPRTRP5503 | 2019-05-17 | 2021-05-17
0008220 | 0013834 | Unidades para Electrocirugía | DIEGO SYSTEM | GYRUS ENT PK | 0522178 | AHVRHPDQIP1PAA | 2005-01-01 | 2007-01-01 | SI
0008314 | 0011032 | Unidades para Electrocirugía | ETHICON | GYNECARE VERSAPOINT | 0121734 | AHVRCEFLEP2D220 | 2010-01-01 | 2012-01-01 | SI
0008346-00 | 0008346-00 | Unidades para Electrocirugía | VALLEYLAB | FORCE FX | 46122A | AHVRHPRTRP5CQUI501 | 2010-01-01 | 2012-01-01 | SI
0008375 | 0002008-00 | Unidades para Electrocirugía | MITEK | VAPR 3 | 9820134 | AHVRHPDQIP1ALM | 1995-02-01 | 1997-02-01 | SI
0008435 | 0010587 | Unidades para Electrocirugía | ALSATOM | SU-50 MB | 3796-09/02 | AHVRCEREYP4IDER402 | 2005-01-01 | 2007-01-01 | SI
0009868-00 | 0009868-00 | Unidades para Electrocirugía | VALLEYLAB | FORCE FX-8C | F6I49292A | AHVRHPGENS1ALE | 2005-01-01 | 2007-01-01 | SI
0010061-03 | 0010061-03 | Unidades para Electrocirugía | STRYKER | SERFAS ENERGY | 10J059404 | AHVRHPRTRP4CQUI402 | 2007-12-27 | 2009-12-27 | SI
0010150 | 0008174-29 | Unidades para Electrocirugía | GYRUS | G3 WORKSTATION | 0820601 | AHVRHPGENP4CQUIQ44 | 2016-10-05 | 2018-10-05 | SI
0010354-00 | 0010354 | Unidades para Electrocirugía | VALLEYLAB | FORCE FX-8C | F8A58797A | AHVRHPRTRP5CQUI501 | 2005-01-01 | 2007-01-01 | SI
0016591 | 0019182-12 | Sierras, Quirúrgicas, para Huesos, Eléctricas | ANSPACH | SHORT-G1 | M38313267608 | AHVRHPRTRP2PSP | 2019-06-05 | 2021-06-05
0028714-00 | 0028714-00 | Sierras, Quirúrgicas, para Huesos, Eléctricas | ANSPACH | SHORT-G1 | M45313400841 | AHVRHPRTRP2203 | 2021-11-04 | 2023-11-04
0006077 | 16600-01 | Sierras, Quirúrgicas, para Huesos, Eléctricas, de Vaivén | STRYKER | 5400-37 | 1422301683 | AHVRHPRTRP5501 | 2000-01-01 | 2002-02-01
0006079 | 0016600-02 | Sierras, Quirúrgicas, para Huesos, Eléctricas, de Vaivén | STRYKER | 5400-34 | 1428609453 | AHVRHPRTRP5501 | 2000-01-01 | 2002-02-01
0006082 | 0016899-03 | Sierras, Quirúrgicas, para Huesos, Eléctricas, de Vaivén | STRYKER | 5400-31 | 1435111323 | AHVRHPRTRP5501 | 2000-01-01 | 2002-02-01
0010487 | 0008486 | Unidades para Electrocirugía | VALLEYLAB | SURGISTAT II | 1305094 | AHVRCEDTOP3IQUIQ01 | 2005-10-11 | 2007-01-01 | SI
0010488 | 0008174-23 | Unidades para Electrocirugía | GYRUS | MOD.744000 | 0721985 | AHVRHPGENP4CQUILIT | 2014-09-24 | 2016-01-01 | SI
0010501 | 0005923 | Unidades para Electrocirugía | VALLEYLAB | FORCE FX | 17204-A | AHVRHPRTRSSIOBSCONCUR | 2016-10-11 | 2018-10-11 | SI
0006085 | 0 | Sierras, Quirúrgicas, para Huesos, Eléctricas, de Vaivén | STRYKER | 5400-31 | ILEGIBLE | AHVRHPRTRP5501 | 2000-01-01 | 2017-06-04
0006086 | 0 | Sierras, Quirúrgicas, para Huesos, Eléctricas, de Vaivén | STRYKER | 5400-31 | 0311800703 | AHVRHPRTRP5501 | 2000-01-01 | 2002-02-01
0006095 | 0 | Sierras, Quirúrgicas, para Huesos, Eléctricas, de Vaivén | STRYKER | 5400-31 | 0225903183 | AHVRHPRTRP5501 | 2000-01-01 | 2017-06-04
0006108 | 0 | Sierras, Quirúrgicas, para Huesos, Eléctricas, de Vaivén | STRYKER | SYSTEM 6 - 6203 ROTARY | 0933609873 | AHVRHPRTRP4401 | 2010-01-01 | 2012-01-01
0006670 | 0011430-30 | Sierras, Quirúrgicas, para Huesos, Eléctricas, de Vaivén | STRYKER | SYSTEM 6 - 6203 ROTARY | 0813302523 | AHVRHPRTRP4403 | 2005-01-01 | 2007-01-01
0006671 | 0011430-14 | Sierras, Quirúrgicas, para Huesos, Eléctricas, de Vaivén | STRYKER | SYSTEM 6 - 6208 SAGITTAL | 0931410023 | AHVRHPRTRP4403 | 2005-01-01 | 2007-01-01
0006672 | 0011429-14 | Sierras, Quirúrgicas, para Huesos, Eléctricas, de Vaivén | STRYKER | SYSTEM 6 - 6208 SAGITTAL | 0910302613 | AHVRHPRTRP4403 | 2005-01-01 | 2007-01-01
0006674 | 0011432-14 | Sierras, Quirúrgicas, para Huesos, Eléctricas, de Vaivén | STRYKER | SYSTEM 6 - 6208 SAGITTAL | 0935105373 | AHVRHPRTRP4403 | 2005-01-01 | 2007-01-01
0006675 | 0011433-14 | Sierras, Quirúrgicas, para Huesos, Eléctricas, de Vaivén | STRYKER | SYSTEM 6 - 6208 SAGITTAL | 0932209003 | AHVRHPRTRP3A31 | 2005-01-01 | 2007-01-01
0006676 | 0011433-15 | Sierras, Quirúrgicas, para Huesos, Eléctricas, de Vaivén | STRYKER | SYSTEM 6 - 6208 SAGITTAL | 0908506933 | AHVRHPRTRP3A31 | 2005-01-01 | 2007-01-01
0006678 | 0008303 | Sierras, Quirúrgicas, para Huesos, Eléctricas, de Vaivén | STRYKER | COMMAND2 SAG SAW | 95100343 | AHVRHPRTRP5A51 | 2005-01-01 | 2007-01-01
0006682 | 0005541 | Sierras, Quirúrgicas, para Huesos, Eléctricas, de Vaivén | STRYKER | 298-98 SYSTEM II SAGITAL | 070611 | AHVRHPRTRP4401 | 2005-01-01 | 2007-01-01
0006689 | 0008546 | Sierras, Quirúrgicas, para Huesos, Eléctricas, de Vaivén | STRYKER | SYSTEM 5 SAGITAL | 0528707023 | AHVRHPRTRP4402 | 2005-01-01 | 2007-01-01
0006691 | 0008547 | Sierras, Quirúrgicas, para Huesos, Eléctricas, de Vaivén | STRYKER | SYSTEM 5 SAGITAL | 0528707013 | AHVRHPRTRP4402 | 2005-01-01 | 2007-01-01
0007597 | 0014247-26 | Sierras, Quirúrgicas, para Huesos, Eléctricas, de Vaivén | STRYKER | SYSTEM 6 - 6203 ROTARY | 0805723563 | AHVRHPMUJSSCAE | 2005-01-01 | 2007-01-01
0007598 | 0014247-27 | Sierras, Quirúrgicas, para Huesos, Eléctricas, de Vaivén | STRYKER | SYSTEM 6 - 6208 SAGITTAL | 1105919163 | AHVRHPMUJSSCAE | 2005-01-01 | 2007-01-01
0010680 | 0014862-05 | Unidades para Electrocirugía | JOHNSON | HARMONIC GENERATOR 300 | N-9246-P-062 | AHVRHPGENP2Q3C | 2016-10-28 | 2018-10-28 | SI
0007667 | 0005692 | Sierras, Quirúrgicas, para Huesos, Eléctricas, de Vaivén | STRYKER | 298-98 SYSTEM II SAGITAL | CODIGO-001 | AHVRHPRTRP2A22 | 2005-01-01 | 2007-01-01
0007668 | 0006053 | Sierras, Quirúrgicas, para Huesos, Eléctricas, de Vaivén | STRYKER | 298-98 SYSTEM II SAGITAL | 94060053 | AHVRHPRTRP4401 | 2005-01-01 | 2007-01-01
0008225-00 | 0008225-00 | Sierras, Quirúrgicas, para Huesos, Eléctricas, de Vaivén | STRYKER | SYSTEM 5 SAGITAL | 0303002303 | AHVRHPGENP5QU3 | 2000-01-01 | 2002-02-01
0010471 | 0005542-13 | Sierras, Quirúrgicas, para Huesos, Eléctricas, de Vaivén | STRYKER | 5400-34 | 1612301603 | AHVRHPRTRP5501 | 2016-09-29 | 2018-09-29
0010723 | 0019531 | Sierras, Quirúrgicas, para Huesos, Eléctricas, de Vaivén | STRYKER | STRYKER | 1630211063 | AHVRHPRTRP5503 | 2016-11-21 | 2018-11-21
0010824 | 0019602 | Sierras, Quirúrgicas, para Huesos, Eléctricas, de Vaivén | STRYKER | SYSTEM 7 - 7208 SAGITTAL | 16277705703 | AHVRHPRTRP3301 | 2016-12-02 | 2018-12-02
0010839 | 0015640 | Sierras, Quirúrgicas, para Huesos, Eléctricas, de Vaivén | STRYKER | SYSTEM 5 SAGITAL | 0404200093 | AHVRHPRTRP4402 | 2010-12-14 | 2012-01-01
0011062 | 0016442-02 | Sierras, Quirúrgicas, para Huesos, Eléctricas, de Vaivén | STRYKER | SYSTEM 6 - 6208 SAGITTAL | 1323206453 | AHVRHPRTRP3A3C | 2013-02-21 | 2015-01-01
0011429-13 | 0011429-13 | Sierras, Quirúrgicas, para Huesos, Eléctricas, de Vaivén | STRYKER | SYSTEM 6 - 6203 ROTARY | 0919502543 | AHVRHPRTRP4P4C | 2010-01-22 | 2012-01-22
0011431-14 | 0011431-14 | Sierras, Quirúrgicas, para Huesos, Eléctricas, de Vaivén | STRYKER | SYSTEM 6 - 6208 SAGITTAL | 0935502013 | AHVRHPRTRP4403 | 2005-01-01 | 2007-01-01
0011432-13 | 0011432-13 | Sierras, Quirúrgicas, para Huesos, Eléctricas, de Vaivén | STRYKER | SYSTEM 6 - 6203 ROTARY | 0927808383 | AHVRHPRTRP4401 | 2010-08-02 | 2012-01-01
0011954 | 0011430-13 | Sierras, Quirúrgicas, para Huesos, Eléctricas, de Vaivén | STRYKER | SYSTEM 6 - 6203 ROTARY | 0933609893 | AHVRHPRTRP4402 | 2010-08-02 | 2012-01-01
0011955 | 0011433-13 | Sierras, Quirúrgicas, para Huesos, Eléctricas, de Vaivén | STRYKER | SYSTEM 6 - 6203 ROTARY | 0927808413 | AHVRHPRTRP3A31 | 2010-08-02 | 2012-01-01
0012666 | 0011430-46 | Sierras, Quirúrgicas, para Huesos, Eléctricas, de Vaivén | STRYKER | SYSTEM 6 - 6209 OSC TIP | 0703901633 | AHVRHPRTRP4403 | 2017-11-06 | 2017-11-06
0013117 | 0019356 | Sierras, Quirúrgicas, para Huesos, Eléctricas, de Vaivén | STRYKER | SYSTEM 7 - 7209 PRECISION | 1614119573 | AHVRHPGENP5QU3 | 2017-01-16 | 2019-01-16
0013221 | 0019356-02 | Sierras, Quirúrgicas, para Huesos, Eléctricas, de Vaivén | STRYKER | SYSTEM 7 - 7208 SAGITTAL | 1616608203 | AHVRHPGENP5QU3 | 2017-01-16 | 2019-01-16
0014434 | 0022421-00 | Sierras, Quirúrgicas, para Huesos, Eléctricas, de Vaivén | STRYKER | SYSTEM 8 - 8208 SAGITTAL | 1815524243 | AHVRHPRTRSS103 | 2018-07-19 | 2020-07-19
0014683 | 0022763-00 | Sierras, Quirúrgicas, para Huesos, Eléctricas, de Vaivén | STRYKER | SYSTEM 8 - 8208 SAGITTAL | 1819104833 | AHVRHPRTRP4401 | 2018-10-11 | 2020-10-11
0014684 | 0022762-00 | Sierras, Quirúrgicas, para Huesos, Eléctricas, de Vaivén | STRYKER | SYSTEM 8 - 8203 ROTARY | 1717008323 | AHVRHPRTRP4CQUI | 2018-10-11 | 2020-10-11
0015738 | 0022983-00 | Sierras, Quirúrgicas, para Huesos, Eléctricas, de Vaivén | STRYKER | SYSTEM 8 - 8203 ROTARY | 1733513703 | AHVRHPRTRP4401 | 2018-12-13 | 2020-12-13
0016283 | 0023517-00 | Sierras, Quirúrgicas, para Huesos, Eléctricas, de Vaivén | STRYKER | SYSTEM 8 - 8209 PRECISION | 1820802543 | AHVRHPRTRP3301 | 2019-03-19 | 2020-11-09
0016284 | 0023517-01 | Sierras, Quirúrgicas, para Huesos, Eléctricas, de Vaivén | STRYKER | SYSTEM 8 - 8203 ROTARY | 1733513613 | AHVRHPRTRP3301 | 2019-03-19 | 2020-11-09
0016600-00 | 0016600-00 | Sierras, Quirúrgicas, para Huesos, Eléctricas, de Vaivén | STRYKER | 5400-31 | 1429608323 | AHVRHPRTRP5501 | 2000-01-01 | 2002-02-01
0016899-05 | 0016899-05 | Sierras, Quirúrgicas, para Huesos, Eléctricas, de Vaivén | STRYKER | 5400-34 | 1433502993 | AHVRHPRTRP5501 | 2000-01-01 | 2002-02-01
0017710 | 0024712-00 | Sierras, Quirúrgicas, para Huesos, Eléctricas, de Vaivén | STRYKER | SYSTEM 8 - 8207 STERNUM | 1933040393 | AHVRHPINFP1CBLQQ03 | 2019-12-27 | 2021-12-23
0017750 | 0024811-00 | Sierras, Quirúrgicas, para Huesos, Eléctricas, de Vaivén | STRYKER | SYSTEM 8 - 4505 CORDLESS | 1829125073 | AHVRHPRTRP4CQUI402 | 2020-01-23 | 2022-12-16
0018484 | 0025133-00 | Sierras, Quirúrgicas, para Huesos, Eléctricas, de Vaivén | STRYKER | SYSTEM 8 - 8207 STERNUM | 2005714753 | AHVRHPGENP2Q3C | 2020-04-08 | 2022-04-08
0010771-00 | 0010771-00 | Unidades para Electrocirugía | VALLEYLAB | FORCE TRIAD ENERGY | T8L8238E | AHVRHPMUJP0CQ2 | 2008-01-01 | 2010-01-01 | SI
0010773-00 | 0010773-00 | Unidades para Electrocirugía | VALLEYLAB | FORCE FX-8CS | SF8E02222A | AHVRHPMUJP0CQ3 | 2008-01-01 | 2010-01-01 | SI
0011262 | 0011411-39 | Unidades para Electrocirugía | STRYKER | SERFAS ENERGY | 15J529664 | AHVRHPRTRP3301 | 2017-03-20 | 2019-03-20 | SI
0018558 | 0025194-00 | Sierras, Quirúrgicas, para Huesos, Eléctricas, de Vaivén | STRYKER | SYSTEM 8 - 4505 CORDLESS | 2000617603 | AHVRHPDQIP1PQ1 | 2020-04-29 | 2022-03-25
0018559 | 0025193-00 | Sierras, Quirúrgicas, para Huesos, Eléctricas, de Vaivén | STRYKER | SYSTEM 8 - 4505 CORDLESS | 2000617813 | AHVRHPDQIP1PQ1 | 2020-04-29 | 2022-03-25
0011970 | 0020690-00 | Unidades para Electrocirugía | MARTIN | ME 402 MAXIUM | 0603166896 | AHVRHPGENP01DN | 2016-12-22 | 2018-12-22 | SI
0018566 | 0025193-03 | Sierras, Quirúrgicas, para Huesos, Eléctricas, de Vaivén | STRYKER | SYSTEM 8 - 4505 CORDLESS | 2005111753 | AHVRHPDQIP1PQ1 | 2020-04-29 | 2022-03-25
0018567 | 0025194-03 | Sierras, Quirúrgicas, para Huesos, Eléctricas, de Vaivén | STRYKER | SYSTEM 8 - 4505 CORDLESS | 2006421443 | AHVRHPDQIP1PQ1 | 2020-04-29 | 2022-03-25
0012643 | 0020954-00 | Unidades para Electrocirugía | LED-SPA | SURTRON 80 | 362 0214382 | AHVRHPRTRP5505 | 2017-10-27 | 2019-10-27 | SI
0013046 | 0011411-43 | Unidades para Electrocirugía | STRYKER | SERFAS ENERGY | 12B011094 | AHVRHPRTRP4CQUIPAS | 2017-12-27 | 2019-12-27 | SI
0014915 | 0022798-00 | Unidades para Electrocirugía | VALLEYLAB | FORCE FX-8 | F8E00795KX | AHVRHPMUJSSDC07 | 2018-10-24 | 2020-10-24 | SI
0019037 | 0025664-00 | Sierras, Quirúrgicas, para Huesos, Eléctricas, de Vaivén | STRYKER | SYSTEM 8 - 4505 CORDLESS | 2009207103 | AHVRHPRTRSSDURGQUI103 | 2020-07-06 | 2022-06-26
0019041 | 0025665-00 | Sierras, Quirúrgicas, para Huesos, Eléctricas, de Vaivén | STRYKER | SYSTEM 8 - 8208 SAGITTAL | 2002001893 | AHVRHPRTRSSDURGQUI103 | 2020-07-06 | 2022-06-26
0015813 | 0023061-00 | Unidades para Electrocirugía | VALLEYLAB | FORCE FX-8 | F8E00929KX | AHVRHPMUJP0CQ2 | 2018-12-28 | 2020-12-28 | SI
0019645-00 | 0019645-00 | Sierras, Quirúrgicas, para Huesos, Eléctricas, de Vaivén | STRYKER | SYSTEM 7 - 7209 PRECISION | 1620310263 | AHVRHPRTRP3301 | 2017-01-16 | 2019-01-16
0020770 | 0026677-00 | Sierras, Quirúrgicas, para Huesos, Eléctricas, de Vaivén | STRYKER | SYSTEM 8 - 8208 SAGITTAL | 2027320633 | AHVRHPRTRSSDURG | 2021-01-11 | 2022-12-18
0017795 | 0005871 | Unidades para Electrocirugía | ERBE | ICC 300 | E-1061 | AHVRHPGENP3ALQ | 2000-01-01 | 2017-05-12 | SI
0017944 | 0008174-34 | Unidades para Electrocirugía | GYRUS | SUPERPULSE | 1621423 | AHVRHPGENP4Q3C | 2020-03-23 | 2022-03-17 | SI
0019055 | 0022974-00 | Unidades para Electrocirugía | GYRUS | SUPERPULSE | 1520378 | AHVRCEFLEP2 | 2017-04-14 | 2019-04-14 | SI
0022420-00 | 0022420-00 | Sierras, Quirúrgicas, para Huesos, Eléctricas, de Vaivén | STRYKER | SYSTEM 8 - 8208 SAGITTAL | 1813402283 | AHVRHPRTRP4CQUI402 | 2018-07-19 | 2020-07-19
0024142-00 | 0024142-00 | Sierras, Quirúrgicas, para Huesos, Eléctricas, de Vaivén | STRYKER | SYSTEM 6 - 6203 ROTARY | 1103403733 | AHVRHPRTRP4P4C | 2017-02-05 | 2019-02-05
0024253-00 | 0024253-00 | Sierras, Quirúrgicas, para Huesos, Eléctricas, de Vaivén | STRYKER | SYSTEM 8 - 8207 STERNUM | 1925615313 | AHVRHPGENP5CQUISCC | 2019-11-18 | 2021-11-18
0024446-00 | 0024446-00 | Sierras, Quirúrgicas, para Huesos, Eléctricas, de Vaivén | STRYKER | SYSTEM 8 - 8208 SAGITTAL | 1924710103 | AHVRHPINFP1CBLQQ01 | 2019-11-18 | 2021-11-18
0024799-00 | 0024799-00 | Sierras, Quirúrgicas, para Huesos, Eléctricas, de Vaivén | STRYKER | SYSTEM 8 - 8208 SAGITTAL | 1924706983 | AHVRHPRTRP3301 | 2020-01-23 | 2022-12-16
0024800-00 | 0024800-00 | Sierras, Quirúrgicas, para Huesos, Eléctricas, de Vaivén | STRYKER | SYSTEM 8 - 8208 SAGITTAL | 1924707083 | AHVRHPRTRP3302 | 2020-01-23 | 2022-12-16
0024801-00 | 0024801-00 | Sierras, Quirúrgicas, para Huesos, Eléctricas, de Vaivén | STRYKER | SYSTEM 8 - 8208 SAGITTAL | 1924710143 | AHVRHPRTRP3302 | 2020-01-23 | 2022-12-16
0024802-00 | 0024802-00 | Sierras, Quirúrgicas, para Huesos, Eléctricas, de Vaivén | STRYKER | SYSTEM 8 - 8208 SAGITTAL | 1922113313 | AHVRHPRTRP4CQUI401 | 2020-01-23 | 2022-12-16
0024803-00 | 0024803-00 | Sierras, Quirúrgicas, para Huesos, Eléctricas, de Vaivén | STRYKER | SYSTEM 8 - 8208 SAGITTAL | 1922831923 | AHVRHPRTRP4CQUI402 | 2020-01-23 | 2022-12-16
0024804-00 | 0024804-00 | Sierras, Quirúrgicas, para Huesos, Eléctricas, de Vaivén | STRYKER | SYSTEM 8 - 8205 ROTARY | 1931908183 | AHVRHPRTRP4CQUI | 2020-01-23 | 2022-12-16
0024805-00 | 0024805-00 | Sierras, Quirúrgicas, para Huesos, Eléctricas, de Vaivén | STRYKER | SYSTEM 8 - 8205 ROTARY | 1933038573 | AHVRHPRTRP4CQUI | 2020-01-23 | 2022-12-16
0019446-00 | 0019446-00 | Unidades para Electrocirugía | OLYMPUS OPTICAL ESPAÑA | DIEGO ELITE | GB00947 | AHVRHPINFP1CBLQQ03 | 2013-01-01 | 2015-01-01 | SI
0024806-00 | 0024806-00 | Sierras, Quirúrgicas, para Huesos, Eléctricas, de Vaivén | STRYKER | SYSTEM 8 - 8205 ROTARY | 1933717043 | AHVRHPRTRP4CQUI | 2020-01-23 | 2022-12-16
0024807-00 | 0024807-00 | Sierras, Quirúrgicas, para Huesos, Eléctricas, de Vaivén | STRYKER | SYSTEM 8 - 8205 ROTARY | 1933949783 | AHVRHPRTRP4CQUI | 2020-01-23 | 2022-12-16
0024808-00 | 0024808-00 | Sierras, Quirúrgicas, para Huesos, Eléctricas, de Vaivén | STRYKER | SYSTEM 8 - 8205 ROTARY | 1933950003 | AHVRHPRTRP4CQUI | 2020-01-23 | 2022-12-16
0024809-00 | 0024809-00 | Sierras, Quirúrgicas, para Huesos, Eléctricas, de Vaivén | STRYKER | SYSTEM 8 - 4505 CORDLESS | 1928409633 | AHVRHPRTRP4CQUI402 | 2020-01-23 | 2022-12-16
0024810-00 | 0024810-00 | Sierras, Quirúrgicas, para Huesos, Eléctricas, de Vaivén | STRYKER | SYSTEM 8 - 4505 CORDLESS | 1933947943 | AHVRHPRTRP4CQUI401 | 2020-01-23 | 2022-12-16
0026676-00 | 0026676-00 | Sierras, Quirúrgicas, para Huesos, Eléctricas, de Vaivén | STRYKER | SYSTEM 8 - 8205 ROTARY | 2027412013 | AHVRHPRTRSSDURG | 2021-01-11 | 2022-12-18
0028587 | 0028587-00 | Sierras, Quirúrgicas, para Huesos, Eléctricas, de Vaivén | STRYKER | SYSTEM 6 - 6209 OSC TIP | 0705304923 | AHVRHPRTRP4CQUI401 | 2015-04-01 | 2017-04-01
0009189-00 | 0009189-00 | Sierras, Quirúrgicas, para Huesos, Eléctricas, de Vaivén, Esternón | STRYKER | SYSTEM 6 - 6207 STERNUM | 04159-02683 | AHVRHPRTRP5501 | 2010-11-23 | 2012-01-01
0016273-00 | 0016273-00 | Sierras, Quirúrgicas, para Huesos, Eléctricas, de Vaivén, Esternón | STRYKER | SYSTEM 6 - 6207 STERNUM | 1106116333 | AHVRHPGENP5QU3 | 2010-11-23 | 2012-01-01
0012961 | 0007293-19 | Sierras, Quirúrgicas, para Huesos, Eléctricas, Sagitales | STRYKER | 6400-034-000 | 1712106603 | AHVRHPRTRP3301 | 2017-11-16 | 2018-11-15
0009772-00 | 0009772-00 | Sillas, para Nacimientos | MAQUET | 1557.04 RADIUS FAMILY | 03026 | AHVRHPMUJP0CP1 | 2007-07-17 | 2009-07-17
0009774-00 | 0009774-00 | Sillas, para Nacimientos | MAQUET | 1557.04 RADIUS FAMILY | 03025 | AHVRHPMUJP0CP2 | 2007-07-17 | 2009-07-17
0025930-00 | 0025930-00 | Sillas, para Nacimientos | MEDIFA-HESSE | MOD. 400570 | 1000471 | AHVRHPMUJP0CO3 | 2020-08-06 | 2022-08-06
0002702-00 | 0002702-00 | Sillas, para Reconocimiento/Tratamiento | FEDESA | SILLON FEDESA | 58792 | AHVRHPRTRSTP21 | 1995-01-01 | 1997-01-01
0002703-00 | 0002703-00 | Sillas, para Reconocimiento/Tratamiento | BELMONT | BELMONT | 2110001e | AHVRHPRTRP5PQUECUR | 2005-01-01 | 2007-01-01
0003468-00 | 0003468-00 | Sillas, para Reconocimiento/Tratamiento | MÖLLER-WEDEL | COMBISIST | 161 | AHVRHPINFP1CBLQQ01 | 2005-01-01 | 2007-01-01
0003899-00 | 0 | Sillas, para Reconocimiento/Tratamiento | MEDIFA-HESSE | MOD.400030 | NO DISPONE | AHVRHPMUJP6CEX | 1990-01-01 | 2017-05-28
0004657 | 0002701 | Sillas, para Reconocimiento/Tratamiento | FEDESA | SILLON FEDESA | 59792 | AHVRHPRTRSTDCEXC21 | 1995-01-01 | 1997-01-01
0009149-00 | 0009149-00 | Sillas, para Reconocimiento/Tratamiento | CASTELLINI | ELI 5 | C-72102655 | AHVRHPRTRSTDCEXC27 | 2014-01-01 | 2016-01-01
0020237 | 0026651-00 | Unidades para Electrocirugía | COVIDIEN | VALLEYLAB FT10 | T0K45325DX | AHVRHPRTRP5CQUI | 2021-01-20 | 2023-01-14 | SI
0009150-00 | 0009150-00 | Sillas, para Reconocimiento/Tratamiento | CASTELLINI | ELI 5 | C-72102814 | AHVRHPRTRSTDCEXC26 | 2014-06-01 | 2016-01-01
0011116-00 | 0011116-00 | Sillas, para Reconocimiento/Tratamiento | CASTELLINI | DAMA DX | D02285 | AHVRHPRTRSTP16 | 2010-01-01 | 2012-01-01
0011455-00 | 0011455-00 | Sillas, para Reconocimiento/Tratamiento | RK POWERLIFT | POWERLIFT | S/N | AHVRCEDTOP3IOFT342 | 2014-01-01 | 2015-01-01
0020043-00 | 0020043-00 | Sillas, para Reconocimiento/Tratamiento, Obstetricia/Ginecología | MOBERCAS | CE-1160-G | 11606217000801 | AHVRHPMUJSSI04 | 2017-01-10 | 2019-01-10
0022490-00 | 0022490-00 | Sillas, para Reconocimiento/Tratamiento, Obstetricia/Ginecología | MOBERCAS | CE-1160-G | 11605615065801 | AHVRHPMUJSSI07 | 2017-01-10 | 2019-01-10
0020238 | 0026652-00 | Unidades para Electrocirugía | COVIDIEN | VALLEYLAB FT10 | T0K45313DX | AHVRHPINFP1CBLQ | 2021-01-20 | 2023-01-14 | SI
0004623-00 | 0004623-00 | Sillas, para Reconocimiento/Tratamiento, Odontología | OMS | UNIVERSAL | 3023 | AHVRAXANPP1DCI | 2000-01-01 | 2002-01-01
0001503-00 | 0001503-00 | Sillas, para Reconocimiento/Tratamiento, Oftalmología | ANCAR | QUIROELECTRIC | 183 | AHVRHPDQIP1PAA | 1995-06-11 | 1997-01-01
0002201-00 | 0002201-00 | Sillas, para Reconocimiento/Tratamiento, Oftalmología | SIN ESPECIFICAR | SILLÓN ORL | SODF-2 | AHVRCEFLEP2I07 | 2010-03-23 | 2012-01-01
0007251 | 0 | Sillas, para Reconocimiento/Tratamiento, Oftalmología | STELL | EUROCLINIC | 0010027 | AHVRCEDTOP0IDOLCON | 1995-06-11 | 2017-06-11
0009130-00 | 0009130-00 | Sillas, para Reconocimiento/Tratamiento, Oftalmología | SIN ESPECIFICAR | SILLÓN ORL | NO TIENE | AHVRCEDTOP3338 | 2010-01-01 | 2012-01-01
0020674-00 | 0020674-00 | Unidades para Electrocirugía | LED-SPA | SURTRON 80 | 3620212875 | AHVRHPRTRSTP21 | 2017-08-21 | 2019-08-21 | SI
0009297-00 | 0009297-00 | Sillas, para Reconocimiento/Tratamiento, Oftalmología | SIN ESPECIFICAR | SILLÓN ORL | NO HAY | AHVRCEDTOP3386 | 2013-01-01 | 2015-01-01
0010701-00 | 0010701-00 | Sillas, para Reconocimiento/Tratamiento, Oftalmología | N.E. | TC 16 | 08.24 | AHVRHPGENP2Q4C | 2008-01-01 | 2010-01-01
0011454-00 | 0011454-00 | Sillas, para Reconocimiento/Tratamiento, Oftalmología | RK ROSE + FRIEGER | QPL060501001 | 348 892419 108 | AHVRCEDTOP3344 | 2008-01-01 | 2009-01-01
001515-00 | 001515 | Sillas, para Reconocimiento/Tratamiento, Oftalmología | ANCAR | QUIROELECTRIC | 182 | AHVRHPDQIP1PAA | 2013-01-21 | 2014-01-21
0019608-00 | 0019608-00 | Sillas, para Reconocimiento/Tratamiento, Oftalmología | GIVAS | AP4295 | 001170461 | AHVRCEDTOP3332 | 2016-12-13 | 2019-12-13
0020775 | 0026261-00 | Unidades para Electrocirugía | VALLEYLAB | FORCE FX-8 | F-0-D-14717-KX | AHVRHPGENP3QU1 | 2020-10-30 | 2022-10-19 | SI
0020683-00 | 0020683-00 | Sillas, para Reconocimiento/Tratamiento, Oftalmología | N.E. | TC 16 | 12406217168501 | AHVRHPRTRP5IMAXCUR | 2017-08-21 | 2018-08-18
0022967 | 0022967-00 | Sillas, para Reconocimiento/Tratamiento, Oftalmología | UFSK-OSYS | SURGILINE | 1801002722-B | AHVRHPDQIP1PQ1 | 2018-12-11 | 2020-12-11
0022968-00 | 0022968-00 | Sillas, para Reconocimiento/Tratamiento, Oftalmología | UFSK-OSYS | SURGILINE | 1802013974-B | AHVRHPDQIP1PQ1 | 2018-12-11 | 2020-12-11
0022973-00 | 0022973-00 | Sillas, para Reconocimiento/Tratamiento, Oftalmología | SCHMITZ | MEDI-MATIC | B02602N | AHVRCEFLEP2D12 | 2010-02-01 | 2012-02-01
0028635-00 | 0028635-00 | Sillas, para Reconocimiento/Tratamiento, Oftalmología | RINI | RIEYE | 0751-02 | AHVRHPGENP2QU3 | 2021-10-26 | 2023-10-26
0020776 | 0026262-00 | Unidades para Electrocirugía | VALLEYLAB | FORCE FX-8 | F-0-D-14718-KX | AHVRHPGENP3Q1C | 2020-10-30 | 2022-10-19 | SI
0001821-00 | 0001821-00 | Sillas, para Reconocimiento/Tratamiento, Otorrinolaringología | FIMET | F1 | 00010121 | AHVRCEDTOP3IOTO384 | 1995-01-01 | 1997-01-01
0000606 | 0014566 | Sistemas de Angioplastia, para Aterectomía | BOSTON SCIENTIFIC | ROTABLATOR RC5000 | RC107042 | AHVRHPGENP0ALH | 2012-01-01 | 2015-01-01
0000774 | 0 | Sistemas de Colchones, con Presión Alterna | APEX MEDICAL | DOMUS 1 | 601518 | AHVRHPGENP1PAC | 2010-01-01 | 2017-05-13
0000783 | 0 | Sistemas de Colchones, con Presión Alterna | APEX MEDICAL | DOMUS 1 | 3423 | AHVRHPGENP1PAC | 2010-01-01 | 2017-05-13
0000786 | 0 | Sistemas de Colchones, con Presión Alterna | APEX MEDICAL | DOMUS 1 | 9832 | AHVRHPGENP1 | 2010-01-01 | 2017-05-13
0023060-00 | 0023060-00 | Unidades para Electrocirugía | VALLEYLAB | FORCE FX-8 | F8E00930KX | AHVRHPMUJP0CQ3 | 2018-12-28 | 2020-12-28 | SI
0000789 | 0 | Sistemas de Colchones, con Presión Alterna | APEX MEDICAL | DOMUS 1 | 1482 | AHVRHPGENP1 | 2010-01-01 | 2017-05-13
0000793 | 0 | Sistemas de Colchones, con Presión Alterna | APEX MEDICAL | DOMUS 1 | 904007 | AHVRHPGENP1 | 2010-01-01 | 2017-05-13
0000795 | 0006776 | Sistemas de Colchones, con Presión Alterna | APEX MEDICAL | DOMUS 1 | 0AU3A1115004312 | AHVRHPGENP1 | 2004-01-01 | 2006-01-01
0000800 | 0 | Sistemas de Colchones, con Presión Alterna | APEX MEDICAL | 9P-047580 | 202140904005 | AHVRHPGENP1UBC | 2008-01-01 | 2017-05-13
0000809 | 0 | Sistemas de Colchones, con Presión Alterna | APEX MEDICAL | 9P-047580 | 202130702406 | AHVRHPGENP1UBC | 2008-01-01 | 2017-05-13
0023170-00 | 0023170-00 | Unidades para Electrocirugía | ERBE | VIO 300D | 11460782 | AHVRHPGENP0E1N | 2019-01-25 | 2021-01-25 | SI
0000821 | 0 | Sistemas de Colchones, con Presión Alterna | APEX MEDICAL | 9P-047580 | 202130703065 | AHVRHPGENP1UCC | 2010-01-01 | 2017-05-13
0000825 | 0 | Sistemas de Colchones, con Presión Alterna | SUNRISE MEDICAL | A1140 | NO LEGIBLE | AHVRHPGENP1UCC | 2008-01-01 | 2017-05-13
0000828 | 0 | Sistemas de Colchones, con Presión Alterna | APEX MEDICAL | 9P-047580 | 04716872503971 | AHVRHPGENP1UCC | 2008-01-01 | 2017-05-13
0000832 | 0 | Sistemas de Colchones, con Presión Alterna | APEX MEDICAL | 9P-047580 | 202140903990 | AHVRHPGENP1UCC | 2010-01-01 | 2017-05-13
0000844 | 0 | Sistemas de Colchones, con Presión Alterna | APEX MEDICAL | DOMUS 1 | 702408 | AHVRHPGENP1 | 2005-01-01 | 2017-05-13
0026438-00 | 0026438-00 | Unidades para Electrocirugía | COVIDIEN | VALLEYLAB FT10 | T0144633DX | AHVRHPGENP3Q1C | 2020-12-04 | 2022-11-20 | SI
0000898 | 0 | Sistemas de Colchones, con Presión Alterna | APEX MEDICAL | 9P-047580 | 202140103455 | AHVRHPGENP1UNF | 2010-01-01 | 2017-05-13
0000911 | 0 | Sistemas de Colchones, con Presión Alterna | APEX MEDICAL | 9P-047580 | 202140103478 | AHVRHPGENP1UNF | 2010-01-01 | 2017-05-13
0000937 | 0 | Sistemas de Colchones, con Presión Alterna | APEX MEDICAL | 9P-047580 | 202140302833 | AHVRHPGENP1UAC | 2008-01-01 | 2017-05-13
0000943 | 0 | Sistemas de Colchones, con Presión Alterna | APEX MEDICAL | 9P-047580 | 202130703068 | AHVRHPGENP1UAC | 2008-01-01 | 2017-05-13
0000963 | 0 | Sistemas de Colchones, con Presión Alterna | APEX MEDICAL | 9P-047580 | 20214060114 | AHVRHPGENP1UCB | 2008-01-01 | 2017-05-13
0027194-00 | 0027194-00 | Unidades para Electrocirugía | COVIDIEN | VALLEYLAB FT10 | T0K45748DX | AHVRHPGENP5CQUIQ54 | 2021-02-17 | 2023-02-12 | SI
0001689 | 0 | Sistemas de Colchones, con Presión Alterna | APEX MEDICAL | 9P-047580 | 202140302911 | AHVRHPGENP1UCD | 2005-01-01 | 2017-05-14
0001693 | 0 | Sistemas de Colchones, con Presión Alterna | APEX MEDICAL | 9P-047580 | 202140302922 | AHVRHPGENP1UCD | 2005-01-01 | 2017-05-14
0001696 | 0 | Sistemas de Colchones, con Presión Alterna | APEX MEDICAL | 9P-047580 | 202140302835 | AHVRHPGENP1UCD | 2005-01-01 | 2017-05-14
0001704 | 0 | Sistemas de Colchones, con Presión Alterna | SUNRISE MEDICAL | 6600A | N/A | AHVRHPGENP1UDC | 2005-01-01 | 2017-05-14
0001710 | 0 | Sistemas de Colchones, con Presión Alterna | SUNRISE MEDICAL | 6600A | N/A | AHVRHPGENP1UNF | 2005-01-01 | 2017-05-14
0027557-00 | 0027557-00 | Unidades para Electrocirugía | GIMA | DIATERMO MB 160 | 394-0246129 | AHVRHPGENP0SEC | 2021-04-28 | 2023-04-28 | SI
0001711 | 0 | Sistemas de Colchones, con Presión Alterna | APEX MEDICAL | 9P-047580 | 2021401034777 | AHVRHPGENP1UNF | 2005-01-01 | 2017-05-14
0001713 | 0 | Sistemas de Colchones, con Presión Alterna | APEX MEDICAL | 9P-047580 | 202140103472 | AHVRHPGENP1UCD | 2005-01-01 | 2017-05-14
0001718 | 0 | Sistemas de Colchones, con Presión Alterna | SUNRISE MEDICAL | A1140 | N/A | AHVRHPGENP1UNF | 2005-01-01 | 2017-05-14
0001744 | 0 | Sistemas de Colchones, con Presión Alterna | APEX MEDICAL | 9P-047580 | 202130302834 | AHVRHPGENP1UCD | 2005-01-01 | 2017-05-14
0002658 | 0 | Sistemas de Colchones, con Presión Alterna | APEX MEDICAL | OASIS 2000 | 202120104902 | AHVRHPGENP5ALS | 2012-01-01 | 2017-05-25
0027570 | 0027570-00 | Unidades para Electrocirugía | COVIDIEN | VALLEYLAB FT10 | T1A47101DX | AHVRHPRTRP4C | 2021-05-10 | 2023-05-10 | SI
0004957 | 0014288 | Sistemas de Colchones, con Presión Alterna | SMITH NEPHEW | CARITAL EASY | 1201P293534700 | AHVRHPRTRP0CB5 | 2012-02-14 | 2014-02-14
0009916 | 0019098-00 | Sistemas de Colchones, con Presión Alterna | APEX MEDICAL | OASIS 2000 | 202110500439 | AHVRHPGENP2 | 2015-01-15 | 2017-05-01
0010091 | 0019174-00 | Sistemas de Colchones, con Presión Alterna | APEX MEDICAL | 9P-047580 | 202150500673 | AHVRHPGENP2DMS | 2016-02-18 | 2017-02-18
0010092 |  | Sistemas de Colchones, con Presión Alterna | APEX MEDICAL | 9P-047580 | 202150602911 | AHVRHPMUJP6CA4 | 2016-09-30 | 2017-09-30
0010093 | 0019171-00 | Sistemas de Colchones, con Presión Alterna | APEX MEDICAL | 9P-047580 | 202150602911 | AHVRHPINFP2ICE | 2016-02-18 | 2017-02-18
0027877-00 | 0027877-00 | Unidades para Electrocirugía | COVIDIEN | VALLEYLAB FT10 | T1E48782DX | AHVRHPGENP3Q4C | 2021-06-09 | 2023-05-26 | SI
0010515 | 0 | Sistemas de Colchones, con Presión Alterna | APEX MEDICAL | DOMUS 1 | S/N | AHVRHPGENP1CNE | 2010-01-01 | 2012-01-01
0012571 | 0020165 | Sistemas de Colchones, con Presión Alterna | APEX MEDICAL | DOMUS 1 | 202150600062 | AHVRHPGENP1CNE | 2010-01-01 | 2012-01-01
0013239 | 0015716 | Sistemas de Colchones, con Presión Alterna | SUNRISE MEDICAL | A1140 | SQP-0077660 | AHVRHPINFP1DCE | 2013-01-01 | 2015-01-01
0013300 | 0 | Sistemas de Colchones, con Presión Alterna | APEX MEDICAL | OASIS 2000 | 201110302450 | AHVRHPMUJP2ICE | 2012-01-01 | 2014-01-01
0013659 | 0022144-00 | Sistemas de Colchones, con Presión Alterna | APEX MEDICAL | DOMUS 1 | 202171000057 | AHVRHPINFP1DA2 | 2018-05-16 | 2019-05-16
0027878 | 0027878-00 | Unidades para Electrocirugía | COVIDIEN | VALLEYLAB FT10 | T-1-E-48785-DX | AHVRHPGENP3CQUIQ02 | 2021-06-09 | 2023-05-26 | SI
0013660 | 0022143 | Sistemas de Colchones, con Presión Alterna | APEX MEDICAL | DOMUS 1 | 202171000055 | AHVR | 2018-05-16 | 2019-05-16
0014270 | 0022491 | Sistemas de Colchones, con Presión Alterna | APEX MEDICAL | DOMUS 1 | 202171000092 | AHVRHPGENP3C2N | 2018-07-18 | 2020-07-18
0016127 | 0023206-00 | Sistemas de Colchones, con Presión Alterna | STRYKER | EOLE DC | P1810-00007 | AHVRHPGENP1CUCI | 2019-02-27 | 2021-02-27
0016183 | 0023460 | Sistemas de Colchones, con Presión Alterna | APEX MEDICAL | DOMUS 1 | K011804019800013 | AHVRHPINFP2CCI2 | 2019-03-13 | 2021-03-13
0016184 | 0023461 | Sistemas de Colchones, con Presión Alterna | APEX MEDICAL | DOMUS 1 | K011804019800018 | AHVRHPGENS1ALE | 2019-03-13 | 2021-03-13
0027879 | 0027879-0 | Unidades para Electrocirugía | COVIDIEN | VALLEYLAB FT10 | T-1-E-48786-DX | AHVRHPMUJP0CP1 | 2021-06-09 | 2023-05-26 | SI
0016195 | 0023470 | Sistemas de Colchones, con Presión Alterna | APEX MEDICAL | DOMUS 1 | K011804019800041 | AHVRHPGENP3C2N | 2019-03-14 | 2021-03-14
0016196 | 0023469 | Sistemas de Colchones, con Presión Alterna | APEX MEDICAL | DOMUS 1 | K011804019800038 | AHVRHPGENP5SURO | 2019-03-14 | 2021-03-14
0016694 | 0023839-00 | Sistemas de Colchones, con Presión Alterna | APEX MEDICAL | DOMUS 1 | 20218111240100391 | AHVRHPGENS1ALE | 2019-06-19 | 2021-06-19
0016695 | 0023840-00 | Sistemas de Colchones, con Presión Alterna | APEX MEDICAL | DOMUS 1 | 20218111240100389 | AHVRHPGENP2SINTCEN | 2019-06-19 | 2021-06-19
0016901 | 0024141-00 | Sistemas de Colchones, con Presión Alterna | APEX MEDICAL | 9P-047580 | K011903048800002 | AHVRHPGENP7NRESNEU | 2019-09-13 | 2021-09-13
0017059 | 0024332 | Sistemas de Colchones, con Presión Alterna | APEX MEDICAL | DOMUS 1 | K011907063700004 | AHVRHPGENS1ALE | 2019-10-21 | 2021-10-16
0017688 | 0024865-00 | Sistemas de Colchones, con Presión Alterna | ARJO | ALPHA ACTIVE 4 | 1900055265 | AHVRHPRTRP5IHOS | 2020-02-10 | 2022-02-05
0017689 | 0024866-00 | Sistemas de Colchones, con Presión Alterna | ARJO | ALPHA ACTIVE 4 | 1900055268 | AHVRHPRTRP5IHOS | 2020-02-10 | 2022-02-05
0017690 | 0024867-00 | Sistemas de Colchones, con Presión Alterna | ARJO | ALPHA ACTIVE 4 | 1900055267 | AHVRHPRTRP5IHOS | 2020-02-10 | 2022-02-05
0017691 | 0024868-00 | Sistemas de Colchones, con Presión Alterna | ARJO | ALPHA ACTIVE 4 | 1900055266 | AHVRHPRTRP5IHOS | 2020-02-10 | 2022-02-05
0017692 | 0024869-00 | Sistemas de Colchones, con Presión Alterna | ARJO | ALPHA ACTIVE 4 | 1900055299 | AHVRHPRTRP5IHOS | 2020-02-10 | 2022-02-05
0017693 | 0024870-00 | Sistemas de Colchones, con Presión Alterna | ARJO | ALPHA ACTIVE 4 | 1900055298 | AHVRHPRTRP5IHOS | 2020-02-10 | 2022-02-05
0017694 | 0024871-00 | Sistemas de Colchones, con Presión Alterna | ARJO | ALPHA ACTIVE 4 | 1900055297 | AHVRHPRTRP5IHOS | 2020-02-10 | 2022-02-05
0017695 | 0024872-00 | Sistemas de Colchones, con Presión Alterna | ARJO | ALPHA ACTIVE 4 | 1900055300 | AHVRHPRTRP5IHOS | 2020-02-10 | 2022-02-05
0027880 | 0027880-0 | Unidades para Electrocirugía | COVIDIEN | VALLEYLAB FT10 | T-1-E-48783-DX | AHVRHPGENP4CQUIQ43 | 2021-06-09 | 2023-05-26 | SI
0027881 | 0027881-00 | Unidades para Electrocirugía | COVIDIEN | VALLEYLAB FT10 | T-1-E-48787-DX | AHVRHPGENP3Q3C | 2021-06-09 | 2023-05-26 | SI
0018583 | 0025209-00 | Sistemas de Colchones, con Presión Alterna | QUERALTO | SY200 | 534.729 | AHVRHPRTRP5IHOS | 2015-05-05 | 2017-05-05
0027920-00 | 0027920-00 | Sistemas de Colchones, con Presión Alterna | ARJO | ALPHA ACTIVE 4 | 2100016851 | AHVRHPRTRP2IAMPSUP | 2021-06-16 | 2023-06-08
0027882 | 0027882-00 | Unidades para Electrocirugía | COVIDIEN | VALLEYLAB FT10 | T-1-E-48556-DX | AHVRHPGENP3Q5C | 2021-06-09 | 2023-05-26 | SI
0028157-00 | 0028157 | Unidades para Electrocirugía | OLYMPUS OPTICAL ESPAÑA | DIEGO ELITE | GB-02300 | AHVRHPRTRP5501 | 2021-08-02 | 2023-07-01 | SI
0027921-00 | 0027921-00 | Sistemas de Colchones, con Presión Alterna | ARJO | ALPHA ACTIVE 4 | 2100016853 | AHVRHPRTRP2IAMPSUP | 2021-06-16 | 2023-06-08
0027922-00 | 0027922-00 | Sistemas de Colchones, con Presión Alterna | ARJO | ALPHA ACTIVE 4 | 2100016854 | AHVRHPRTRP2IAMPSUP | 2021-06-16 | 2023-06-08
0028158-00 | 0028158-00 | Unidades para Electrocirugía | OLYMPUS OPTICAL ESPAÑA | DIEGO ELITE | GB02302 | AHVRHPRTR | 2013-01-01 | 2023-07-01 | SI
0028161 | 0028161 | Unidades para Electrocirugía | OLYMPUS OPTICAL ESPAÑA | DIEGO ELITE | GB02294 | AHVRHPDQI | 2021-08-02 | 2023-08-02 | SI
0027923-00 | 0027923-00 | Sistemas de Colchones, con Presión Alterna | ARJO | ALPHA ACTIVE 4 | 2100016855 | AHVRHPRTRP2IAMPSUP | 2021-06-16 | 2023-06-08
0027924-00 | 0027924-00 | Sistemas de Colchones, con Presión Alterna | ARJO | ALPHA ACTIVE 4 | 2100016856 | AHVRHPRTRP2IAMPSUP | 2021-06-16 | 2023-06-08
0028166 | 0028166 | Unidades para Electrocirugía | ERBE | VIO 300D | 11508954 | AHVRHPGENP01DN | 2021-08-03 | 2023-07-22 | SI
0028447-00 | 0028447-00 | Unidades para Electrocirugía | COVIDIEN | VALLEYLAB FT10 | T1F49403DX | AHVRHPMUJP0QU4 | 2021-09-17 | 2023-09-17 | SI
0027925-00 | 0027925-00 | Sistemas de Colchones, con Presión Alterna | ARJO | ALPHA ACTIVE 4 | 2100016857 | AHVRHPRTRP2IAMPSUP | 2021-06-16 | 2023-06-08
0027926-00 | 0027926-00 | Sistemas de Colchones, con Presión Alterna | ARJO | ALPHA ACTIVE 4 | 2100016858 | AHVRHPRTRP2IAMPSUP | 2021-06-16 | 2023-06-08
0028449-00 | 0028449-00 | Unidades para Electrocirugía | COVIDIEN | VALLEYLAB FT10 | T1F49404DX | AHVRHPGENSSCURG | 2021-09-17 | 2023-09-17 | SI
0028531 | 0028531-00 | Unidades para Electrocirugía | COVIDIEN | VALLEYLAB FT10 | T-1-F-49405-DX | AHVRHPGENP3QU2 | 2021-09-24 | 2023-09-24 | SI
0027927-00 | 0027927-00 | Sistemas de Colchones, con Presión Alterna | ARJO | ALPHA ACTIVE 4 | 2100016859 | AHVRHPRTRP2IAMPSUP | 2021-06-16 | 2023-06-08
0027928-00 | 0027928-00 | Sistemas de Colchones, con Presión Alterna | ARJO | ALPHA ACTIVE 4 | 2100016862 | AHVRHPRTRP2IAMPSUP | 2021-06-16 | 2023-06-08
0028633 | 0028633-00 | Unidades para Electrocirugía | COVIDIEN | VALLEYLAB FT10 | T1F494020X | AHVRHPGENP4CQUIQ42 | 2021-10-21 | 2023-07-12 | SI
0027929-00 | 0027929-00 | Sistemas de Colchones, con Presión Alterna | ARJO | ALPHA ACTIVE 4 | 2100016864 | AHVRHPRTRP2IAMPSUP | 2021-06-16 | 2023-06-08
0028634-00 | 0028634-00 | Unidades para Electrocirugía | COVIDIEN | VALLEYLAB FT10 | T1F49406DX | AHVRHPINFP1CCIP | 2021-10-21 | 2023-07-12 | SI
0028258-00 | 0028258-00 | Sistemas de Colchones, con Presión Alterna | QUERALTO | SY200 | 519.136 | AHVRAXLABBJINEU | 2015-05-05 | 2017-05-05
0028259-00 | 0028259-00 | Sistemas de Colchones, con Presión Alterna | QUERALTO | SY200 | 510.273 | AHVRAXLABBJINEU | 2015-05-05 | 2017-05-05
0014652-00 | 0014652-00 | Sistemas de Críoterapia, Ablación de Tejidos, Cardiacos | CRYOCATH | 106E2 | AC-462 | AHVRHPGENP4SEL | 2010-01-30 | 2012-01-01 | SI
0002431 | 0004303 | Sistemas de Energía, Ininterrumpibles | CHLORIDE | POWER LAN 3000 | OEC10210 | AHVRAXLABP5 | 2005-01-01 | 2017-05-19
0002469 | 0 | Sistemas de Energía, Ininterrumpibles | APC | SMART-UPS 1000 | QS1350240233 | AHVRAXLABP4LCA | 2010-01-01 | 2017-05-19
0002953 | 0010350 | Sistemas de Energía, Ininterrumpibles | AEG | PROTECT C.10000 | (40)2624510147961) | AHVRAXLABP3LME | 2015-05-01 | 2017-05-21
0003605 | 0 | Sistemas de Energía, Ininterrumpibles | BIOCHOROM | SLC2000 | 232014C70388 | AHVRAXLABP3 | 2014-01-01 | 2017-05-21
0000151 | 0000759 | Unidades para Electrocirugía, Monopolares, con Coagulación por Argón | VALLEYLAB | FORCE ARGON II | G8D288U | AHVRHPGENP5QU4 | 2000-02-01 | 2002-02-01 | SI
0003628 | 3628 | Sistemas de Energía, Ininterrumpibles | APC | PRO1500 | 3B1417X16123 | AHVRAXLABP3 | 2012-01-01 | 2017-05-22
0003629 | 0014436 | Sistemas de Energía, Ininterrumpibles | APC | SMART-UPS 2200 | 151213000700 | AHVRAXLABP6 | 2012-01-01 | 2017-05-22
0004452 | 0006085 | Sistemas de Energía, Ininterrumpibles | APC | SMART-UPS 1500 | AC0830232965 | AHVRHPMUJP4CC1 | 2010-01-01 | 2012-01-01
0008399 | 0 | Sistemas de Energía, Ininterrumpibles | APC | SUA 1000I | AS0726320277 | AHVRHPDQIP0CSR | 2007-02-01 | 2017-06-15
0008400 | 0011227 | Sistemas de Energía, Ininterrumpibles | APC | MOD.650 | 3B0843X38198 | AHVRHPDQIP0CSR | 2002-02-01 | 2004-02-01
0008402 | 0 | Sistemas de Energía, Ininterrumpibles | SALICRU ELECTRONICS | SLX-1500-TWIN PRO | 232013B70868 | AHVRHPDQIP0CSR | 2013-02-01 | 2017-06-15
0009661 | 0009010 | Sistemas de Energía, Ininterrumpibles | AEG | PROTECT C.10000 |  | AHVRAXANPP1DD15 | 2015-01-01 | 2016-01-01
0009662 | 0005477 | Sistemas de Energía, Ininterrumpibles | AEG | PROTECT C.10000 | 2,6245031577e+012 | AHVRAXANPP1DD15 | 2015-01-01 | 2016-01-01
0009663 | 0010023 | Sistemas de Energía, Ininterrumpibles | AEG | PROTECT C.10000 | 2,6245051573e+012 | AHVRAXANPP1DD15 | 2015-01-01 | 2016-01-01
0009664 | 0007942 | Sistemas de Energía, Ininterrumpibles | AEG | PROTECT C.10000 | 2,6245031577e+012 | AHVRAXANPP1DD15 | 2015-01-01 | 2016-01-01
0009665 | s/N | Sistemas de Energía, Ininterrumpibles | AEG | PROTECT C.10000 | 2624505157180 | AHVRAXANPP1DD15 | 2015-01-01 | 2016-01-01
0009666 | S/N | Sistemas de Energía, Ininterrumpibles | AEG | PROTECT C.10000 | 2,6245031577e+012 | AHVRAXANPP1DD15 | 2015-01-01 | 2016-01-01
0010413 | 0000926-02 | Sistemas de Energía, Ininterrumpibles | AGFA | ADC UPS | 141603303478 | AHVRHPGENP1UNF | 2016-09-14 | 2018-09-14
0010519 | 0 | Sistemas de Energía, Ininterrumpibles | SALICRU ELECTRONICS | SLC-3000-TWIN | 232014D70862 | AHVRAXANPP1DD25 | 2015-01-01 | 2016-01-01
0027666-00 | 0027666-00 | Sistemas de Energía, Ininterrumpibles | RIELLO | MST 80 | AL22UT742570004 | AHVRHPGENP0NAFEHEMS01 | 2021-05-20 | 2023-09-03
0013463 | 0021825-00 | Sistemas de Exploración, por Cámara Gamma | ONCOVISION | SENTINELLA 102 | 0100858 | AHVRHPGENSSMNA | 2018-04-17 | 2020-04-17
0009762-00 | 0009762-00 | Unidades para Electrocirugía, Monopolares, con Coagulación por Argón | VALLEYLAB | FORCE ARGON II | G7C1805U | AHVRHPGENP2Q1C | 2007-05-01 | 2009-01-01 | SI
0010097-01 | 0010097-01 | Unidades para Electrocirugía, Monopolares, con Coagulación por Argón | VALLEYLAB | FORCE ARGON II | G7E1839U | AHVRHPINFP1AQ1 | 2007-01-01 | 2009-01-01 | SI
0007740-00 | 0007740-00 | Sistemas de Exploración, por Ultrasonido, Oftálmicos | ALCON | OCUSCAN | 0501341701-X | AHVRHPINFP1 | 2008-01-01 | 2017-06-17
0004093 | 0010519 | Sistemas de Exploración, por Ultrasonido | ALOKA | SSD-900 | M02816 | AHVRHPGENS1ALE | 2001-01-01 | 2017-05-21
0006488-00 | 0006488-00 | Sistemas de Exploración, por Ultrasonido | ALOKA | SSD-900 | M02787 | AHVRHPGENP1NAMPHEM | 2002-02-01 | 2004-02-01
0010082-00 | 0010082-00 | Sistemas de Exploración, por Ultrasonido | ALOKA | PROSOUND ALFA5SV | M02526 | AHVRHPGENS1ALE | 2007-12-18 | 2009-12-18
0011366-00 | 0011366-00 | Sistemas de Exploración, por Ultrasonido | ALOKA | SSD - 5 | M03416 | AHVRHPGENP0 | 2006-01-01 | 2017-05-22
0011428-00 | 0011428-00 | Sistemas de Exploración, por Ultrasonido | ALOKA | PROSOUND ALFA5SV | M03422 | AHVRHPRTRP2CQUIPAS | 2009-07-01 | 2011-07-01
0013875-00 | 0013875-00 | Sistemas de Exploración, por Ultrasonido | ALOKA | PROSOUND 6 | 200-U-3125 | AHVRCEFLEP1D08 | 2002-01-01 | 2004-01-01
0013876-00 | 0013876-00 | Sistemas de Exploración, por Ultrasonido | ALOKA | PROSOUND 6 | 200-U-3155 | AHVRCEFLEP0DB14 | 2011-11-05 | 2013-01-10
0016378-00 | 0016378-00 | Sistemas de Exploración, por Ultrasonido | ALPINION MEDICAL SYSTEMS | ECUBE 7 | F01004 | AHVRCEDTOP0IDOLCON | 2015-06-11 | 2017-06-11
0008426 | 0007857 | Sistemas de Exploración, por Ultrasonido, Vasculares | ATYS | BASIC | 110595 | AHVRHPDQIP3VA1 | 2002-02-01 | 2004-02-01
0027966 | 0027966-00 | Sistemas de Exploración, por Ultrasonido | AVANTSONIC | Z5 | Z-520101048 | AHVRCEDTOP2201 | 2021-06-22 | 2023-09-22
0011971 | 0020690-01 | Unidades para Electrocirugía, Monopolares, con Coagulación por Argón | CONMED | BEAMER PLUS | MB4020103160973 | AHVRHPGENP01DN | 2016-12-22 | 2018-12-22 | SI
0028580 | 0028580-00 | Sistemas de Exploración, por Ultrasonido | AVANTSONIC | Z5 | Z-520101047 | AHVRHPDQIP2CMU | 2021-10-06 | 2023-09-22
0024878-00 | 0024878-00 | Sistemas de Exploración, por Ultrasonido | BARD ELECTROPHISIOLOGY | SITE RITE 5 | DYWC-8088 | AHVRHPRTRP0IUC | 2020-02-13 | 2020-02-13
0001174-00 | 0001174-00 | Sistemas de Exploración, por Ultrasonido | BK MEDICAL | LEOPARD 2001 | 1998-1810797 | AHVRHPGENP3CME | 1999-05-31 | 2001-05-31 | SI
0005907 | 0010647-00 | Sistemas de Exploración, por Ultrasonido | BK MEDICAL | 1101 MERLIN | 2005-1855233 | AHVRHPINFP2CCI2MAN | 2005-06-08 | 2017-06-08 | SI
0019115-00 | 0019115-00 | Sistemas de Exploración, por Ultrasonido | BK MEDICAL | BK3000 | 5007177 | AHVRCEDTOP3ICIR322 | 2016-01-29 | 2017-01-29 | SI
0028550-00 | 0028550-00 | Sistemas de Exploración, por Ultrasonido | BK MEDICAL | BK5000 | 5013607 | AHVRHPGENP3CQUIQ03 | 2021-09-27 | 2021-10-11 | SI
0020009 | 0026601-00 | Sistemas de Exploración, por Ultrasonido, Portátiles | BUTTERFLY | IQ | BT-20352274 | AHVRHPGENP2NINT | 2020-12-02 | 2020-11-30 | SI
0020010 | 0026602-00 | Sistemas de Exploración, por Ultrasonido, Portátiles | BUTTERFLY | IQ | BT-20350274 | AHVRHPGENP2NINT | 2020-12-02 | 2020-11-30 | SI
0020011 | 0026603-00 | Sistemas de Exploración, por Ultrasonido, Portátiles | BUTTERFLY | IQ | BT-20361166 | AHVRHPGENP2NINT | 2020-12-02 | 2020-11-30 | SI
0026660-00 | 0026660-00 | Sistemas de Exploración, por Ultrasonido, Portátiles | BUTTERFLY | IQ | BT-20411660 | AHVRHPGENP7 | 2020-12-22 | 2022-12-21 | SI
0027802 | 0027802-00 | Sistemas de Exploración, por Ultrasonido, Portátiles | BUTTERFLY | IQ | BT-20441655 | AHVRHPGENP1NAMPNEF | 2021-05-26 | 2023-05-19 | SI
0028255-00 | 0028255-00 | Sistemas de Exploración, por Ultrasonido, Portátiles | BUTTERFLY | IQ | BT20510637 | AHVRHPGENP7PAN | 2021-09-09 | 2023-09-09 | SI
0002525-00 | 0002525-00 | Sistemas de Exploración, por Ultrasonido | DWL | MULTI DOP P | 0679 | AHVRHPRTRP0CUNAB10 | 2007-05-21 | 2009-05-21 | SI
0006071 | 0011223-00 | Sistemas de Exploración, por Ultrasonido | ESAOTE | MYLAB70 XVISION | 5013 | AHVRHPMUJSSE14 | 2007-01-01 | 2009-01-01
0010797-00 | 0010797-00 | Sistemas de Exploración, por Ultrasonido | ESAOTE | MYLAB 25 | 07189 | AHVRHPGENP4CQUICIT | 2008-12-22 | 2010-12-22
0011370-00 | 0011370-00 | Sistemas de Exploración, por Ultrasonido | ESAOTE | MYLAB25GOLD | 01444 | AHVRHPRTRP1IICT | 2009-12-01 | 2011-01-01
0012828-00 | 0012828-00 | Sistemas de Exploración, por Ultrasonido | ESAOTE | MYLAB25GOLD | 02898 | AHVRHPGENP1NNUTHAB | 2010-12-27 | 2012-12-27
0012945 | 0008627 | Sistemas de Exploración, por Ultrasonido | ESAOTE | PICUS | 08080158 | AHVRHPINFSSCCURTRACON | 2012-02-04 | 2014-02-04
0018275-00 | 0018275-00 | Sistemas de Exploración, por Ultrasonido | ESAOTE | MYLAB25GOLD | 08138 | AHVRHPGENP2DMN | 2015-09-09 | 2017-09-09
0019116-00 | 0019116-00 | Sistemas de Exploración, por Ultrasonido | ESAOTE | MYLAB25GOLD | 08060 | AHVRCEDTOP3IRED303 | 2016-01-29 | 2017-01-29
0019952-00 | 0019952-00 | Sistemas de Exploración, por Ultrasonido | ESAOTE | MYLABFIVE | 05-07254 | AHVRHPINFP1CBLQQ02 | 2017-04-18 | 2019-04-18
0019953-00 | 0019953-00 | Sistemas de Exploración, por Ultrasonido | ESAOTE | MYLABFIVE | 05-07247 | AHVRHPRTRP1CUR | 2017-04-18 | 2019-04-18
0019954-00 | 0019954-00 | Sistemas de Exploración, por Ultrasonido | ESAOTE | MYLABFIVE | 05-07248 | AHVRHPRTRP1CUR | 2017-04-18 | 2019-04-18
0019955-00 | 0019955-00 | Sistemas de Exploración, por Ultrasonido | ESAOTE | MYLABFIVE | 05-07253 | AHVRHPGENP3ALQ | 2017-04-18 | 2019-04-18
0019956-00 | 0019956-00 | Sistemas de Exploración, por Ultrasonido | ESAOTE | MYLABFIVE | 05-07252 | AHVRHPGENP3ALQ | 2017-04-18 | 2019-04-18
0015937 | 0023170-01 | Unidades para Electrocirugía, Monopolares, con Coagulación por Argón | ERBE | APC2/10134-000 | 11460190 | AHVRHPGENP0E1N | 2019-01-25 | 2021-01-25 | SI
0019957-00 | 0019957-00 | Sistemas de Exploración, por Ultrasonido | ESAOTE | MYLABFIVE | 05-07249 | AHVRHPGENP5CQUISUC | 2017-04-18 | 2019-04-18
0024251-00 | 0024251-00 | Sistemas de Exploración, por Ultrasonido | EZONO | EZONO 4000 | 9100200165 | AHVRHPRTRSSCC6 | 2017-02-05 | 2019-02-05
0011350-00 | 0011350-00 | Sistemas de Exploración, por Ultrasonido, Portátiles | HADECO | BIDOP ES-100V3 | 21500BZZ00131000 | AHVRHPRTRP4AP4 | 2005-01-01 | 2017-05-25
0016692-00 | 0016692-00 | Sistemas de Exploración, por Ultrasonido, Portátiles | HADECO | BIDOP ES-100V3 | NO CONTIENE | AHVRHPDQIP3VA1 | 2008-02-01 | 2011-02-01
0016693-00 | 0016693-00 | Sistemas de Exploración, por Ultrasonido, Portátiles | HADECO | BIDOP ES-100V3 | NO CONTIENE | AHVRHPDQIP3VA1 | 2008-02-01 | 2010-02-01
0021126-00 | 0021126-00 | Sistemas de Exploración, por Ultrasonido, Portátiles | HADECO | BIDOP ES-100V3 | 17070442 | AHVRHPRTRP5B2B | 2017-11-23 | 2019-11-23
0022121-00 | 0022121-00 | Sistemas de Exploración, por Ultrasonido, Portátiles | HADECO | BIDOP ES-100V3 | 17100078 | AHVRHPRTRP5B2B | 2018-05-11 | 2020-05-11
0022122-00 | 0022122-00 | Sistemas de Exploración, por Ultrasonido, Portátiles | HADECO | BIDOP ES-100V3 | 17100077 | AHVRHPRTRP5B2B | 2018-05-11 | 2020-05-11
0025486-00 | 0025486-00 | Sistemas de Exploración, por Ultrasonido, Portátiles | HADECO | BIDOP ES-100V3 | 19060360 | AHVRHPGENP8S | 2020-06-01 | 2022-05-29
0025553-00 | 0025553-00 | Sistemas de Exploración, por Ultrasonido, Portátiles | HADECO | BIDOP ES-100V3 | 19060361 | AHVRHPRTRP5B2B | 2020-06-16 | 2022-06-10
0014179-00 | 0014179-00 | Sistemas de Exploración, por Ultrasonido | HITACHI | AVIUS | KE13052108 | AHVRHPGENP5QU4 | 2011-12-22 | 2013-12-22
0022529-00 | 0022529-00 | Sistemas de Exploración, por Ultrasonido | HITACHI | ARIETTA 850 | 205Q0773 | AHVRHPGENP0CRADC16 | 2018-07-25 | 2020-07-25
0025730-03 | 0025730-03 | Sistemas de Exploración, por Ultrasonido | HITACHI | ARIETTA 850 | G-3024528 | AHVRHPGENP0NDIGEDIS | 2020-08-19 | 2022-08-18
0027248 | 0027248-00 | Sistemas de Exploración, por Ultrasonido | HITACHI | ARIETTA V70 | 205-Y-1695 | AHVRHPGENP4NDIGSAN | 2020-07-30 | 2022-07-30
0014165-00 | 0014165-00 | Sistemas de Exploración, por Ultrasonido | MINDRAY | M5 | MR-05002271 | AHVRHPRTRSSCC1 | 2011-12-19 | 2013-12-19
0020123-00 | 0020123-00 | Sistemas de Exploración, por Ultrasonido | MINDRAY | MINDRAY M6 | PU-74000148 | AHVRHPMUJP1D01 | 2017-06-07 | 2019-06-07
0019031 | 0025649-00 | Sistemas de Exploración, por Ultrasonido, Endoscópicos | OLYMPUS OPTICAL ESPAÑA | GF-UCT180 | 1110396 | AHVRHPGENP0AEN | 2020-06-26 | 2020-06-26
0028166-01 | 0028166-01 | Unidades para Electrocirugía, Monopolares, con Coagulación por Argón | ERBE | APC2/10134-000 | 11509465 | AHVRHPGENP01DN | 2021-08-03 | 2023-07-22 | SI
0019075 | 0025730-04 | Sistemas de Exploración, por Ultrasonido, Endoscópicos | PENTAX | EG38-J10UT | A-120144 | AHVRHPGENP0NDIGEDIS | 2020-08-19 | 2022-08-18
0028177 | 0028177-00 | Sistemas de Exploración, por Ultrasonido, Endoscópicos | PENTAX | EG38-J10UT | A120195 | AHVRHPGENP0NDIGEDIS | 2021-04-30 | 2023-04-30
0028997 | 0028997-00 | Sistemas de Exploración, por Ultrasonido, Endoscópicos | PENTAX | EG36-J10UR | A120053 | AHVRHPGENP0AEN | 2021-01-13 | 2024-01-13
0001357 | 0007266 | Sistemas de Exploración, por Ultrasonido | PHILIPS | ENVISOR M-2540-A | US-70301361 | AHVRHPGENSSUDD | 2003-01-01 | 2005-01-01
0007912-00 | 0007912 | Sistemas de Exploración, por Ultrasonido | PHILIPS | ENVISOR | US80404466 | AHVRHPGENP8SANGCEN | 2004-06-15 | 2006-06-15
0011129-00 | 0011129-00 | Sistemas de Exploración, por Ultrasonido | PHILIPS | HD7 | CI51090012 | AHVRHPDQIP0ECO | 2009-02-01 | 2011-02-01
0011233-00 | 0011233 | Sistemas de Exploración, por Ultrasonido | PHILIPS | HD 7XE | CI51090051 | AHVRAXLABP0NC8 | 2009-08-01 | 2011-01-01
0011234-00 | 0011234-00 | Sistemas de Exploración, por Ultrasonido | PHILIPS | HD15 | US80922739 | AHVRHPGENP1ALC | 2009-01-01 | 2011-01-01
0011650-00 | 0011650-00 | Sistemas de Exploración, por Ultrasonido | PHILIPS | HD7 XE | CI51100316 | AHVRHPMUJSSBI5 | 2010-01-01 | 2012-01-01
0018258-00 | 0018258-00 | Sistemas de Exploración, por Ultrasonido | PHILIPS | AFFINITI 50 | USO-15-D-0042 | AHVRHPGENSSUDD | 2015-08-24 | 2016-08-24
0019669-00 | 0019669-00 | Sistemas de Exploración, por Ultrasonido | PHILIPS | AFFINITI 30 | US-217-E-0629 | AHVRHPDQIP3ECO | 2017-05-15 | 2019-05-15
0022459-00 | 0022459-00 | Sistemas de Exploración, por Ultrasonido | PHILIPS | CX50 | SG61800012 | AHVRHPMUJP1ICE | 2018-06-29 | 2020-06-29
0024242-00 | 0024242-00 | Sistemas de Exploración, por Ultrasonido | PHILIPS | AFFINITI 30 | US919E1273 | AHVRHPGENP8CES | 2019-10-09 | 2021-10-09
0024359-00 | 0024359-00 | Sistemas de Exploración, por Ultrasonido | PHILIPS | AFFINITI 30 | USO19E1714 | AHVRHPGENP4SCAR | 2019-11-05 | 2021-11-05
0024360-00 | 0024360-00 | Sistemas de Exploración, por Ultrasonido | PHILIPS | AFFINITI 30 | USO19E1715 | AHVRHPDQIP3ECO | 2019-11-05 | 2021-11-05
0027276 | 0027276-00 | Sistemas de Exploración, por Ultrasonido | PHILIPS | CX50 | SGD-2000221 | AHVRHPGENP0CRADNEU | 2021-03-17 | 2023-03-09
0027320 | 0027320-00 | Sistemas de Exploración, por Ultrasonido | PHILIPS | AFFINITI CVX | US-221-R-1267 | AHVRHPINFP1DCI | 2021-03-16 | 2023-03-16
0027824-00 | 0027824-00 | Sistemas de Exploración, por Ultrasonido | PHILIPS | EPIQ CVX | USD-20-B-0205 | AHVRHPGENP0NDIGCIE | 2021-06-11 | 2023-02-01
0001502 | 007925 | Unidades para Electrocirugía, Monopolares/Bipolares, con Coagulación por Argón | OLYMPUS OPTICAL ESPAÑA | ENDOPLASMA | 11246063 | AHVRHPGENP0TLB | 2004-11-15 | 2006-11-15 | SI
0028100 | 0028100-00 | Sistemas de Exploración, por Ultrasonido | PHILIPS | LUMIFY S4-1 | B3VCPY | AHVRHPDQIP3ECO | 2021-07-28 | 2023-07-28
0028101 | 0028101-00 | Sistemas de Exploración, por Ultrasonido | PHILIPS | LUMIFY S4-1 | B3V86M | AHVRHPGENP0AHE | 2021-07-28 | 2023-07-28
0007033 | 0009244 | Sistemas de Exploración, por Ultrasonido, Oftálmicos | QUANTEL | AVISO | 164 | AHVRCEDTOP3IOFT346 | 2015-01-01 | 2017-01-01
0010443 | 0009244 | Sistemas de Exploración, por Ultrasonido, Oftálmicos | QUANTEL | AVISO | 164-102 | AHVRCEDTOP3332 | 2003-01-01 | 2005-01-01
0014527 | 0022578-00 | Sistemas de Exploración, por Ultrasonido | SAMSUNG | HM 70A | S119M3HJB00015V | AHVRHPGENP6CREH | 2018-08-29 | 2021-08-29
0018795 | 0024895-00 | Sistemas de Exploración, por Ultrasonido | SAMSUNG | HM 70A | S1G3M3HKB00002V | AHVRCEDTOP2INEU | 2020-06-24 | 2022-02-11
0022978-00 | 0022978-00 | Sistemas de Exploración, por Ultrasonido | SAMSUNG | HS40 | S1BKM3HKB00009A | AHVRCEFLEP2D08 | 2018-12-11 | 2020-12-11
0019233-00 | 0019233-00 | Sistemas de Exploración, por Ultrasonido | SENP | C5 PLUS | NA-15046 | AHVRHPGENP3NCIRCUR | 2016-04-11 | 2017-04-11
0019831-00 | 0019831-00 | Sistemas de Exploración, por Ultrasonido | SENP | C5 PLUS | NA15034 | AHVRHPRTRP2CQUIPAS | 2016-04-15 | 2018-04-15
0000244 | 0006793 | Unidades para Hemodiálisis | GAMBRO | AK 200 | 11620 | AHVRHPGENP1NAMPHEM | 2002-02-01 | 2016-06-01 | SI
0001541 | 0010502 | Sistemas de Exploración, por Ultrasonido | SIEMENS | ACUSON ANTARES | 115983 | AHVRHPGENP0E4B | 2010-01-01 | 2012-01-01
0000410 | 0013264 | Unidades para Hemodiálisis | GAMBRO | AK 200 ULTRA S | 21810 | AHVRHPGENP1NAMPHEM | 2011-02-01 | 2016-06-01 | SI
0000663 | 0008834 | Unidades para Hemodiálisis | GAMBRO | AK 200 S | 18586 | AHVRHPGENP1NAMPHEM | 2012-01-01 | 2016-06-01 | SI
0006757 | 0015252 | Unidades para Hemodiálisis | GAMBRO | AK 200 ULTRA S | 23295 | AHVRHPINFP1CNEUDIA | 2012-01-01 | 2014-01-01 | SI
0006759 | 0015251 | Unidades para Hemodiálisis | GAMBRO | AK 200 ULTRA S | 23294 | AHVRHPINFP1CNEUDIA | 2012-01-01 | 2014-01-01 | SI
0010501-00 | 0010501-00 | Sistemas de Exploración, por Ultrasonido | SIEMENS | ACUSON ANTARES | 115387 | AHVRHPINFP0CRADE4A | 2008-01-01 | 2010-01-01
0014097-00 | 0014097-00 | Sistemas de Exploración, por Ultrasonido | SIEMENS | ACUSON X150 | 333186 | AHVRCEREYP3C301 | 2011-01-01 | 2013-01-01
0014175-00 | 0014175-00 | Sistemas de Exploración, por Ultrasonido | SIEMENS | ACUSON SC2000 | 400278 | AHVRHPGENP4CE3 | 2011-12-19 | 2013-12-19
0027520-00 | 0027520-00 | Sistemas de Exploración, por Ultrasonido | SIEMENS | ACUSON SC2000 | 405349 | AHVRHPGENP0NDIGCIE | 2021-04-29 | 2023-04-29
0006902 | 0009046 | Sistemas de Exploración, por Ultrasonido, Oftálmicos | SONOMED | PACSCAN 300A | 0300-0506-3694 | AHVRHPINFP1AIL | 2004-01-01 | 2006-01-01
0027361 | 0027361-00 | Sistemas de Exploración, por Ultrasonido | SONOSCAPE | MOD. X3 | 04811146890 | AHVRHPGENP6C | 2021-03-23 | 2023-03-09
0014473 | 0022565-00 | Sistemas de Exploración, por Ultrasonido | SONOSITE | NANOMAXX | 03Z0MW | AHVRHPGENP6SUCA | 2016-08-13 | 2018-08-13
0015481-00 | 0015481-00 | Sistemas de Exploración, por Ultrasonido | SONOSITE | NANOMAXX | 03NKFK | AHVRHPDQIP3ECO | 2015-01-01 | 2016-05-10
0016735-00 | 0016735-00 | Sistemas de Exploración, por Ultrasonido | SONOSITE | NANOMAXX | 03YRV6 | AHVRHPRTRSSIOBSCONEME | 2014-12-10 | 2016-12-10
0017309 | 0024715-00 | Sistemas de Exploración, por Ultrasonido | SONOSITE | S-II | 04-PVGL | AHVRHPGENP1CUCI | 2020-01-02 | 2021-12-28
0017667 | 0024798-00 | Sistemas de Exploración, por Ultrasonido | SONOSITE | S-II | 04-KMGN | AHVRHPRTRP0CUT | 2020-02-03 | 2022-01-22
0020174-00 | 0020174-00 | Sistemas de Exploración, por Ultrasonido | SONOSITE | M-TURBO | WK3C2V | AHVRHPGENSSCOBS | 2017-09-21 | 2019-09-21
0020754-00 | 0020754-00 | Sistemas de Exploración, por Ultrasonido | SONOSITE | M-TURBO | WK3FM0 | AHVRHPGENP4USA | 2017-09-21 | 2019-09-21
0023217-00 | 0023217-00 | Sistemas de Exploración, por Ultrasonido | SONOSITE | X-PORTE TTC | Q4L72K | AHVRCEDTOP0IDOL | 2017-01-17 | 2019-01-17
0024118-00 | 0024118-00 | Sistemas de Exploración, por Ultrasonido | SONOSITE | M-TURBO | Q-55-FPC | AHVRHPRTRP1PMED | 2019-09-04 | 2021-09-04
0009976 | 0019230 | Unidades para Hemodiálisis | GAMBRO | AK 200 ULTRA S | 18352 | AHVRHPGENP1NAMPALM | 2016-04-08 | 2018-04-07 | SI
0028670 | 0028670-00 | Sistemas de Exploración, por Ultrasonido | SONOSITE | M-TURBO | Q5LDMY | AHVRHPRTRP1CDEQEST | 2021-10-25 | 2023-10-25
0028817-00 | 0028817-00 | Sistemas de Exploración, por Ultrasonido | SONOSITE | S-II | Q5C0NH | AHVRHPGENP1CUCI | 2021-12-03 | 2023-12-03
0010146 | 0019451 | Unidades para Hemodiálisis | GAMBRO | AK 200 | FX-015388 | AHVRHPGENP1NAMPHEM | 2016-10-11 | 2018-10-11 | SI
0007013 | 0015409 | Sistemas de Exploración, por Ultrasonido, Oftálmicos | TOMEY | SP 100 | 325901 | AHVRCEDTO | 2012-11-22 | 2014-01-01
0000611 | 0021477 | Sistemas de Exploración, por Ultrasonido, Intravasculares | VOLCANO | VOLCANO S5 IMAGING SYSTEM | 052-11011-001 | AHVRHPGENP0HE1 | 2013-01-01 | 2017-05-11
0000395 | 0010810 | Sistemas de Información, Archivo y Comunicación de Imágenes, para Endoscopía | STRYKER | SDC ULTRA | 08K042284 | AHVRHPGENP5PAS | 2008-02-01 | 2017-05-07
0010811-03 | 0010811-03 | Sistemas de Información, Archivo y Comunicación de Imágenes, para Endoscopía | STRYKER | SDC ULTRA | 08J048794 | AHVRHPGENP4CQUIQ44 | 2008-12-22 | 2010-12-22
0010812-02 | 0010812-02 | Sistemas de Información, Archivo y Comunicación de Imágenes, para Endoscopía | STRYKER | SDC ULTRA | 08J001364 | AHVRHPGENP2Q2C | 2008-12-22 | 2010-12-22
0016509 | 0023744-01 | Sistemas de Información, Archivo y Comunicación de Imágenes, para Endoscopía | KARL STORZ | TC200 | OQ802554-P | AHVRHPRTRP5503 | 2019-05-14 | 2021-04-23
0024430-00 | 0024430-00 | Sistemas de Información, Archivo y Comunicación de Imágenes, para Endoscopía | KARL STORZ | TC200 | QW813879-P | AHVRHPGENP3CQUI | 2019-11-15 | 2021-11-15
0020067 | 0026672-00 | Sistemas de información, gestión de datos,datos centralizados Salud del paciente | GENERAL ELECTRIC | CARESCAPE CENTRAL STATION | SGJ16490057SA | AHVRHPGENSSCOBS | 2020-12-18 | 2021-12-18
0024823-00 | 0024823-00 | Sistemas de información, gestión de datos,datos centralizados Salud del paciente | GENERAL ELECTRIC | CARESCAPE CENTRAL STATION | SKN-19520034-SA | AHVRHPRTRP5PQUE | 2020-02-05 | 2022-01-31
0026794 | 0026794-00 | Sistemas de información, gestión de datos,datos centralizados Salud del paciente | GENERAL ELECTRIC | CARESCAPE CENTRAL STATION | SNF-20300043-SA | AHVRHPGENP1CUCI | 2021-01-18 | 2022-12-18
0028077-00 | 0028077-00 | Sistemas de información, gestión de datos,datos centralizados Salud del paciente | GENERAL ELECTRIC | CARESCAPE CENTRAL STATION | SNF-20300044-SA | AHVRHPGENP1CUCI | 2021-07-09 | 2023-07-09
0029010-00 | 0029010-00 | Sistemas de información, gestión de datos,datos centralizados Salud del paciente | GENERAL ELECTRIC | CARESCAPE MAI 700 ATO CENTRAL | SKN21450011SA | AHVRHPRTRP0IUC | 2022-02-08 | 2024-02-08
0025008-00 | 0025008-00 | Sistemas de Información, para Gestión de Datos, Datos Centralizados de la Salud | NIHON KOHDEN CORP. | CNS-6201 | 705 | AHVRHPRTRP1PUD | 2020-04-03 | 2022-04-03
0026437-00 | 0026437-00 | Sistemas de Información, para Gestión de Datos, Datos Centralizados de la Salud | HP | ENGAGE FLEX PRO | MXL-0313-KKB | AHVRHPMUJP1CCE | 2020-12-11 | 2022-11-18
0028850 | 0028850-00 | Sistemas de Información, para Gestión de Datos, Peri-Quirúrgicos | SORIN BIOMEDICA | DATAPAD III | 21-BQC-0180 | AHVRHPGENP5CQUIQ52 | 2021-12-21 | 2023-12-15
0000111 | 0011621 | Sistemas de Información,Gestión de Datos,Datos Centralizados Salud del Paciente | DRÄGER | INFINITY CENTRAL STATION | 10996M00551 | AHVRHPGENP7NRESCEN | 2010-05-10 | 2012-05-10
0000484-00 | 0000484-00 | Sistemas de Información,Gestión de Datos,Datos Centralizados Salud del Paciente | HEWLETT PACKARD | KAYAK XA | 4028A01963 | AHVRHPGENP1UCF | 2012-12-27 | 2014-12-27
0001626 | 0011284 | Sistemas de Información,Gestión de Datos,Datos Centralizados Salud del Paciente | DRÄGER | INFINITY CENTRAL STATION | 10996M00152 | AHVRHPGENP2SDE | 2009-01-01 | 2017-05-14
0008453- 00 | 0008453-00 | Sistemas de Información,Gestión de Datos,Datos Centralizados Salud del Paciente | PHILIPS | M3150 | 4533A00281 | AHVRHPGENP1UCE | 2007-01-01 | 2009-01-01
0008871-00 | 0008871-00 | Sistemas de Información,Gestión de Datos,Datos Centralizados Salud del Paciente | PHILIPS | M3150 | 2-UA-612-K-0-ZP | AHVRHPGENP1NNUTUCI | 2006-02-22 | 2008-02-22
0012082 | 0013381 | Sistemas de Información,Gestión de Datos,Datos Centralizados Salud del Paciente | DRÄGER | INFINITY CENTRAL STATION | 11516-M-00113 | AHVRHPRTRP1PMED | 2012-08-14 | 2014-01-01
0013183 | 0021599-00 | Sistemas de Información,Gestión de Datos,Datos Centralizados Salud del Paciente | DRÄGER | INFINITY CENTRAL STATION | 12381M00753 | AHVRHPGENP1UCA | 2018-01-23 | 2020-01-23
0013557-00 | 0013557-00 | Sistemas de Información,Gestión de Datos,Datos Centralizados Salud del Paciente | DRÄGER | INFINITY CENTRAL STATION | 11097-M-00669 | AHVRHPMUJP1CCE | 2012-08-14 | 2014-01-01
0015365-00 | 0015365-00 | Sistemas de Información,Gestión de Datos,Datos Centralizados Salud del Paciente | MINDRAY | HYPERVISOR VI | V-44109205 | AHVRHPGENP4SAMPCICBX1 | 2014-05-05 | 2016-05-05
0015794-00 | 0015794 | Sistemas de Información,Gestión de Datos,Datos Centralizados Salud del Paciente | MINDRAY | HYPERVISOR VI | V35107551 | AHVRHPGENP1NAMPNEF | 2018-04-25
0016710-00 | 0016710-00 | Sistemas de Información,Gestión de Datos,Datos Centralizados Salud del Paciente | MINDRAY | HYPERVISOR VI | 4CV406018D | AHVRHPGENSSFEC | 2014-12-01 | 2016-12-01
0018971-00 | 0018971-00 | Sistemas de Información,Gestión de Datos,Datos Centralizados Salud del Paciente | GENERAL ELECTRIC | MP100D CSCS V1 | SGJ150507166A | AHVRHPINFP1DCP | 2015-07-21 | 2017-08-24
0019024-00 | 0019024-00 | Sistemas de Información,Gestión de Datos,Datos Centralizados Salud del Paciente | GENERAL ELECTRIC | MP100D CSCS V1 | SGJ15090768GA | AHVRHPINFP1DCP | 2015-07-21 | 2017-08-24
0019025-00 | 0019025-00 | Sistemas de Información,Gestión de Datos,Datos Centralizados Salud del Paciente | GENERAL ELECTRIC | MP100D CSCS V1 | SGJ15050726GA | AHVRHPINFP1DCP | 2015-07-21 | 2017-08-24
0019047-00 | 0019047-00 | Sistemas de Información,Gestión de Datos,Datos Centralizados Salud del Paciente | GENERAL ELECTRIC | MP100D CSCS V1 | SGJ515050728GA | AHVRHPINFP1CUCICR1 | 2016-01-01 | 2017-01-01
0019627-00 | 0019627-00 | Sistemas de Información,Gestión de Datos,Datos Centralizados Salud del Paciente | PHILIPS | M3001-68806 | 2-UA-6451-GH-9 | AHVRHPGENP1UCB | 2016-12-22 | 2018-12-22
0021897-00 | 0021897-00 | Sistemas de Información,Gestión de Datos,Datos Centralizados Salud del Paciente | PHILIPS | M3150 | JB7C002299 | AHVRHPRTRSSIOBSCEN | 2018-04-05 | 2020-04-05
0028459-00 | 0028459-00 | Sistemas de Información,Gestión de Datos,Datos Centralizados Salud del Paciente | PHILIPS | PIC IX | US433C8622 | AHVRHPGENP0 | 2021-03-08 | 2023-09-28
0002849-01 | 0002849-01 | Sistemas de Irrigación/Distensión | KARL STORZ | HAMOU ENDOMAT 26331020 | 000588 | AHVRHPMUJP0CQ3 | 2000-01-01 | 2002-01-01
0011820 | 0011123 | Unidades para Hemodiálisis | GAMBRO | AK 200 S | 25357 | AHVRHPINFP1CNEUDIA | 2010-06-27 | 2012-01-01 | SI
0010228-05 | 0010228-05 | Sistemas de Irrigación/Distensión | KARL STORZ | HAMOU ENDOMAT 26331020 | TV 13003 | AHVRHPMUJP0CQ3 | 2008-02-01 | 2010-02-01
0007873 | 00010912 | Sistemas de Irrigación/Distensión, para Artroscopía | SMITH NEPHEW | DYONICS 25 | 02422 | AHVRHPDQIP1PAA | 2005-01-01 | 2007-01-01
0011821 | 0008057 | Unidades para Hemodiálisis | GAMBRO | AK 200 S | 14883 | AHVRHPGENP1NAMPHEM | 2010-06-27 | 2012-01-01 | SI
0012606 | 0021031-00 | Unidades para Hemodiálisis | GAMBRO | AK 200 ULTRA S | 17247 | AHVRHPINFP1IHM | 2017-10-24 | 2019-10-24 | SI
0008347 | 0 | Sistemas de Irrigación/Distensión, para Artroscopía | STRYKER | FLOSTEADY MODEL 200 | 1104CE140 | AHVRHPDQIP1PQ4 | 2005-01-01 | 2017-06-17
0012792-00 | 0012792-00 | Sistemas de Medición Urodinámica | MMS | SOLAR | 18-42-14595 | AHVRHPINFP2CCI2MAN | 2008-01-01 | 2010-01-01
0028381-00 | 0028381-00 | Sistemas de Medición Urodinámica | MMS | NEXAM PRO CIM | 2110884 | AHVRHPGENP4CQUI | 2021-09-06 | 2023-08-19
0000051 | 0016271-01 | Sistemas de Monitoreo, Fisiológicos | DRÄGER | INFINITY C700 | ASFF-0069 | AHVRHPGENP4QU3 | 2013-06-20 | 2015-06-20
0000119 | 0016635 | Sistemas de Monitoreo, Fisiológicos | DRÄGER | INFINITY C700 | TPAA-281478 | AHVRHPGENP6CEN | 2015-02-01 | 2017-05-06
0012611 | 0021041-00 | Unidades para Hemodiálisis | GAMBRO | AK 200 ULTRA S | 17238 | AHVRHPINFP1IHM | 2017-10-26 | 2019-10-26 | SI
0000497 | 0015690 | Sistemas de Monitoreo, Fisiológicos | DRÄGER | INFINITY C500 | 326494082 | AHVRHPGENP1PAC | 2013-06-21 | 2015-06-21
0000502 | 0015683 | Sistemas de Monitoreo, Fisiológicos | DRÄGER | INFINITY C500 | 326031071 | AHVRHPGENP1PAC | 2013-06-21 | 2015-06-21
0000503 | 0015697 | Sistemas de Monitoreo, Fisiológicos | DRÄGER | INFINITY C500 | 168475016 | AHVRHPGENP1PAC | 2013-06-21 | 2015-06-21
0000504 | 0015695 | Sistemas de Monitoreo, Fisiológicos | DRÄGER | INFINITY C500 | 326990074 | AHVRHPGENP1PAC | 2013-06-21 | 2015-06-21
0000716 | 0015688 | Sistemas de Monitoreo, Fisiológicos | DRÄGER | INFINITY C500 | 168477040 | AHVRHPGENP1PAC | 2013-06-21 | 2015-06-21
0000787 | 0015693 | Sistemas de Monitoreo, Fisiológicos | DRÄGER | INFINITY C500 | 874324356 | AHVRHPGENP1 | 2013-06-21 | 2015-06-21
0000788 | 0015696 | Sistemas de Monitoreo, Fisiológicos | DRÄGER | INFINITY C500 | 874322345 | AHVRHPGENP1 | 2013-06-21 | 2015-06-21
0000797 | 0015694 | Sistemas de Monitoreo, Fisiológicos | DRÄGER | INFINITY C500 | 326923007 | AHVRHPGENP1 | 2013-06-21 | 2015-06-21
0000814 | 0015692 | Sistemas de Monitoreo, Fisiológicos | DRÄGER | INFINITY C500 | 326031029 | AHVRHPGENP1UCC | 2013-06-21 | 2015-06-21
0000878 | 0015689 | Sistemas de Monitoreo, Fisiológicos | DRÄGER | INFINITY C500 | 326923051 | AHVRHPGENP1 | 2013-06-21 | 2015-06-21
0000882 | 0015686 | Sistemas de Monitoreo, Fisiológicos | DRÄGER | INFINITY C500 | 168467047 | AHVRHPGENP6CSUP | 2013-06-21 | 2015-06-21
0000890 | 0015691 | Sistemas de Monitoreo, Fisiológicos | DRÄGER | INFINITY C500 | 326033088 | AHVRHPGENP1 | 2013-06-21 | 2015-06-21
0000900 | 0015699 | Sistemas de Monitoreo, Fisiológicos | DRÄGER | INFINITY C500 | TPAA509477 | AHVRHPGENP1UNF | 2013-07-30 | 2015-07-30
0000938 | 0015685 | Sistemas de Monitoreo, Fisiológicos | DRÄGER | INFINITY C500 | 168477035 | AHVRHPGENP1UCA | 2013-06-21 | 2015-06-21
0000941 | 0015680 | Sistemas de Monitoreo, Fisiológicos | DRÄGER | INFINITY C500 | 168468020 | AHVRHPGENP1UCA | 2013-06-20 | 2013-06-20
0000964 | 0015701 | Sistemas de Monitoreo, Fisiológicos | DRÄGER | INFINITY C500 | TPAA286840 | AHVRHPGENP1SPA | 2013-07-30 | 2015-07-30
0000966 | 0015702 | Sistemas de Monitoreo, Fisiológicos | DRÄGER | INFINITY C500 | TPAA582932 | AHVRHPGENP1SPA | 2013-07-30 | 2015-07-30
0001145 | 0015705 | Sistemas de Monitoreo, Fisiológicos | DRÄGER | INFINITY C700 | 333437026 | AHVRHPGENP5CQUIQ52 | 2013-06-20 | 2015-06-20
0001174 | 0015706 | Sistemas de Monitoreo, Fisiológicos | DRÄGER | INFINITY C700 | 333437009 | AHVRHPGENP2Q2C | 2013-06-20 | 2015-06-20
0001758 | 0015698-01 | Sistemas de Monitoreo, Fisiológicos | DRÄGER | INFINITY C500 | TPAA221233 | AHVRHPGENP1UCD | 2013-01-01 | 2017-05-14
0002281 | 0015707 | Sistemas de Monitoreo, Fisiológicos | DRÄGER | INFINITY C700 | 333437052 | AHVRHPGENP2Q1C | 2013-01-01 | 2015-01-01
0003875 | 0015710-02 | Sistemas de Monitoreo, Fisiológicos | DRÄGER | INFINITY C700 | 333437021 | AHVRHPRTRP4CQUI403 | 2013-01-01 | 2017-05-28
0003884 | 0015708 | Sistemas de Monitoreo, Fisiológicos | DRÄGER | INFINITY C700 | 332250069 | AHVRHPRTRP4403 | 2013-01-01 | 2017-05-28
0004401 | 0015704 | Sistemas de Monitoreo, Fisiológicos | DRÄGER | INFINITY C700 | 333437054 | AHVRHPRTRP2CQUIQ01 | 2013-01-01 | 2017-05-27
0005483 | 0013528 | Sistemas de Monitoreo, Fisiológicos | DRÄGER | INFINITY C700 | TPAA-281099 | AHVRHPMUJP1C54 | 2010-01-01 | 2017-06-02
0005487 | 0 | Sistemas de Monitoreo, Fisiológicos | DRÄGER | INFINITY C700 | TPAA-280746 | AHVRHPMUJP1C54 | 2010-01-01 | 2017-06-02
0005499 | 00013512 | Sistemas de Monitoreo, Fisiológicos | DRÄGER | INFINITY C700 | TPAA-280396 | AHVRHPMUJP1C54 | 2010-01-01 | 2017-06-02
0005503 | 0013513 | Sistemas de Monitoreo, Fisiológicos | DRÄGER | INFINITY C700 | TPAA-279083 | AHVRHPMUJP1C54 | 2010-01-01 | 2017-06-02
0005507 | 0013511 | Sistemas de Monitoreo, Fisiológicos | DRÄGER | INFINITY C700 | TPAA-280744 | AHVRHPMUJP1C54 | 2010-01-01 | 2017-06-02
0005510 | 0013514 | Sistemas de Monitoreo, Fisiológicos | DRÄGER | INFINITY C700 | TPAA-279451 | AHVRHPMUJP1C54 | 2010-01-01 | 2017-06-02
0005513 | 0013523 | Sistemas de Monitoreo, Fisiológicos | DRÄGER | INFINITY C700 | TPAA-281068 | AHVRHPMUJP1C54 | 2010-01-01 | 2017-06-02
0005520 | 0015676-01 | Sistemas de Monitoreo, Fisiológicos | DRÄGER | INFINITY C500 | 168473046 | AHVRHPMUJP1C54 | 2013-01-01 | 2015-01-01
0005522 | 00013522 | Sistemas de Monitoreo, Fisiológicos | DRÄGER | INFINITY C700 | TPAA-280821 | AHVRHPMUJP1C54 | 2010-01-01 | 2017-06-02
0005530 | 0013549 | Sistemas de Monitoreo, Fisiológicos | DRÄGER | INFINITY C500 | TPAA281882 | AHVRHPMUJP1C54 | 2010-01-01 | 2017-06-02
0013700 | 0022039-00 | Unidades para Hemodiálisis | GAMBRO | AK 200 ULTRA S | 18330 | AHVRHPGENP1NAMPALM | 2018-04-20 | 2020-04-20 | SI
0005534 | 0013526 | Sistemas de Monitoreo, Fisiológicos | DRÄGER | INFINITY C700 | TPAA-280455 | AHVRHPMUJP1C54 | 2010-01-01 | 2017-06-02
0005540 | 0013548 | Sistemas de Monitoreo, Fisiológicos | DRÄGER | INFINITY C500 | TPAA281954 | AHVRHPMUJP1C54 | 2010-01-01 | 2017-06-02
0005543 | 0013525 | Sistemas de Monitoreo, Fisiológicos | DRÄGER | INFINITY C700 | TPAA-280524 | AHVRHPMUJP1C54 | 2010-01-01 | 2017-06-02
0005548 | 0015678-01 | Sistemas de Monitoreo, Fisiológicos | DRÄGER | INFINITY C500 | 168476008 | AHVRHPMUJP1C54 | 2010-01-01 | 2012-01-01
0005549 | 0013520 | Sistemas de Monitoreo, Fisiológicos | DRÄGER | INFINITY C700 | TPAA-280531 | AHVRHPMUJP1C54 | 2010-01-01 | 2017-06-02
0013701 | 0022040-00 | Unidades para Hemodiálisis | GAMBRO | AK 200 ULTRA S | 18208 | AHVRHPGENP1SMD | 2018-04-20 | 2018-04-20 | SI
0005558 | 0013521 | Sistemas de Monitoreo, Fisiológicos | DRÄGER | INFINITY C700 | TPAA-280976 | AHVRHPMUJP1C54 | 2010-01-01 | 2017-06-02
0005657 | 0013515 | Sistemas de Monitoreo, Fisiológicos | DRÄGER | INFINITY C700 | TPAA-279917 | AHVRHPMUJP1C50 | 2010-01-01 | 2017-06-03
0005662 | 0013550 | Sistemas de Monitoreo, Fisiológicos | DRÄGER | INFINITY C500 | TPAA281577 | AHVRHPMUJP1C50 | 2010-01-01 | 2017-06-03
0005664 | 0013516 | Sistemas de Monitoreo, Fisiológicos | DRÄGER | INFINITY C700 | TPAA-279575 | AHVRHPMUJP1C51 | 2010-01-01 | 2017-06-03
0005697 | 0015677-01 | Sistemas de Monitoreo, Fisiológicos | DRÄGER | INFINITY C500 | 326026041 | AHVRHPMUJP1D32 | 2013-01-01 | 2015-01-01
0005699 | 0013518 | Sistemas de Monitoreo, Fisiológicos | DRÄGER | INFINITY C700 | TPAA-278442 | AHVRHPMUJP1C53 | 2011-06-01 | 2013-06-01
0005703 | 0013517 | Sistemas de Monitoreo, Fisiológicos | DRÄGER | INFINITY C700 | TPAA-280411 | AHVRHPMUJP1C52 | 2011-06-01 | 2013-06-01
0005710 | 0013519 | Sistemas de Monitoreo, Fisiológicos | DRÄGER | INFINITY C700 | TPAA-279418 | AHVRHPMUJP1C59 | 2011-06-01 | 2013-06-01
0005715 | 0013551 | Sistemas de Monitoreo, Fisiológicos | DRÄGER | INFINITY C500 | TPAA281905 | AHVRHPMUJP1C59 | 2011-06-01 | 2013-06-01
0005766 | 0015924 | Sistemas de Monitoreo, Fisiológicos | DRÄGER | INFINITY C700 | 332250020 | AHVRHPMUJP0CQ4 | 2013-10-16 | 2015-10-16
0005832 | 0015703-02 | Sistemas de Monitoreo, Fisiológicos | DRÄGER | INFINITY C700 | 332250027 | AHVRHPMUJP0CQ5 | 2013-06-20 | 2015-06-20
0013810 | 0008279 | Unidades para Hemodiálisis | GAMBRO | AK 200 S | 15579 | AHVRHPGENP1SMD | 2010-07-08 | 2012-01-01 | SI
18079 | 0025143-00 | Unidades Radiográficas, Móviles | FUJIFILM ESPAÑA | FDR GO PLUS | 97130409 | AHVRHPGENP0TLA | 2020-04-15 | 2022-04-15 | SI
0006379 | 0014969 | Ventiladores | HOSPITAL HISPANIA | SM 3100 B | BAW01881 | AHVRHPINFP1CUCICR1B13 | 2010-01-01 | 2012-01-01 | SI
0001611 | 0010288 | Ventiladores, Cuidados Intensivos | PURITAN BENNET | 840 VENTILATOR SYSTEM | 3510074664 | AHVRHPGENP2SDC | 2008-05-07 | 2010-01-01 | SI
0005569 | 0007132 | Ventiladores, Cuidados Intensivos | CAREFUSION | 3100 A SENSOR MEDICS | TMA23763 | AHVRHPMUJP1C34 | 2002-01-01 | 2004-01-01 | SI
0005725 | 0003240 | Ventiladores, Cuidados Intensivos | SECHRIST | IV-100B | 8112 | AHVRHPMUJP0CP2 | 2003-03-20 | 2005-03-20 | SI
0006286 | 0007052 | Ventiladores, Cuidados Intensivos | CAREFUSION | 3100 A | TMA21687 | AHVRHPINFP1CUCICR4B33 | 2002-01-01 | 2004-01-01 | SI
0006376 | 0016126 | Ventiladores, Cuidados Intensivos | CAREFUSION | 3100 A | BCW01093 | AHVRHPINFP1CUCICR4B33 | 2012-01-01 | 2014-01-01 | SI
0006381 | 0007051 | Ventiladores, Cuidados Intensivos | CAREFUSION | 3100 A SENSOR MEDICS | TMA24069 | AHVRHPINFP2CAE | 2002-01-01 | 2004-01-01 | SI
0006384 | 0016127 | Ventiladores, Cuidados Intensivos | CAREFUSION | 3100 A SENSOR MEDICS | BCW01094 | AHVRHPINFP2CAE | 2012-01-01 | 2013-01-01 | SI
0009340-00 | 0009340-00 | Ventiladores, Cuidados Intensivos | HAMILTON | HAMILTON C2 | 1442 | AHVRHPGENSSOAA | 2012-10-09 | 2014-01-01 | SI
0010704 | 0018962 | Ventiladores, Cuidados Intensivos | PHILIPS | V680 | 100160663 | AHVRHPRTRP1CUR | 2010-11-14 | 2012-01-01 | SI
0012363 | 0019409 | Ventiladores, Cuidados Intensivos | PURITAN BENNET | MOD. 840 | 3512123090 | AHVRHPGENP2SDC | 2017-11-22 | 2019-11-22 | SI
0018054 | 0025126-00 | Ventiladores, Cuidados Intensivos | HAMILTON | HAMILTON C2 | 4214 | AHVRHPGENP3ALQ | 2020-04-07 | 2022-04-07 | SI
0020022 | 0026440-00 | Ventiladores, Cuidados Intensivos | PHILIPS | V60 PLUS | 100368075 | AHVRHPGENP2Q1C | 2020-12-04 | 2022-11-29 | SI
0020779-00 | 0020779-00 | Ventiladores, Cuidados Intensivos | PURITAN BENNET | PB 980 | 35B1701171 | AHVRHPRTRP0CA2 | 2017-11-02 | 2019-11-02 | SI
0020780-00 | 0020780-00 | Ventiladores, Cuidados Intensivos | PURITAN BENNET | PB 980 | 35B1700789 | AHVRHPRTRP0CA2 | 2017-11-02 | 2019-11-02 | SI
0020781-00 | 0020781-00 | Ventiladores, Cuidados Intensivos | PURITAN BENNET | PB 980 | 35B1701175 | AHVRHPRTRP0CA2 | 2017-11-02 | 2019-11-02 | SI
0020782-00 | 0020782-00 | Ventiladores, Cuidados Intensivos | PURITAN BENNET | PB 980 | 35B1700735 | AHVRHPRTRP0CA1 | 2017-11-02 | 2019-11-02 | SI
0020783-00 | 0020783-00 | Ventiladores, Cuidados Intensivos | PURITAN BENNET | PB 980 | 35B1700736 | AHVRHPRTRP0CA1 | 2017-11-02 | 2019-11-02 | SI
0020784-00 | 0020784-00 | Ventiladores, Cuidados Intensivos | PURITAN BENNET | PB 980 | 35B1700795 | AHVRHPRTRP0CA1 | 2017-11-02 | 2019-11-02 | SI
0020785-00 | 0020785-00 | Ventiladores, Cuidados Intensivos | PURITAN BENNET | PB 980 | 35B1700760 | AHVRHPRTRP0CA1 | 2017-11-02 | 2019-11-02 | SI
0020786-00 | 0020786-00 | Ventiladores, Cuidados Intensivos | PURITAN BENNET | PB 980 | 35B1700812 | AHVRHPRTRP0CA2 | 2017-11-02 | 2019-11-02 | SI
0006013 | 0015711 | Sistemas de Monitoreo, Fisiológicos | DRÄGER | INFINITY C700 | 333437060 | AHVRHPMUJP0CQ3 | 2013-01-01 | 2017-06-04
0006166 | 0 | Sistemas de Monitoreo, Fisiológicos | DRÄGER | INFINTY C300 | 354965068 | AHVRHPINFP1CUCICR4B33 | 2014-11-08 | 2017-06-08
0006529 | 0 | Sistemas de Monitoreo, Fisiológicos | DRÄGER | INFINITY C700 | TPAA-283010 | AHVRHPINFP1CBLQQ05 | 2010-06-09 | 2017-06-09
0006995 | 0015709 | Sistemas de Monitoreo, Fisiológicos | DRÄGER | INFINITY C700 | 333437001 | AHVRHPRTRP5CQUI501 | 2013-01-01 | 2017-05-26
0010055 | 0017067-01 | Sistemas de Monitoreo, Fisiológicos | DRÄGER | INFINTY C300 | 354965084 | AHVRHPINFP1CUCICR4B33 | 2015-01-01 | 2016-01-01
0010058 | 0017069 | Sistemas de Monitoreo, Fisiológicos | DRÄGER | INFINTY C300 | 354965033 | AHVRHPINFP1CUCICR4B33 | 2015-01-01 | 2016-01-01
0010063 | 0017071 | Sistemas de Monitoreo, Fisiológicos | DRÄGER | INFINTY C300 | 354965098 | AHVRHPINFP1CUCICR4B33 | 2015-01-01 | 2016-01-01
0010486 | 0015681 | Sistemas de Monitoreo, Fisiológicos | DRÄGER | INFINITY C500 | 326031073 | AHVRHPGENP1UNF | 2013-01-01 | 2015-01-01
0012485 | 0020928-02 | Sistemas de Monitoreo, Fisiológicos | DRÄGER | INFINITY C700 | 417112032 | AHVRHPGENP2SDC | 2017-10-04 | 2019-10-04
0012488 | 0020927-02 | Sistemas de Monitoreo, Fisiológicos | DRÄGER | INFINITY C700 | 417111096 | AHVRHPGENP5CQUIQ51 | 2017-10-04 | 2019-10-04
0012491 | 0020926-02 | Sistemas de Monitoreo, Fisiológicos | DRÄGER | INFINITY C700 | 417111091 | AHVRHPMUJP0CAN | 2017-10-04 | 2019-10-04
0012497 | 0020924-02 | Sistemas de Monitoreo, Fisiológicos | DRÄGER | INFINITY C700 | 417111092 | AHVRHPGENP2SDC | 2017-10-04 | 2019-10-04
0012500 | 0020929-02 | Sistemas de Monitoreo, Fisiológicos | DRÄGER | INFINITY C700 | 417111064 | AHVRHPGENP2SDC | 2017-10-04 | 2019-10-04
0013124 | 0021577-01 | Sistemas de Monitoreo, Fisiológicos | DRÄGER | INFINITY C700 | 417506081 | AHVRHPGENP4CQUIQ43 | 2018-01-24 | 2020-01-24
0013130 | 0021578-01 | Sistemas de Monitoreo, Fisiológicos | DRÄGER | INFINITY C700 | 417506078 | AHVRHPGENP2Q2C | 2018-01-24 | 2020-01-24
0013161 | 0021579-01 | Sistemas de Monitoreo, Fisiológicos | DRÄGER | INFINITY C700 | 417506067 | AHVRHPGENP4CQUIQ44 | 2018-01-24 | 2020-01-24
0013524-00 | 0013524-00 | Sistemas de Monitoreo, Fisiológicos | DRÄGER | INFINITY C700 | TPPA-280983 | AHVRHPMUJP1 | 2011-06-01 | 2013-06-01
0013675 | 0015684 | Sistemas de Monitoreo, Fisiológicos | DRÄGER | INFINITY C500 | 168470024 | AHVRHPGENP1UCI | 2013-01-01 | 2015-01-01
0028669 | 0028669-00 | Sistemas de Monitoreo, Fisiológicos | DRÄGER | INFINITY C500 | 424461027 | AHVRHPRTRP2A22 | 2021-10-27 | 2023-10-26
0023602-00 | 0023602 | Sistemas de Monitoreo, Fisiológicos, para Ejercicios Extenuantes, Pulmonares | CAREFUSION | VYNTUS CPX | 42600973 | AHVRAXLABBJISL14 | 2019-03-18 | 2021-03-18
0011566 | 0020109 | Sistemas de Terapia para Heridas por Presión Negativa | SIMEX | SIMEX 300 | 40022832 | AHVRHPGENP3CE1 | 2020-09-27 | 2021-09-27
0011567 | 0020108 | Sistemas de Terapia para Heridas por Presión Negativa | SIMEX | SIMEX 200 | 40027191 | AHVRHPGENP3CE1 | 2020-09-27 | 2021-09-27
0011568 | 0020107 | Sistemas de Terapia para Heridas por Presión Negativa | SIMEX | SIMEX 200 | 40022836 | AHVRHPGENP3CE1 | 2020-09-27 | 2021-09-27
0020106-00 | 0020106-00 | Sistemas de Terapia para Heridas por Presión Negativa | SIMEX | SIMEX 200 | 40027188 | AHVRHPGENP3CE1 | 2020-09-27 | 2021-09-27
0020787-00 | 0020787-00 | Ventiladores, Cuidados Intensivos | PURITAN BENNET | PB 980 | 35B1700740 | AHVRHPRTRP0CA2 | 2017-11-02 | 2019-11-02 | SI
0020999-00 | 0020999-00 | Ventiladores, Cuidados Intensivos | PURITAN BENNET | PB 980 | 35B1700599 | AHVRHPINFP1CUCIAL1 | 2017-11-02 | 2019-11-02 | SI
0020110-00 | 0020110-00 | Sistemas de Terapia para Heridas por Presión Negativa | SIMEX | SIMEX 300 | 40025552 | AHVRHPGENP3CE1 | 2020-09-27 | 2021-09-27
0000001-00 | 0000001-00 | Sistemas de Terapia por Microondas | BOSCH | RADARMED | 6444534 | AHVRHPRTRSSCELE | 1990-01-01 | 1992-01-01
0005248-00 | 0005248-00 | Sistemas de Terapia por Microondas | PAGANI | RX.250/P | 500 | AHVRHPRTRSSCELE | 2000-01-01 | 2002-01-01
0007590-00 | 0007590-00 | Sistemas de Terapia por Microondas | BIOREM | ENDOTHERM CP | 252 | AHVRHPRTRSSCELE | 2008-01-01 | 2010-01-01
0007897-00 | 0007897-00 | Sistemas de Terapia por Microondas | ELECTROMEDICARIN, S.A. | MICROONDAS 242 | 0483812 | AHVRHPRTRSSCELE | 2000-02-01 | 2002-02-01
0008503 | 0010222 | Sistemas de Terapia por Microondas | J J | MICROWAVE | 575T991144 | AHVRHPRTRSSCELE | 2007-02-01 | 2009-02-01
0010223-00 | 0010223-00 | Sistemas de Terapia por Microondas | J J | MICROWAVE | 075T991134 | AHVRHPRTRSSCELE | 2007-02-01 | 2009-02-01
0018269-00 | 0018269-00 | Sistemas de Terapia por Microondas | PAGANI | RX 250 | 1607 | AHVRHPRTRSSCELE | 2015-09-28 | 2016-09-28
0003052-00 | 0003052-00 | Sistemas de Terapia por Ultrasonidos, Fisioterapia | PAGANI | DT-20 | 3052 | AHVRHPRTRSSRFI | 2000-01-01 | 2001-01-01
0005243-00 | 0005243-00 | Sistemas de Terapia por Ultrasonidos, Fisioterapia | PAGANI | DT-20 | 5243 | AHVRHPRTRSSCELE | 2000-01-01 | 2002-01-01
0006457-00 | 0006457 | Sistemas de Terapia por Ultrasonidos, Fisioterapia | PAGANI | DT-20 | 0230152 | AHVRCEFLEP0ISFI | 2015-01-01
0008501 | 0009625 | Sistemas de Terapia por Ultrasonidos/Estimuladores Neuromusculares, Fisioterapia | INTELECT | MOD.2776 | 2505 | AHVRCEFLEP0ISFI | 2006-02-01 | 2008-02-01
0016919 | 0009244-07 | Sistemas de Video, para Endoscopía | KARL STORZ | TP100 | 09- L-420 | AHVRCEDTOP3IOFT342 | 2018-12-12 | 2020-12-12
0005018 | 0007847 | Sistemas Digitalizadores de Imagen, para Microscopía | BIO-RAD LABORATORIES | MOLECULAR IMAGER GEL DOC | 120903-003 | AHVRHPMUJP4CL4 | 2000-01-01 | 2002-01-01 | SI
0010986-00 | 0010986-00 | Sistemas Digitalizadores de Imagen, para Microscopía, Exploración por Láser Conf | CHART | SP-9000 | PM31601 | AHVRCEDTOP3346 | 2013-04-10 | 2015-01-01
0021108-00 | 0021108-00 | Ventiladores, Cuidados Intensivos | PURITAN BENNET | PB 980 | 35B1702838 | AHVRHPRTRP0 | 2017-11-02 | 2019-11-02 | SI
0027405 | 0027405-00 | Ventiladores, Cuidados Intensivos | PHILIPS | V60 PLUS | HU2000471 | AHVRHPGENP2AQU | 2021-03-29 | 2023-02-01 | SI
0027406 | 0027406-00 | Ventiladores, Cuidados Intensivos | PHILIPS | V60 PLUS | 100387199 | AHVRHPGENP2AQC | 2021-03-29 | 2023-02-01 | SI
0027563 | 0027563-00 | Ventiladores, Cuidados Intensivos | PHILIPS | V60 PLUS | 100400896 | AHVRHPINFP1AA1 | 2021-02-01 | 2022-02-01 | SI
0027822 | 0027822-00 | Ventiladores, Cuidados Intensivos | PHILIPS | V60 | 100387307 | AHVRHPINFP1DCP | 2021-06-11 | 2023-02-01 | SI
0027823 | 0027823-00 | Ventiladores, Cuidados Intensivos | PHILIPS | V60 | 100387250 | AHVRHPINFP1DCP | 2021-06-11 | 2023-02-01 | SI
0003797 | 0011411 | Sistemas para Desbastado Artroscópico | STRYKER | FLOCONTROL | 1201CE540 | AHVRHPRTRP4CQUIPAS | 2009-12-18 | 2011-12-18
0009647 | 0010061-24 | Sistemas para Desbastado Artroscópico | STRYKER | FLOCONTROL | 0709-ce-653 | AHVRHPRTRP4CQUI402 | 2007-12-27 | 2009-01-01
0001526 | 0 | Sistemas para Electroforesis | SEBIA HISPANIA S.A. | HYDRASYS | 2459 | AHVRAXLABP5HMA | 2001-01-01 | 2017-05-14
0003573 | 0010412 | Sistemas para Electroforesis | SEBIA HISPANIA S.A. | HYDRASYS | 03/37 | AHVRAXLABP0 | 2008-01-01 | 2017-05-21
0004472-00 | 0004472-00 | Sistemas para Electroforesis | BIO-RAD LABORATORIES | SUB-CELL GT | 23E0249 | AHVRHPIBIS | 2010-04-14 | 2012-04-14
0009692-01 | 0009692-01 | Sistemas para Electroforesis | BIO-RAD LABORATORIES | SUB-CELL GT | 5099 | AHVRAXANPP1D294 | 2006-10-23 | 2008-10-23
0015677 | S/M | Sistemas para Electroforesis | SEBIA HISPANIA S.A. | HYDRASYS | 3032 | AHVRAXLABP1 | 2018-01-01 | 2019-01-01
0015681 | S/M | Sistemas para Electroforesis | SEBIA HISPANIA S.A. | HYDRASYS | 2310 | AHVRAXLABP1 | 2018-01-01 | 2019-01-01
0018513 | 0009559 | Sistemas para Electroforesis | BIO-RAD LABORATORIES | MINI-SUB CELL | 61529311 | AHVRAXLAB | 2015-04-23 | 2017-04-23
0018533 | 0009685 | Sistemas para Electroforesis | BIO-RAD LABORATORIES | SD611 | 221BR37092 | AHVRAXLAB | 2015-04-23 | 2017-04-23
0018623 | 0011528 | Sistemas para Electroforesis | HOEFER | HE99X | 20143317 | AHVRAXLABP2IIBI | 2015-05-15 | 2017-05-15
0018626 | 0015116 | Sistemas para Electroforesis | SCIE-PLAS | HU13 | S/N | AHVRAXLABP2IIBI | 2015-05-15 | 2017-05-15
0011194-00 | 0011194-00 | Sistemas para Electroforesis, por Capilaridad | QIAGEN | QIAXCEL | 6200 | AHVRHPMUJP4CL2 | 2010-01-01 | 2017-05-29
0023072-00 | 0023072-00 | Sistemas para Electroforesis, por Capilaridad | QIAGEN | QIAXCEL | 31742 | AHVRHPMUJP2DGEN | 2018-12-04 | 2020-12-04
0000304 | 0011085 | Sistemas para Extracción de Humo, Cirugía | BUFFALO FILTER | PSW TURBO | 501097 | AHVRHPGENP4CQUIQ42 | 2009-04-17 | 2011-04-17
0018760 | 0025524-00 | Sistemas para Extracción de Humo, Cirugía | KARL STORZ | S-PILOT | RP-02611 | AHVRHPMUJP0CQ1 | 2020-06-18 | 2022-06-15
0006896 | 0022182 | Sistemas para Imágenes de Superficies, Tridimensionales, Opticos | VISION SENSE | VSII CONSOLE | 341-0113 | AHVRHPINFP1CBLQQ01 | 2013-01-01 | 2017-06-11
0009144 | 0002238 | Sistemas Radiográficos | SIEMENS | MULTIX PRO ACSS P | 02143S01 | AHVRCEFLEP1IRX1 | 2000-01-01 | 2002-02-01
0009150 | 0002242 | Sistemas Radiográficos | SIEMENS | MULTIX PRO ACSS P | 02153S01 | AHVRCEFLEP1IRX1 | 2000-01-01 | 2002-02-01
0009159 | 0002339 | Sistemas Radiográficos | SIEMENS | MULTIX PRO ACSS P | 02395S04 | AHVRCEFLEP1IRX1 | 2002-02-01 | 2004-01-01
0004661 | 0008325 | Sistemas Radiográficos, Digitales, Dentales | TROPHY | CCX DIGITAL | SCXA403 | AHVRHPRTRSTDCEXC27 | 2005-01-01 | 2007-01-01
0010647 | 0009693 | Sistemas Radiográficos, Digitales, Dentales | TROPHY | ETX | 0618360 | AHVRAXANPP1D294 | 2016-08-25 | 2018-08-25
0008267 | 0002540 | Sistemas Radiográficos, Digitales, para Mamografía | GENERAL ELECTRIC | SENOGRAPHE DMR | 284472-BU-8 (307958BU9) | AHVRCEREYP3C301 | 2002-01-01 | 2004-01-01
0027011 | 0027011-00 | Sistemas Radiográficos/Fluoroscópicos, para Uso General | THERMO SCIENTIFIC | FLUOROSKAN ASCENT | 374-90484 | AHVRHPMUJP2DGEN | 2015-05-16 | 2017-05-16
0024874-02 | 0024874-02 | Sondas de Exploración | SONOSITE | TEEX 8-3MHZ | 04-MFKH | AHVRHPGENP5Q1C | 2020-02-17 | 2022-02-12
0028988-00 | 0028988-00 | Sondas de Exploración | SONOSITE | RC60XI | 0510X6 | AHVRHPRTRP0 | 2022-01-25 | 2024-01-25
0016288 | 0015560 | Sondas, para Detección de Radiaciones Gamma, Abdominales | RMD INSTRUMENTS | RMSP-2S10-31 | R6386 | AHVRHPGENSSMNA | 2008-03-20 | 2010-03-20
0000068 | 0 | Sondas, Ultrasónicas | PHILIPS | L12-3 | 02DC9M | AHVRHPGENP8DCA | 2005-01-01 | 2017-06-18
0000157 | 0014179 | Sondas, Ultrasónicas | HITACHI | EUP-715 | KE13080107C | AHVRHPGENP5QU4 | 2011-12-22 | 2013-12-22
0000232 | 0012828 | Sondas, Ultrasónicas | ESAOTE | LA523 | 22462 | AHVRHPGENP1NNUTHAB | 2010-12-27 | 2012-12-27
0000315 | 0010797 | Sondas, Ultrasónicas | ESAOTE | CA431 | 01507 | AHVRHPGENP4CIT | 2008-12-22 | 2008-12-22
0000416 | 0 | Sondas, Ultrasónicas | ALOKA | UST-979 | M14520 | AHVRHPGENP1SMD | 2000-02-01 | 2017-05-08
0000417 | 0 | Sondas, Ultrasónicas | ALOKA | UST-5524 | M03011 | AHVRHPGENP1SMD | 2000-02-01 | 2017-05-08
0000505 | 0 | Sondas, Ultrasónicas | SIEMENS | V5MS | 53009012 | AHVRHPGENP4CE3 | 2011-01-01 | 2013-01-10
0000519 | 0014175 | Sondas, Ultrasónicas | SIEMENS | 4Z1C | 41509005 | AHVRHPGENP4CE3 | 2011-12-19 | 2013-12-19
0000520 | 0014175 | Sondas, Ultrasónicas | SIEMENS | 4V1C | 94881811 | AHVRHPGENP4CE3 | 2011-12-19 | 2013-12-19
0000678 | 0008570 | Sondas, Ultrasónicas | PHILIPS | X3-1 | 02-GWDJ | AHVRHPGENP4CE3 | 2005-01-01 | 2007-01-01
0000679 | 0008570 | Sondas, Ultrasónicas | PHILIPS | S5-1 | B-10-QX-9 | AHVRHPGENP4CE3 | 2005-01-01 | 2007-01-01
0000745 | 0014112 | Sondas, Ultrasónicas | PHILIPS | X3-1 | B-07-VPV | AHVRHPGENP4CE2 | 2011-11-22 | 2013-11-22
0001055 | 0014179-1 | Sondas, Ultrasónicas | HITACHI | EUP-053T | KE12967402C | AHVRHPGENP5QU4 | 2015-05-12 | 2017-05-12
0028680 | 0028680-00 | Ventiladores, Cuidados Intensivos | PHILIPS | V60 PLUS | 100339234 | AHVRHPINFP1CUCI | 2021-10-14 | 2021-12-29 | SI
0001186 | 0009219 | Sondas, Ultrasónicas | BK MEDICAL | 8803 | 1861060 | AHVRHPGENP4LIT | 2005-12-10 | 2007-12-10
0001220 | 0009599 | Sondas, Ultrasónicas | SIEMENS | TE-V5MS | 30807193 | AHVRHPGENP5AMQ | 2013-05-22 | 2015-05-22
0001221 | 0009599 | Sondas, Ultrasónicas | SIEMENS | VF13-5SP | 32001046 | AHVRHPGENP5CQUISUC | 2007-05-03 | 2009-05-03
0001358 | 0007266 | Sondas, Ultrasónicas | PHILIPS | PA4-2 | B0BTPJ | AHVRHPGENSSUD1 | 2003-01-01 | 2005-01-01
0001542 | 0 | Sondas, Ultrasónicas | SIEMENS | VF13-5 | F13C081327 | AHVRHPGENP0E4B | 2010-01-01 | 2017-05-15
0001543 | 0 | Sondas, Ultrasónicas | SIEMENS | CH4-1 | 80423502 | AHVRHPGENP0E4B | 2010-01-01 | 2017-05-15
0002106 | 0002105 | Sondas, Ultrasónicas | SIEMENS | 4C1 | 10413733 | AHVRHPGENP0E4D | 2008-01-01 | 2010-01-01
0002107 | 0 | Sondas, Ultrasónicas | SIEMENS | 14L5 | 44116008 | AHVRHPGENP0E4D | 2014-01-01 | 2017-05-14
0028681 | 0028681-00 | Ventiladores, Cuidados Intensivos | PHILIPS | V60 PLUS | 100385955 | AHVRHPINFP1CUCI | 2021-10-14 | 2021-12-29 | SI
0002109 | 0005612 | Sondas, Ultrasónicas | PHILIPS | C5-2 | 01PMDF | AHVRHPGENP0E4D | 2001-01-01 | 2003-01-01
0002110 | 0002108 | Sondas, Ultrasónicas | PHILIPS | L12-5 | B07XMY | AHVRHPGENP0E4D | 2001-01-01 | 2003-01-01
0002669 | 0 | Sondas, Ultrasónicas | PHILIPS | S7-2 OMNI | 038ND8 | AHVRHPGENP1SPA | 2005-01-01 | 2017-05-25
0002836 | 0011428-00 | Sondas, Ultrasónicas | ALOKA | UST-5268P-5 | M00677 | AHVRHPRTRP2201 | 2009-07-01 | 2011-07-01
0002911 | 0002910 | Sondas, Ultrasónicas | PHILIPS | L12-3 | b08mgp | AHVRHPGENP1ALC | 2009-01-01 | 2011-01-01
0002912 | 0011234 | Sondas, Ultrasónicas | PHILIPS | S5-2 | 039207 | AHVRHPGENP1ALC | 2009-01-01 | 2011-01-01
0002913 | 0011234 | Sondas, Ultrasónicas | PHILIPS | C6-3 | b0251n | AHVRHPGENP1ALC | 2009-01-01 | 2011-01-01
0003627 | 0011366-04 | Sondas, Ultrasónicas | ALOKA | UST-9126 | M04961 | AHVRHPGENP0 | 2009-01-01 | 2017-05-22
0003637 | 0013263 | Sondas, Ultrasónicas | SONOSITE | L38/10-5 MHZ | 0315LG | AHVRHPGENP0HE2 | 2008-01-01 | 2010-01-01
0003638 | 0013263 | Sondas, Ultrasónicas | SONOSITE | C60/5-2 | 030W34 | AHVRHPGENP0HE2 | 2008-01-01 | 2010-01-01
0005117 | 0013673 | Ventiladores, Cuidados Intensivos, Neonatales/Pediátricos | VIASYS HEALTHCARE | INFANT FLOW SIPAP | AKN01711 | AHVRHPMUJP1IAG | 2004-06-01 | 2006-01-01 | SI
0004090 | 0011233 | Sondas, Ultrasónicas | PHILIPS | S4-2 | 0380V1 | AHVRAXLABP0NC8 | 2009-08-01 | 2017-05-21
0004091 | 0011233 | Sondas, Ultrasónicas | PHILIPS | L12-3 | B14GG5 | AHVRAXLABP0NC8 | 2009-08-01 | 2017-05-21
0004094 | 0010519 | Sondas, Ultrasónicas | ALOKA | UST-5524-7.5 | M04221 | AHVRHPGENS1ALE | 2001-01-01 | 2017-05-21
0004414 | 0007114 | Sondas, Ultrasónicas | HITACHI | EUP-S50 | SE16497266D | AHVRHPRTRP0CPU | 2002-12-24 | 2004-12-24
0005570 | 0011640 | Ventiladores, Cuidados Intensivos, Neonatales/Pediátricos | VIASYS HEALTHCARE | INFANT FLOW SIPAP | AKN02363 | AHVRHPMUJP1C34 | 2009-01-01 | 2011-01-01 | SI
0004415 | 0 | Sondas, Ultrasónicas | HITACHI | EUP-L53S | SE16310215B | AHVRHPRTRP0CPU | 2000-01-01 | 2017-05-27
0005582 | 0011368 | Ventiladores, Cuidados Intensivos, Neonatales/Pediátricos | VIASYS HEALTHCARE | INFANT FLOW SIPAP | AKN02359 | AHVRHPMUJP1C54 | 2009-01-01 | 2011-01-01 | SI
0005584 | 0011637 | Ventiladores, Cuidados Intensivos, Neonatales/Pediátricos | VIASYS HEALTHCARE | INFANT FLOW SIPAP | AKN02358 | AHVRHPMUJP1C54 | 2009-01-01 | 2011-01-01 | SI
0005678 | 0 | Sondas, Ultrasónicas | MINDRAY | 10L4S | MLW08100639 | AHVRHPMUJP1D32 | 2011-01-01 | 2015-01-01
0005679 | 0020123-01 | Sondas, Ultrasónicas | MINDRAY | 6C2S | MPJ11101173 | AHVRHPMUJP1D32 | 2011-01-01 | 2013-01-10
0006050 | 0 | Sondas, Ultrasónicas | BARD DE ESPAÑA S.A. | 9760034 | 06115425 | AHVRHPMUJP0IDE | 2010-01-01 | 2017-06-04
0006323 | 0005611 | Sondas, Ultrasónicas | PHILIPS | L7-4 | NO ACCESIBLE | AHVRHPMUJSSIEB | 2000-01-01 | 2002-01-01
0006324 | 0005611 | Sondas, Ultrasónicas | PHILIPS | C5-2 | SIN ACCESO | AHVRHPMUJSSIEB | 2000-01-01 | 2002-01-01
0006325 | 0005611 | Sondas, Ultrasónicas | PHILIPS | L12-5 | SIN ACCESO | AHVRHPMUJSSIEB | 2000-01-01 | 2002-01-01
0006410 | 0016601 | Sondas, Ultrasónicas | PHILIPS | S5-1 | 03C604 | AHVRHPINFP0CPA1CEC | 2009-01-01 | 2011-01-01
0006416 | 0008601 | Sondas, Ultrasónicas | PHILIPS | S4-2 | 453561182071 | AHVRHPINFP2DCE | 2005-01-01 | 2007-01-01
0006417 | 0008601 | Sondas, Ultrasónicas | PHILIPS | S12-4 | 02M827 | AHVRHPINFP2DCE | 2005-01-01 | 2007-01-01
0006418 | 0010632 | Sondas, Ultrasónicas | PHILIPS | S8-3 | 02YXG1 | AHVRHPINFP2DCE | 2005-01-01 | 2007-01-01
0006419 | 0016601 | Sondas, Ultrasónicas | PHILIPS | X7-2 | 02WKJJ | AHVRHPINFP0CPA1CEC | 2015-06-08 | 2017-06-08
0006424 | 0 | Sondas, Ultrasónicas | PHILIPS | MOD.S8 | 0381TX | AHVRHPINFP0CPA1CC1 | 2002-01-01 | 2017-06-08
0006425 | 0 | Sondas, Ultrasónicas | PHILIPS | MOD.S2 | 03DT3X | AHVRHPINFP0CPA1CC1 | 2002-01-01 | 2017-06-08
0006428 | 0010632 | Sondas, Ultrasónicas | PHILIPS | S5-1 | 453561176741 | AHVRHPINFP0CPA1CC1 | 2008-01-01 | 2010-01-01
0006459 | 0011650 | Sondas, Ultrasónicas | PHILIPS | C6-3 | 03DG5Y | AHVRHPINFP0DE1 | 2010-01-01 | 2012-01-01
0006460 | 0011650 | Sondas, Ultrasónicas | PHILIPS | L12-3 | B01688 | AHVRHPINFP0DE1 | 2010-01-01 | 2012-01-01
0006461 | 0011650 | Sondas, Ultrasónicas | PHILIPS | C8-5 | 038WKX | AHVRHPINFP0DE1 | 2010-01-01 | 2012-01-01
0006525 | 0 | Sondas, Ultrasónicas | SIEMENS | VF10-5 | 44541005 | AHVRHPINFP0CRADE4A | 2014-01-01 | 2017-06-08
0006526 | 0010502 | Sondas, Ultrasónicas | SIEMENS | CH6-2 | 81227602 | AHVRHPINFP0CRADE4A | 2012-01-01 | 2014-01-01
0006527 | 0010502 | Sondas, Ultrasónicas | SIEMENS | P10-4 | P10C081265 | AHVRHPINFP0CRADE4A | 2008-01-01 | 2010-01-01
0006791 | 0008601-09 | Sondas, Ultrasónicas | PHILIPS | S7-3T | B0DW1K | AHVRHPINFP2DSP | 2005-06-10 | 2007-06-10
0006792 | 0 | Sondas, Ultrasónicas | PHILIPS | S8-3T | B18DD5 | AHVRHPINFP2DSP | 2014-06-11 | 2014-06-11
0007163 | 00093709 | Sondas, Ultrasónicas | BK MEDICAL | REF TYPE 2052 | 1898963 | AHVRCEDTOP3320 | 2012-01-01 | 2014-01-01
0007200 | 0005896 | Sondas, Ultrasónicas | PHILIPS | C9-5 | 01URVQ | AHVRCEDTOP1REA | 2000-01-01 | 2002-01-01
0007201 | 0005896 | Sondas, Ultrasónicas | PHILIPS | L12-5 | 01X03L | AHVRCEDTOP1REA | 2000-01-01 | 2002-01-01
0007202 | 0 | Sondas, Ultrasónicas | PHILIPS | C5-2 | 03C9Z2 | AHVRCEDTOP1REA | 2000-01-01 | 2017-06-11
0007205 | 0010689 | Sondas, Ultrasónicas | SIEMENS | CH4-1 | 41204001 | AHVRCEDTOP1REB | 2004-01-01 | 2006-01-01
0007206 | 0010689 | Sondas, Ultrasónicas | SIEMENS | VF13-5 | 1P04830848 | AHVRCEDTOP1REB | 2005-01-01 | 2006-01-01
0007467 | 0 | Sondas, Ultrasónicas | ALPINION MEDICAL SYSTEMS | L3-12 | MTLAF010KHA | AHVRCEDTOP0IDOLCON | 2005-06-04 | 2017-06-11
0007884 | 0 | Sondas, Ultrasónicas | PHILIPS | S3-1 | 0389MG | AHVRHPDQIP3ECO | 2000-01-01 | 2017-06-16
0007930-02 | 0007930-02 | Sondas, Ultrasónicas | PHILIPS | L12-3 | 02GNXV | AHVRHPGENS1ALE | 2004-11-25 | 2005-11-25
0007930-05 | 0007930-05 | Sondas, Ultrasónicas | PHILIPS | L12-3 | B3NFKG | AHVRHPGENS1ALE | 2021-02-23 | 2023-02-22
0008275 | 0001497 | Sondas, Ultrasónicas | SIEMENS | VF10-5 | 14290043 | AHVRCEREYP3C301 | 2012-01-01 | 2014-01-01
0008276 | 0014907 | Sondas, Ultrasónicas | SIEMENS | CH5-2 | 13970048 | AHVRCEREYP3C301 | 2011-01-01 | 2012-01-01
0008411 | 0 | Sondas, Ultrasónicas | PHILIPS | L12-3 | B0LHLK | AHVRHPDQIP0ECO | 2009-09-01 | 2017-06-15
0008465 | 7930 | Sondas, Ultrasónicas | PHILIPS | C5-2 | ILEGIBLE | AHVRCEREYP6DEND601 | 2000-01-01 | 2002-01-01
0009023 | 0018275-02 | Sondas, Ultrasónicas | ESAOTE | CA 541 | 5929 | AHVRHPGENP2ALN | 2015-09-09 | 2016-09-09
0009024 | 0 | Sondas, Ultrasónicas | ESAOTE | LA523 | 0018275-03 | AHVRHPGENP2ALN | 2015-09-09 | 2016-09-09
0005586 | 0013671 | Ventiladores, Cuidados Intensivos, Neonatales/Pediátricos | VIASYS HEALTHCARE | INFANT FLOW SIPAP | AKN01708 | AHVRHPMUJP1C54 | 2009-01-01 | 2011-01-01 | SI
0005588 | 0013670 | Ventiladores, Cuidados Intensivos, Neonatales/Pediátricos | VIASYS HEALTHCARE | INFANT FLOW SIPAP | AKN01706 | AHVRHPMUJP1C54 | 2009-01-01 | 2011-01-01 | SI
0009025 | 0018275-04 | Sondas, Ultrasónicas | ESAOTE | PA240 | 8208 | AHVRHPGENP2ALN | 2015-09-09 | 2016-09-09
0005600 | 0011641 | Ventiladores, Cuidados Intensivos, Neonatales/Pediátricos | VIASYS HEALTHCARE | INFANT FLOW SIPAP | AKN02379 | AHVRHPMUJP1C34 | 2009-01-01 | 2011-01-01 | SI
0009600 | 0010689-04 | Sondas, Ultrasónicas | SIEMENS | CH4-1 | 523116031 | AHVRCEDTOP1IRXEC19 | 2015-10-02 | 2016-10-02
0006164 | 0016909 | Ventiladores, Cuidados Intensivos, Neonatales/Pediátricos | PHILIPS | TRILOGY 202 | TV014040411 | AHVRHPGENP2PQC | 2015-01-23 | 2017-01-23 | SI
0006250 | 0011646 | Ventiladores, Cuidados Intensivos, Neonatales/Pediátricos | VIASYS HEALTHCARE | INFANT FLOW SIPAP | AKN01710 | AHVRHPINFP1CUCIAL1 | 2009-01-01 | 2011-01-01 | SI
0009601 | 0010689-05 | Sondas, Ultrasónicas | SIEMENS | VF13-5 | 52915004 | AHVRCEDTOP1IRXEC19 | 2015-10-02 | 2016-10-02
0009868 | 0007912-02 | Sondas, Ultrasónicas | MINDRAY | 3C5P | B-16-LJP | AHVRHPGENP8DCA | 2015-11-12 | 2017-11-12
0006276 | 0011647 | Ventiladores, Cuidados Intensivos, Neonatales/Pediátricos | VIASYS HEALTHCARE | INFANT FLOW SIPAP | AKN01707 | AHVRHPINFP1CUCIAL1 | 2009-01-01 | 2011-01-01 | SI
0028172 | 0028172 | Aparatos Auxiliares para Transferir Pacientes | ARJO | MAXI 500 | 300447158 | AHVRHPINFP2DSX | 2021-08-09 | 2021-06-09 | SI
0009944 | 0019116-01 | Sondas, Ultrasónicas | ESAOTE | LA435 | 07337 | AHVRCEDTOP3IRED303 | 2016-01-29 | 2017-01-29
0010154 | 0011370-01 | Sondas, Ultrasónicas | ESAOTE | LA332E | 04834 | AHVRHPRTRP1PUD | 2016-02-12 | 2017-02-12
0010162 | 0019233-01 | Sondas, Ultrasónicas | SENP | MOD. 8L4C | 2001510004 | AHVRHPGENP3NCIRCUR | 2016-04-11 | 2017-04-11
0010163 | 0019233-02 | Sondas, Ultrasónicas | SENP | MOD. 7L4C | 1881509009 | AHVRHPRTRP3301 | 2016-04-11 | 2017-04-11
0006281 | 0009826-00 | Ventiladores, Cuidados Intensivos, Neonatales/Pediátricos | VIASYS HEALTHCARE | INFANT FLOW SIPAP | AHN02049 | AHVRHPINFP1CUCICR1B13 | 2007-01-01 | 2009-01-01 | SI
0006282 | 0008017 | Ventiladores, Cuidados Intensivos, Neonatales/Pediátricos | VIASYS HEALTHCARE | INFANT FLOW SIPAP | AFN01951 | AHVRHPINFP1CUCIAL1 | 2005-01-01 | 2007-01-01 | SI
0010458 | 0 | Sondas, Ultrasónicas | SIEMENS | VF10-5 | 44742079 | AHVRHPGENP0E4B | 2010-01-01 | 2017-05-15
0010506 | 0019515-01 | Sondas, Ultrasónicas | HITACHI | C251 | 204-s-3672 | AHVRHPGENP4SCARECO | 2016-11-16 | 2018-11-16
0010507 | 0019515-02 | Sondas, Ultrasónicas | HITACHI | L441 | 203-h-7202 | AHVRHPGENP4SCARECO | 2016-11-16 | 2018-11-16
0010508 | 0011129 | Sondas, Ultrasónicas | PHILIPS | C5-2 | 0327-pz | AHVRHPDQIP0ECO | 2016-10-10 | 2018-10-10
0010631-03 | 0010631-03 | Sondas, Ultrasónicas | PHILIPS | S5-1 | 037KP7 | AHVRHPDQIP3C06 | 2008-08-01 | 2010-08-01
0010632-02 | 0010632-02 | Sondas, Ultrasónicas | PHILIPS | S8-3 | B0LKDM | AHVRHPINFP0CPA1CC1 | 2008-01-01 | 2010-01-01
0011149 | 0011149 | Sondas, Ultrasónicas | BK MEDICAL | MOD. 20R3 | 3116680 | AHVRCEDTOP3320 | 2015-03-24 | 2017-05-01
0011193 | 0011129-01 | Sondas, Ultrasónicas | PHILIPS | L12-3 | 039K04 | AHVRHPDQIP0ECO | 2009-09-01 | 2011-01-01
0011207 | 0019831-01 | Sondas, Ultrasónicas | SIEMENS | 6C1 | 1911509004 | AHVRHPRTRP2202 | 2016-04-15 | 2018-04-15
0011341 | 0019669-01 | Sondas, Ultrasónicas | PHILIPS | S4-2 | 0000 | AHVRHPDQIP3ECO | 2017-04-24 | 2019-04-24
0011347 | 0019952-01 | Sondas, Ultrasónicas | ESAOTE | LA523 | 40524 | AHVRHPINFP1AA1 | 2017-04-18 | 2019-04-18
0011349 | 0019953-01 | Sondas, Ultrasónicas | ESAOTE | LA523 | 40591 | AHVRHPRTRP1CDEQREA | 2017-04-18 | 2019-04-18
0011353 | 0019955-01 | Sondas, Ultrasónicas | ESAOTE | LA523 | 40592 | AHVRHPGENP3ALQ | 2017-04-18 | 2019-04-18
0011354 | 0019955-03 | Sondas, Ultrasónicas | ESAOTE | PA240 | 10429 | AHVRHPGENP3ALQ | 2017-04-18 | 2019-04-18
0011356 | 0019956-01 | Sondas, Ultrasónicas | ESAOTE | LA523 | 40595 | AHVRHPGENP3ALQ | 2017-04-18 | 2019-04-18
0011358 | 0019957-01 | Sondas, Ultrasónicas | ESAOTE | LA523 | 42902 | AHVRHPGENP3ALQ | 2017-04-18 | 2019-04-18
0011368 | 0019570 | Sondas, Ultrasónicas | SONOSITE | 2P1 | Q-81249442 | AHVRHPGENP6DM1 | 2017-04-26 | 2019-04-26
0011373 | 0011234-07 | Sondas, Ultrasónicas | PHILIPS | S7-2 OMNI | B20ZT5 | AHVRHPGENP1UCD | 2017-04-24 | 2019-04-24
001141 | 0019821-01 | Sondas, Ultrasónicas | MINDRAY | 75L38EB | ACG-66121678 | AHVRCEDTOP2201 | 2017-02-21 | 2019-02-21
001142 | 0019821-02 | Sondas, Ultrasónicas | MINDRAY | 35C50EB | ACG-66163497 | AHVRCEDTOP2201 | 2017-02-21 | 2019-02-21
0011428-07 | 0011428-07 | Sondas, Ultrasónicas | HITACHI | S31KP | G-3066349 | AHVRHPRTRP2A22 | 2020-05-15 | 2022-04-27
0011449 | 0013876 | Sondas, Ultrasónicas | ALOKA | UST-9124 | X0024298 | AHVRCEFLEP0DB14 | 2015-01-01 | 2017-01-01
0011818 | 0020123-03 | Sondas, Ultrasónicas | MINDRAY | L14-6NS | 9KQ68009804 | AHVRHPMUJP1D01 | 2017-06-26 | 2019-06-26
0012030 | 0020123-04 | Sondas, Ultrasónicas | MINDRAY | C11-3S | LDK7500346 | AHVRHPMUJP1D02 | 2017-08-09 | 2019-08-09
0012323 | 0020754-01 | Sondas, Ultrasónicas | SONOSITE | L25X 13-6MHZ | 049-LLB | AHVRHPGENP4USA | 2017-09-21 | 2019-09-21
0012721 | 0011428-06 | Sondas, Ultrasónicas | ALOKA | UST-5268P-5 | 20521048 | AHVRHPRTRP3301 | 2017-11-09 | 2019-11-13
0012765 | 0010632-05 | Sondas, Ultrasónicas | PHILIPS | S5-1 | B1NV2J | AHVRHPINFP0IC2 | 2017-11-30 | 2019-11-30
0013743 | 0010501-04 | Sondas, Ultrasónicas | SIEMENS | CH6-2 | 21101003 | AHVRHPINFP0DE2 | 2018-04-30 | 2020-04-30
0013875-05 | 0013875-05 | Sondas, Ultrasónicas | ALOKA | UST-9123 | X0022945 | AHVRCEFLEP1D08 | 2015-01-01 | 2017-01-01
0013876-01 | 0013876 | Sondas, Ultrasónicas | ALOKA | UST-9123 | X022944 | AHVRCEFLEP0DB14 | 2015-01-01 | 2017-01-01
0014030 | 0010797-05 | Sondas, Ultrasónicas | ESAOTE | CA431 | 16104 | AHVRHPGENP4CIT | 2018-05-23 | 2020-05-23
0014179-05 | 0014179-05 | Sondas, Ultrasónicas | HITACHI | EUP-OL531 | KE-16060402-B | AHVRHPGENP5CQUIQ54 | 2011-12-20 | 2013-12-20
0014335 | 0022459-03 | Sondas, Ultrasónicas | PHILIPS | S8-3 | B2H0WX | AHVRHPMUJP1ICE | 2018-06-29 | 2020-06-29
0014336 | 0022459-03 | Sondas, Ultrasónicas | PHILIPS | C8-5 | B2FXNH | AHVRHPMUJP1ICE | 2018-06-29 | 2020-06-29
0014450 | 0022529-01 | Sondas, Ultrasónicas | HITACHI | C252 | 205Q3383 | AHVRHPGENP0CRADC16 | 2018-07-25 | 2020-07-25
0014451 | 0022529-02 | Sondas, Ultrasónicas | HITACHI | L-64 | 20556767 | AHVRHPGENP0CRADC16 | 2018-07-25 | 2020-07-25
0014452 | 0022529-03 | Sondas, Ultrasónicas | HITACHI | L441 | V0030934 | AHVRHPGENP0CRADC16 | 2018-07-25 | 2020-07-25
0014474 | 0022565-01 | Sondas, Ultrasónicas | SONOSITE | L25X 13-6MHZ | 03ZYJ7 | AHVRHPGENP6SUCA | 2016-08-13 | 2018-08-13
0014895 | 0019233-04 | Sondas, Ultrasónicas | SENP | MOD. 3C6C | 1871509013 | AHVRHPGENP3NCIRCUR | 2018-11-09 | 2020-11-09
0015725 | 0022978-01 | Sondas, Ultrasónicas | SAMSUNG | C2-8AD | K0J5M3GK900078X | AHVRCEFLEP2D08 | 2018-12-11 | 2020-12-11
0015726 | 0022978-02 | Sondas, Ultrasónicas | SAMSUNG | EVN4-9 | K0E8M3GKA0007P | AHVRCEFLEP2D08 | 2018-12-11 | 2020-12-11
0015790 | 0023046-00 | Sondas, Ultrasónicas | PHILIPS | L12-4 | B2W9H1 | AHVRCEREYP6E01 | 2018-12-26 | 2019-12-19
0015792 | 0023048-00 | Sondas, Ultrasónicas | PHILIPS | L12-4 | B2W9HQ | AHVRCEREYP6E02 | 2018-12-26 | 2019-12-19
0015980 | 0023217-01 | Sondas, Ultrasónicas | SONOSITE | C60X/5-2 MHZ | 03Y5L8 | AHVRCEDTOP0IDOL | 2017-01-17 | 2019-01-17
0015981 | 0023217-02 | Sondas, Ultrasónicas | SONOSITE | C60X/5-2 MHZ | 044HHF | AHVRCEDTOP0IDOL | 2017-01-17 | 2019-01-17
0016186 | 0019957-005 | Sondas, Ultrasónicas | ESAOTE | TEE022 | 00942 | AHVRHPGENP5Q1C | 2019-03-13 | 2021-03-13
0016869 | 0024118-01 | Sondas, Ultrasónicas | SONOSITE | HFL50X/15-6 | 04N0M6 | AHVRHPRTRP1PMED | 2019-09-04 | 2021-09-04
0016944 | 0024183-01 | Sondas, Ultrasónicas | ALPINION MEDICAL SYSTEMS | L3-12 | 748899WX2 | AHVRHPGENSSCURG | 2019-09-25 | 2021-09-25
0006284 | 0013672 | Ventiladores, Cuidados Intensivos, Neonatales/Pediátricos | VIASYS HEALTHCARE | INFANT FLOW SIPAP | AKN01709 | AHVRHPINFP1CUCICR1B13 | 2009-01-01 | 2011-01-01 | SI
0016956 | 0012828-05 | Sondas, Ultrasónicas | ESAOTE | CA431 | 16289 | AHVRHPGENP1NNUTHAB | 2019-09-26 | 2021-09-26
0016980 | 0024156-01 | Sondas, Ultrasónicas | SONOSITE | HFL38X/13-6 | 04MZZ6 | AHVRHPINFSSIU1 | 2019-09-20 | 2021-09-20
0016983 | 0024156-02 | Sondas, Ultrasónicas | SONOSITE | RP19X/5-1 | 04MZQ3 | AHVRHPINFSSIU1 | 2019-09-20 | 2021-09-20
0016984 | 0024156-03 | Sondas, Ultrasónicas | SONOSITE | RC60XI/5-2 | 04N7VP | AHVRHPINFSSIU1 | 2019-09-20 | 2021-09-20
0017031 | 0024242-00-01 | Sondas, Ultrasónicas | PHILIPS | L12-5 | B39JKW | AHVRHPGENP8CES | 2019-10-09 | 2021-10-09
0017032 | 0024242-00-02 | Sondas, Ultrasónicas | PHILIPS | C6-2 | B35MPT | AHVRHPGENP8CES | 2019-10-09 | 2021-10-09
0017049 | 0024251-01 | Sondas, Ultrasónicas | EZONO | L3-12 NGS | 9200600264 | AHVRHPRTRSSCC6 | 2017-02-05 | 2019-02-05
0017057 | 0024327 | Sondas, Ultrasónicas | PHILIPS | L12-4 | B39FFB | AHVRHPGENP1UDI | 2019-10-10 | 2021-10-10
0017104 | 0024359-01 | Sondas, Ultrasónicas | PHILIPS | S4-2 | B39R1J | AHVRHPGENP4SCAR | 2019-11-05 | 2021-11-05
0017106 | 0024360-01 | Sondas, Ultrasónicas | PHILIPS | S4-2 | B39RFW | AHVRHPDQIP3ECO | 2019-11-05 | 2021-11-05
0017216 | 0011223-06 | Sondas, Ultrasónicas | ESAOTE | LA523 | 45815 | AHVRHPMUJSSIAR | 2019-11-26 | 2021-11-22
0017297 | 0017179-03 | Sondas, Ultrasónicas | ESAOTE | SL1543 | 2547 | AHVRHPRTRSTDCEXEYR | 2019-12-20 | 2021-12-17
0017562 | 0024647-05 | Sondas, Ultrasónicas | SONOSITE | HFL38X/13-6 | 04PL5P | AHVRHPINFP1CUCI | 2020-01-08 | 2024-12-11
0017565 | 0024715-01 | Sondas, Ultrasónicas | SONOSITE | HFL38X/13-6 | 04-PL-7-K | AHVRHPGENP1CUCI | 2020-01-02 | 2021-12-28
0017666 | 0011129-08 | Sondas, Ultrasónicas | PHILIPS | L12-3 | B-3-HPTJ | AHVRHPDQIP0SRA | 2020-01-27 | 2022-01-27
0017668 | 0024798-01 | Sondas, Ultrasónicas | SONOSITE | HFL38X/13-6 | 04-K-0-PN | AHVRHPRTRP0CUT | 2020-02-03 | 2022-01-22
0017713 | 0024647-01 | Sondas, Ultrasónicas | SONOSITE | RP19X/5-1 | 04K12G | AHVRHPINFP1CUCI | 2019-12-27 | 2024-12-11
0017714 | 0024647-02 | Sondas, Ultrasónicas | SONOSITE | RC60XI/5-2 | 04J968 | AHVRHPINFP1CUCI | 2019-12-27 | 2024-12-11
0017715 | 0024647-03 | Sondas, Ultrasónicas | SONOSITE | HFL38X/13-6 | 04GL45 | AHVRHPINFP1CUCI | 2019-12-27 | 2024-12-11
0017716 | 0024647-04 | Sondas, Ultrasónicas | SONOSITE | L25X 13-6MHZ | 04NWYK | AHVRHPINFP1CUCI | 2019-12-27 | 2024-12-11
0017806 | 0025627-00 | Sondas, Ultrasónicas | PHILIPS | LUMIFY C5-2 | B-3-RFL-8 | AHVRHPGENP1NNUTALM | 2020-06-17 | 2022-06-17
0017983 | 0025098-01 | Sondas, Ultrasónicas | SONOSITE | RP19X/5-1 | 04-PL-0-B | AHVRHPRTRP0CA1 | 2020-03-31 | 2022-03-31
0017984 | 0025098-02 | Sondas, Ultrasónicas | SONOSITE | HFL38X/13-6 | 04-PYDQ | AHVRHPRTRP0CA1 | 2020-03-31 | 2022-03-31
0018796 | 0024895-01 | Sondas, Ultrasónicas | SAMSUNG | LA3-16AD | K0HAM3GK900114T | AHVRCEDTOP2INEU | 2020-06-24 | 2022-02-11
0019288 | 0011234-10 | Sondas, Ultrasónicas | PHILIPS | S7-2 OMNI | B-1-MMJ-8 | AHVRHPGENP1UCD | 2020-09-25 | 2022-09-25
0019715 | 0021689-03 | Sondas, Ultrasónicas | SIEMENS | 14L5 | 99-B-2072299 | AHVRHPMUJSSIR4 | 2020-11-09 | 2022-11-09
0020027 | 0019954-03 | Sondas, Ultrasónicas | ESAOTE | LA523 | 46583 | AHVRHPRTRP1CDEQREA | 2020-12-10 | 2022-12-09
0020828 | 0020754-02 | Sondas, Ultrasónicas | SONOSITE | C60XI/5-2 MHZ | 048Y83 | AHVRHPGENP4USA | 2017-09-21 | 2023-05-01
0020830 | 0027141-01 | Sondas, Ultrasónicas | SONOSITE | RC60XI/5-2 | 04XGJQ | AHVRHPRTRSSIOBS | 2021-02-05 | 2023-02-05
0020831 | 0027141-02 | Sondas, Ultrasónicas | SONOSITE | HFL38XI/13-6 | 04V9L1 | AHVRHPRTRSSIOBS | 2021-02-05 | 2023-02-05
0024874-01 | 0024874-01 | Sondas, Ultrasónicas | SONOSITE | HFL38X/13-6 | 04PDJB | AHVRHPGENP5Q1C | 2020-02-17 | 2022-02-12
0025138-01 | 0025138-01 | Sondas, Ultrasónicas | SONOSITE | RC60XI/5-2 | 04-M-9-FG | AHVRHPGENSSUCL | 2020-04-08 | 2022-04-08
0025138-02 | 0025138-02 | Sondas, Ultrasónicas | SONOSITE | RC60XI/5-2 | 04-PZ-4-J | AHVRHPGENSSUCL | 2020-04-08 | 2022-04-08
0025628-00 | 0025628-00 | Sondas, Ultrasónicas | PHILIPS | LUMIFY C5-2 | B-3-LZ-38 | AHVRHPGENP1NNUTCEN | 2020-06-17 | 2022-06-17
0027284 | 0027284-00 | Sondas, Ultrasónicas | PHILIPS | L12-3 | F-012-H-0 | AHVRHPGENP0CRADNEU | 2021-03-17 | 2023-03-09
0027318 | 0027318-00 | Sondas, Ultrasónicas | PHILIPS | S4-2 | B-3-WQ-5-R | AHVRHPINFP1DB4 | 2021-03-18 | 2023-03-16
0027319 | 0027319-00 | Sondas, Ultrasónicas | PHILIPS | S8-3 | B-3-WZ-00 | AHVRHPINFP1DB4 | 2021-03-18 | 2023-03-16
0027362 | 0027362-00 | Sondas, Ultrasónicas | SONOSCAPE | L741 | D-131146325 | AHVRHPGENP6C | 2021-03-23 | 2023-03-09
0027363 | 0027363-00 | Sondas, Ultrasónicas | SONOSCAPE | 3C-A | D-121317057 | AHVRHPGENP6C | 2021-03-23 | 2023-03-09
0027365 | 0027365-00 | Sondas, Ultrasónicas | ESAOTE | LA523 | 23505 | AHVRHPGENP4CIT | 2021-03-23 | 2021-03-10
0027524-00 | 0027524-00 | Sondas, Ultrasónicas | SIEMENS | 9L4 | 405349 | AHVRHPGENP0NDIGCIE | 2021-04-29 | 2023-04-29
0027525-00 | 0027525-00 | Sondas, Ultrasónicas | SIEMENS | 4V1C | 405349 | AHVRHPGENP0NDIGCIE | 2021-04-29 | 2023-04-29
0027838-00 | 0027838-00 | Sondas, Ultrasónicas | QUANTEL | B1 10MHZ | 10322 | AHVRCEDTOP3IOFT342 | 2021-06-17 | 2023-06-08
0027984 | 0027984-00 | Sondas, Ultrasónicas | PHILIPS | C6-3 | B-35-MM-9 | AHVRHPGENP1ALC | 2021-07-20 | 2023-07-15
0027985 | 0027985-00 | Sondas, Ultrasónicas | PHILIPS | S12-4 | B3XLP3 | AHVRHPMUJP1IADMDIR | 2021-07-27 | 2023-07-22
0027987 | 0027987-00 | Sondas, Ultrasónicas | PHILIPS | L12-3 | F02MQ3 | AHVRHPMUJP1IADMDIR | 2021-07-29 | 2023-07-27
0028099 | 0028099-00 | Sondas, Ultrasónicas | PHILIPS | LUMIFY L12-4 | B3VCLM | AHVRHPGENP0AHE | 2021-07-28 | 2023-07-28
0028276-00 | 0028276-00 | Sondas, Ultrasónicas | PHILIPS | C8-5 | F01VVV | AHVRHPMUJP1ICE | 2021-09-09 | 2023-09-09
0028417-00 | 0028417-00 | Sondas, Ultrasónicas | QUANTEL | B1 10MHZ | 9815 | AHVRCEDTOP3IOFT342 | 2021-09-15 | 2023-09-15
0028485 | 0028485-00 | Sondas, Ultrasónicas | PHILIPS | S4-2 | B3X6GV | AHVRHPGENP0NDIGCIE | 2021-10-13 | 2023-10-13
0028651-00 | 0028651-00 | Sondas, Ultrasónicas | ESAOTE | TEE022 | 873 | AHVRHPGENP5CQUIQ53 | 2021-10-20 | 2023-10-20
0028671 | 0028671-00 | Sondas, Ultrasónicas | SONOSITE | C60XI/5-2 MHZ | 051D73 | AHVRHPRTRP1CDEQEST | 2021-10-25 | 2023-10-25
0011639-00 | 0011639-00 | Ventiladores, Cuidados Intensivos, Neonatales/Pediátricos | VIASYS HEALTHCARE | INFANT FLOW ADVANCE | AKN02360 | AHVRHPINFP1CUCICR1B13 | 2009-06-10 | 2011-01-01 | SI
0028672 | 0028672-00 | Sondas, Ultrasónicas | SONOSITE | P21X/5-1 MHZ | 04ZYRZ | AHVRHPRTRP1CDEQEST | 2021-10-25 | 2023-10-25
0016910-00 | 0016910 | Ventiladores, Cuidados Intensivos, Neonatales/Pediátricos | PHILIPS | TRILOGY 202 | TV01404040E | AHVRHPINFP2IU2 | 2015-01-23 | 2017-01-23 | SI
0028673 | 0028673-00 | Sondas, Ultrasónicas | SONOSITE | HFL38X/13-6 | 04Z8L9 | AHVRHPRTRP1CDEQEST | 2021-10-25 | 2023-10-25
0028695-00 | 0028695-00 | Sondas, Ultrasónicas | SIEMENS | TE-V5MS | 74710000 | AHVRHPGENP5PQC | 2021-11-15 | 2023-11-15
0028739 | 0028739-00 | Sondas, Ultrasónicas | PHILIPS | X5-1 | F01W3V | AHVRHPGENP0NDIGCIE | 2021-11-10 | 2023-11-09
0028744-00 | 0028744-00 | Sondas, Ultrasónicas | SONOSITE | C60X/5-2 MHZ | 04V9DD | AHVRHPGENP1CUCI | 2021-12-03 | 2023-12-03
0028757 | 0027857-00 | Sondas, Ultrasónicas | PHILIPS | X5-1 | F03JBW | AHVRHPGENP0NDIGCIE | 2021-11-08 | 2023-11-03
0028837 | 0028837-00 | Sondas, Ultrasónicas | SONOSITE | RP19X/5-1 | 04ZYHM | AHVRHPGENP1CUCIUNB | 2021-12-13 | 2023-12-03
0029106 | 0029106-00 | Sondas, Ultrasónicas | PHILIPS | X7-2T | R052RQ | AHVRHPGENP0NDIGCIE | 2021-06-11 | 2023-02-01
0005818 | 0 | Soportes para Portaobjetos | DRÄGER | IDS5206110 | 5467944447 | AHVRHPMUJP0CQ2 | 2007-01-01 | 2017-06-04
0004681 | 0 | Tableros, para Pies | LMQ | PODOSCOPIO | N.D. | AHVRHPRTRSTIC7 | 2008-01-01 | 2017-05-27
0004682 | 0 | Tableros, para Pies | LMQ | PODOSCOPIO | ND | AHVRHPRTRSTIC2 | 2008-01-01 | 2017-05-27
0004684 | 0 | Tableros, para Pies | LMQ | PODOSCOPIO | ND. | AHVRHPRTRSTIC3 | 2008-01-01 | 2017-05-27
0004685 | 0 | Tableros, para Pies | LMQ | PODOSCOPIO | ND | AHVRHPRTRSTIC4 | 2008-01-01 | 2017-05-27
0014513 | 0009168 | Tableros, para Pies | LMQ | PODOSCOPIO | S/N | AHVRHPINFSSCCURTRAOBS | 2000-10-19 | 2002-10-19
0014634 | S/M | Tableros, para Pies | LMQ | PODOSCOPIO | S/N | AHVRHPMUJP5CREH | 2010-10-23 | 2012-10-23
0014938 | S/M | Tableros, para Pies | LMQ | PODOSCOPIO | S/N | AHVRHPRTRSSCC4 | 2010-10-23 | 2012-10-23
0005240 | 0007295 | Taladros Manuales, para Cirugía | STRYKER | 5400-120 | 559562466 | AHVRHPGENP4Q2C | 2015-05-28 | 2016-05-28
0005542-03 | 0005542-03 | Taladros Manuales, para Cirugía | STRYKER | 5100-99 | 00110673 | AHVRHPRTRP5501 | 2010-04-12 | 2012-04-12
0005957 | 0009650-07 | Taladros Manuales, para Cirugía | STRYKER | 5400-110 | 0923901013 | AHVRHPRTRSSPAQ | 2009-12-18 | 2011-12-18
0006231-00 | 0006231-00 | Taladros Manuales, para Cirugía | STRYKER | 4107 STERNUM | 00120733 | AHVRHPGENP5QU3 | 2017-01-16 | 2019-01-16
0006865 | 0001540 | Taladros Manuales, para Cirugía | HEYDOLPH | RZR1 | 029826837 | AHVRHPINFP0CPA3FAR | 2005-06-09 | 2007-06-09
0007031-00 | 0007031-00 | Taladros Manuales, para Cirugía | STRYKER | 4107 STERNUM | 00120743 | AHVRHPGENP5QU3 | 2017-01-16 | 2019-01-16
0007594 | 0006897-10 | Taladros Manuales, para Cirugía | STRYKER | 5100-15 | 00100213 | AHVRHPINFP1ASE | 2005-01-01 | 2007-01-01
0007620 | 0001991-02 | Taladros Manuales, para Cirugía | AESCULAP | GB 115 | 3172 | AHVRHPRTRSSPAQ | 2005-01-01 | 2007-01-01
0007621 | 0002027-03 | Taladros Manuales, para Cirugía | AESCULAP | GB 115 | 4026 | AHVRHPRTRP4402 | 2005-01-01 | 2007-01-01
0000794 | 0006776 | Teclados, para Acceso Controlado | PHILIPS | M1109A | 3504A90144 | AHVRHPGENP1 | 2004-01-01 | 2006-01-01
0005114 | 0003239 | Ventiladores, Cuidados Intensivos, Neonatales/Pediátricos, Alta Frecuencia | VYASIS | INFANT FLOW SYSTEM | 04477 | AHVRHPMUJP1IAG | 2003-03-01 | 2005-01-01 | SI
0000842 | 0006774 | Teclados, para Acceso Controlado | PHILIPS | M1109A | 3604A82456 | AHVRHPGENP1 | 2005-01-01 | 2007-01-01
0001723 | 0002103 | Teclados, para Acceso Controlado | PHILIPS | M1109A | ? | AHVRHPGENP1 | 2005-08-18 | 2007-08-18
0002973 | 0 | Ventiladores, Presión Positiva no Invasivos | GENERAL ELECTRIC | VIVO 50 | L050013 | AHVRHPGENP02BN | 2014-01-01 | 2017-05-22 | SI
0006174 | 0016908 | Ventiladores, Presión Positiva no Invasivos | PHILIPS | RESPITRONICS V60 | 100114047 | AHVRHPINFP1CUCICR4B33 | 2010-06-08 | 2012-01-01 | SI
0001726 | 0002108 | Teclados, para Acceso Controlado | PHILIPS | M1109A | 3504R45519 | AHVRHPGENP1 | 2005-01-01 | 2007-01-01
0001733 | 0001733 | Teclados, para Acceso Controlado | PHILIPS | M1109A | 3504A90298 | AHVRHPGENP1 | 2005-01-01 | 2007-01-01
0001739 | 0006663 | Teclados, para Acceso Controlado | PHILIPS | M1109A | 3504A76346 | AHVRHPGENP1 | 2005-01-01 | 2007-01-01
0000804 | 0006773 | Teclados, para Computadoras/Sistemas Computarizados, Control Remoto | HEWLETT PACKARD | M1106C | 3604A624523 | AHVRHPGENP1UCB | 2002-01-01 | 2004-01-01
0000812 | 0006772 | Teclados, para Computadoras/Sistemas Computarizados, Control Remoto | HEWLETT PACKARD | M1106C | 6604A82448 | AHVRHPGENP1UBC | 2005-01-01 | 2007-01-01
0000904 | 0002104-09 | Teclados, para Computadoras/Sistemas Computarizados, Control Remoto | HEWLETT PACKARD | M1106C | 3504A58495 | AHVRHPGENP1UNF | 2010-01-01 | 2012-01-01
0000913 | 0002105 | Teclados, para Computadoras/Sistemas Computarizados, Control Remoto | HEWLETT PACKARD | M1106C | 3504A58492 | AHVRHPGENP1UNF | 2000-01-01 | 2002-01-01
0000962 | 0006777 | Teclados, para Computadoras/Sistemas Computarizados, Control Remoto | HEWLETT PACKARD | M1106C | 3504A90294 | AHVRHPGENP1UCB | 2002-05-29 | 2004-05-29
0001701 | 0006662 | Teclados, para Computadoras/Sistemas Computarizados, Control Remoto | HEWLETT PACKARD | M1106C | 3504A77710 | AHVRHPGENP1UDC | 2000-01-01 | 2002-01-01
0001703 | 0006662 | Teclados, para Computadoras/Sistemas Computarizados, Control Remoto | HEWLETT PACKARD | M1106C | 3504A77720 | AHVRHPGENP1UDC | 2000-01-01 | 2002-01-01
0001706 | 0006664 | Teclados, para Computadoras/Sistemas Computarizados, Control Remoto | HEWLETT PACKARD | M1106C | 3504A77717 | AHVRHPGENP1UCD | 2000-01-01 | 2002-01-01
0001720 | 0006661 | Teclados, para Computadoras/Sistemas Computarizados, Control Remoto | HEWLETT PACKARD | M1106C | 3504A77718 | AHVRHPGENP1UCD | 2002-06-28 | 2004-06-28
0001747 | 0006667 | Teclados, para Computadoras/Sistemas Computarizados, Control Remoto | HEWLETT PACKARD | M1106C | 3504A77718 | AHVRHPGENP1UCD | 2000-01-01 | 2002-01-01
0018797-00 | 0018797-00 | Termómetros | TESTO | TESTO 106 | 31256174/411 | AHVRAXANPP1LHI | 2015-07-23 | 2017-07-23
0020412 | 0026954-00 | Termómetros | TESTO | 106-T1 | 51348766 | AHVRAXANPP1LAB | 2021-01-27 | 2022-12-23
0020413 | 0026955-00 | Termómetros | TESTO | 106-T1 | 51348954 | AHVRAXANPP1CP1 | 2021-01-27 | 2022-12-23
0020415 | 0026838-00 | Termómetros | TESTO | TESTO 106 | 51346269 | AHVRAXANPP1LAB | 2021-01-27 | 2022-12-02
0021615-00 | 0021615-00 | Termómetros | TESTO | TESTO 270 | 20407195 | AHVRHPGENS1ALE | 2012-01-25 | 2014-01-01
0022263-00 | 0022263-00 | Termómetros | TESTO | TESTO 270 | 20592472 | AHVRHPGENS1ALE | 2018-06-04 | 2020-06-04
0006866 | 0005258 | Termómetros, Electrónicos | HANNA | 8520 | 1337159 | AHVRHPINFP0ALF | 2005-01-01 | 2007-01-01
0011302 | 0019921 | Termómetros, Electrónicos, Infrarrojos | TESTO | 826-T4 | 42529729 | AHVRHPGENS1ALE | 2017-03-30 | 2019-03-30
0011498 | 0019994-00 | Termómetros, Electrónicos, Infrarrojos | TESTO | 826-T4 | 42518783/411 | AHVRHPGENS1ALE | 2015-03-31 | 2017-01-01
001329 | 0019924-00 | Termómetros, Electrónicos, Infrarrojos | TESTO | 826-T4 | 42520498/502 | AHVRHPGENSS | 2015-05-31 | 2017-05-31
0013290 | 0021614-00 | Termómetros, Electrónicos, Infrarrojos | TESTO | 826-T4 | 31528424/906 | AHVRHPGENS1ALE | 2012-01-25 | 2014-01-01
0014437 | 0022520-00 | Termómetros, Electrónicos, Infrarrojos | TESTO | 826-T4 | 42535411/801 | AHVRHPGENS1ALE | 2018-07-19 | 2020-07-19
0018790 | 0025623-00 | Termómetros, Electrónicos, Infrarrojos, para Piel | JUMPER | JPD-FR202 | (21)8725-FR-202395906 | AHVRHPGENP1UCI | 2020-06-24 | 2022-06-24
0018791 | 0025624-00 | Termómetros, Electrónicos, Infrarrojos, para Piel | JUMPER | JPD-FR202 | (21)8725-FR-202395901 | AHVRHPGENP1UCI | 2020-06-24 | 2022-06-24
0018792 | 0025625-00 | Termómetros, Electrónicos, Infrarrojos, para Piel | JUMPER | JPD-FR202 | (21)8725FR202395887 | AHVRHPGENP1UCI | 2020-06-24 | 2022-06-24
0018793 | 0025626-00 | Termómetros, Electrónicos, Infrarrojos, para Piel | JUMPER | JPD-FR202 | (21)8725-FR-202395900 | AHVRHPGENP1UCI | 2020-06-24 | 2022-06-24
0010599 | 0016665 | Tijeras, Quirúrgicas, para Laparoscopía | R.WOLF | MOD.8393.0003 | S/N | AHVRAXANPP1DD18 | 2014-11-10 | 2015-11-10
0004027 | 0014437 | Tinciones de Portaobjetos | FRANCISCO SORIA MELGUIZO | MULTISTAINER 1/5 | S-1013 | AHVRAXLABP2LER | 2000-01-01 | 2017-05-20
0007970 | 0005048 | Tinciones de Portaobjetos | LEICA MICROSISTEMAS | AUTOSTAINER XL | ZVR-3 | AHVRAXANPP1DD19 | 2000-02-01 | 2002-02-01
0007971 | 0008720 | Tinciones de Portaobjetos | LEICA MICROSISTEMAS | AUTOSTAINER XL | 1195 | AHVRAXANPP1DD19 | 2006-01-01 | 2008-01-01
0008133 | 0 | Tinciones de Portaobjetos | VENTANA MEDICAL SYSTEMS | BENCHMARK GX | 832253 | AHVRAXANPP1LHI | 2012-01-01 | 2017-06-15
0010573 | 0020695-01 | Tinciones de Portaobjetos | VENTANA MEDICAL SYSTEMS | BENCHMARK SPECIAL STAINS | 5111032 | AHVRAXANPP1DD19 | 2015-11-13 | 2017-11-13
0010575 | 0020695-02 | Tinciones de Portaobjetos | VENTANA MEDICAL SYSTEMS | BENCHMARK SPECIAL STAINS | 5111002 | AHVRAXANPP1DD19 | 2016-11-13 | 2018-11-13
0006175 | 0016907 | Ventiladores, Presión Positiva no Invasivos | PHILIPS | RESPITRONICS V60 | 100114045 | AHVRHPINFP1CUCIAL1 | 2014-06-08 | 2016-01-01 | SI
0006255 | 0016905 | Ventiladores, Presión Positiva no Invasivos | RESPIRONICS. INC | BIPAP V60 | 100114049 | AHVRHPINFP1CUCIAL1 | 2015-01-23 | 2017-01-23 | SI
0010577 | 0020695-03 | Tinciones de Portaobjetos | VENTANA MEDICAL SYSTEMS | BENCHMARK SPECIAL STAINS | 5111001 | AHVRAXANPP1DD19 | 2016-11-13 | 2018-11-13
0006265 | 0016906 | Ventiladores, Presión Positiva no Invasivos | PHILIPS | RESPITRONICS V60 | 100114048 | AHVRHPINFP1CUCICR4B33 | 2015-01-26 | 2017-01-26 | SI
0010517 | 0 | Tinciones de Portaobjetos, para Inmunohistoquímica | DAKO DIAGNOSTICS | DAKO OMNIS | 1311004353 | AHVRAXANPP1DD25 | 2015-01-01 | 2016-01-01
0006683-00 | 0006683 | Tonómetros Oftálmicos | CLEMENT CLARKE | TONOMETRO CLEMENT CLARKE | 2001-SNT-4720 | AHVRCEFLEP2IOFT205 | 2010-01-01 | 2011-01-01
0008652-00 | 0008652 | Tonómetros Oftálmicos | CLEMENT CLARKE | TONOMETRO CLEMENT CLARKE | 2000-SNT-3371 | AHVRCEFLEP2IOFT205 | 2016-07-04 | 2017-07-04
0008814-00 | 0008814 | Tonómetros Oftálmicos | CLEMENT CLARKE | TONOMETRO CLEMENT CLARKE | 3610524 | AHVRCEDTOP3332 | 2010-01-01 | 2012-01-01
0027521 | 0027521-00 | Tonómetros Oftálmicos | TOPCON | CT-1P | 2830724 | AHVRCEDTOP3IOFT | 2015-04-16 | 2017-04-16
00019229-00 | 00019229 | Tonómetros Oftálmicos, Aplanación | PERKINS | MK2 | 18208 | AHVRCEDTOP3336 | 2012-10-09 | 2014-01-01
0002275-00 | 0002275 | Tonómetros Oftálmicos, Aplanación | PERKINS | MK2 | 3614296 | AHVRHPGENP8DOC | 2014-02-10 | 2016-01-01
0002359-00 | 0002359 | Tonómetros Oftálmicos, Aplanación | PERKINS | MK2 | 3607488 | AHVRHPGENP8DOC | 2012-10-09 | 2014-01-01
0005301-00 | 0005301 | Tonómetros Oftálmicos, Aplanación | PERKINS | MK2 | 2000-snt-2955 | AHVRCEDTOP3IOFT340 | 2010-10-26 | 2012-01-01
0005815-00 | 0005815 | Tonómetros Oftálmicos, Aplanación | PERKINS | MK2 | 3604743 | AHVRCEFLEP2I05 | 2005-01-01 | 2007-01-01
0006626-00 | 0006626 | Tonómetros Oftálmicos, Aplanación | PERKINS | MK2 | 3611110 | AHVRCEDTOP3334 | 2005-02-22 | 2007-01-01
0017890 | 0024972-00 | Ventiladores, Presión Positiva no Invasivos | ACUTRONIC | OMNIOX NIV | HFT-500-PA-1-F-00140 | AHVRHPGENP6CSUP | 2020-03-16 | 2022-03-16 | SI
0021937-00 | 0021937-00 | Ventiladores, Presión Positiva no Invasivos | PHILIPS | TRILOGY 100 | TV11609276B | AHVRHPGENP7NRESFUN | 2018-04-11 | 2019-04-11 | SI
0023089 | 0023089-00 | Ventiladores, Presión Positiva no Invasivos | PHILIPS | RESPITRONICS V60 | 100247407 | AHVRHPGENS1 | 2021-04-26 | 2021-01-15 | SI
0028038 | 0028038-00 | Ventiladores, Presión Positiva no Invasivos | ACUTRONIC | FABIAN +NCPAP | AN-04494 | AHVRHPMUJP1CAL | 2021-02-14 | 2023-02-14 | SI
0018158 | 0025205-00 | Ventiladores, Transportación | HERSILL, S.L | VITAE 40 | 52632-0078 | AHVRHPRTRP1C | 2020-05-08 | 2022-04-30
0018159 | 0025206-00 | Ventiladores, Transportación | HERSILL, S.L | VITAE 40 | 52632-0075 | AHVRHPGENP1 | 2020-05-08 | 2022-04-30
0018875 | 0025671-00 | Ventiladores, Transportación | HERSILL, S.L | VITAE 40 | 52887-0218 | AHVRHPGENSSCURG | 2020-07-07 | 2023-05-28
0018876 | 0025672-00 | Ventiladores, Transportación | HERSILL, S.L | VITAE 40 | 52887-0207 | AHVRHPRTRSSDURG | 2020-07-07 | 2023-05-28
0008444-00 | 0008444 | Tonómetros Oftálmicos, Aplanación | PERKINS | MK2 | 9498 | AHVRCEDTOP3332 | 2005-02-22 | 2007-01-01
0008445-00 | 0008445 | Tonómetros Oftálmicos, Aplanación | PERKINS | MK2 | 9497 | AHVRCEDTOP3334 | 2005-02-22 | 2007-01-01
0008447-00 | 0008447 | Tonómetros Oftálmicos, Aplanación | PERKINS | MK2 | 9917 | AHVRCEDTOP3332 | 2012-10-09 | 2014-01-01
0018877 | 0025673-00 | Ventiladores, Transportación | HERSILL, S.L | VITAE 40 | 52887-0222 | AHVRHPRTRP1CDEQ | 2020-07-07 | 2023-05-28
0018878 | 0025674-00 | Ventiladores, Transportación | HERSILL, S.L | VITAE 40 | 52763-0065 | AHVRCEREYP1C | 2020-07-07 | 2024-06-04
0008448-00 | 0008448 | Tonómetros Oftálmicos, Aplanación | PERKINS | MK2 | T9918 | AHVRHPDQIP2CO2 | 2005-02-01 | 2007-01-01
0008449-00 | 0008449 | Tonómetros Oftálmicos, Aplanación | PERKINS | MK2 | 9921 | AHVRCEDTOP3334 | 2012-10-09 | 2014-01-01
0008768-00 | 0008768 | Tonómetros Oftálmicos, Aplanación | PERKINS | MK2 | 199-T-1124 | AHVRCEFLEP2D04 | 2012-10-09 | 2014-01-01
0009163-00 | 0009163 | Tonómetros Oftálmicos, Aplanación | PERKINS | MK2 | T-14953 | AHVRHPDQIP2CO2 | 2005-02-01 | 2007-01-01
0009304-00 | 0009304 | Tonómetros Oftálmicos, Aplanación | PERKINS | MK2 | 3604408 | AHVRHPINFP0IO2 | 2000-06-08 | 2001-06-08
0010896-00 | 0010896 | Tonómetros Oftálmicos, Aplanación | PERKINS | MK2 | 6079 | AHVRHPDQIP2CO2 | 2005-02-01 | 2007-01-01
0011048-00 | 0011048-00 | Tonómetros Oftálmicos, Aplanación | PERKINS | MK2 | 3601740 | AHVRCEDTOP3342 | 2012-05-15 | 2014-05-15
0011285-00 | 0011285 | Tonómetros Oftálmicos, Aplanación | PERKINS | MK2 | 999t2590 | AHVRHPDQIP2CO2 | 2005-02-01 | 2007-02-01
0011638 | 0015542 | Tonómetros Oftálmicos, Aplanación | PERKINS | MK2 | T13224 | AHVRCEFLEP2IOFT201 | 2000-01-01 | 2002-02-01
0013172-00 | 0013172 | Tonómetros Oftálmicos, Aplanación | PERKINS | MK2 | T 9333 | AHVRCEFLEP2I11 | 2000-01-01 | 2002-02-01
0015503-00 | 0015503 | Tonómetros Oftálmicos, Aplanación | PERKINS | MK2 | 19093 | AHVRCEFLEP2IOFT207 | 2005-01-01 | 2007-01-01
0019353-00 | 19353 | Tonómetros Oftálmicos, Aplanación | PERKINS | MK2 | sn | AHVRHPGENP8DOC | 2012-10-09 | 2014-01-01
0020140-00 | 0020140-00 | Tonómetros Oftálmicos, Aplanación | PERKINS | MK2 | 4524 | AHVRCEFLEP2IOFT203 | 2001-02-01 | 2003-02-01
0021203-00 | 0021203-00 | Tonómetros Oftálmicos, Aplanación | PERKINS | MK2 | 22421 | AHVRCEDTOP3344 | 2017-11-23 | 2019-11-23
0021288-00 | 0021288 | Tonómetros Oftálmicos, Aplanación | PERKINS | MK2 | 22387 | AHVRCEDTOP3334 | 2017-11-23 | 2019-11-23
0021496-00 | 0021496-00 | Tonómetros Oftálmicos, Aplanación | PERKINS | MK2 | 22487 | AHVRCEFLEP2IOFT205 | 2017-12-21 | 2019-12-21
0021497-00 | 0021497-00 | Tonómetros Oftálmicos, Aplanación | PERKINS | MK2 | 22486 | AHVRCEDTOP3334 | 2017-12-21 | 2019-12-21
0018879 | 0025675-00 | Ventiladores, Transportación | HERSILL, S.L | VITAE 40 | 52674-0199 | AHVRCEREYP1C | 2020-07-07 | 2024-06-04
0021987-00 | 0021987-00 | Tonómetros Oftálmicos, Aplanación | PERKINS | MK2 | T22559 | AHVRHPINFP0IO1 | 2018-04-16 | 2020-04-16
0023661-00 | 0023661 | Tonómetros Oftálmicos, Aplanación | PERKINS | MK2 | 3609039 | AHVRHPINFP0IO2 | 2000-01-01 | 2002-02-01
0003776 | 0008848 | Torniquetes | VBM | TORNIQUETE 2500 | 0601-2583/ELC | AHVRHPRTRP3SY3 | 2006-05-12 | 2008-05-12
0006563 | 0 | Torniquetes | VBM | TORNIQUETE 2500 | 0303-2-585 | AHVRHPINFP1AQ4 | 2005-06-09 | 2017-06-09
0007459-00 | 0007459-00 | Torniquetes | VBM | TORNIQUETE 2500 | 0311-2-5645 | AHVRHPRTRSSIOBSCONCUR | 2003-12-05 | 2005-12-05
0002687 | 0006722 | Torniquetes, Neumáticos | VBM | TORNIQUETE 4500 | 9906-45264/ELC | AHVRHPRTRP5CQUI501 | 1998-01-01 | 1999-01-01
0003710 | 0003869 | Torniquetes, Neumáticos | VBM | TORNIQUETE 4500 | 0003-45297/ELV | AHVRHPRTRP4CQUI402 | 2005-01-01 | 2007-01-01
0006939-00 | 0006939-00 | Torniquetes, Neumáticos | VBM | TORNIQUETE 2800 | 0200-28311 | AHVRHPDQIP1PQ4 | 2005-01-01 | 2007-01-01
0006999 | 0 | Torniquetes, Neumáticos | VBM | TORNIQUETE 5000 | 9402-5017/elc | AHVRHPRTRP5501 | 2012-01-01 | 2019-05-25
0007165-00 | 0007165-00 | Torniquetes, Neumáticos | VBM | 2X500 | 0303-2-5585 | AHVRHPINFP1AQ4 | 2011-07-10 | 2013-01-10
0008847-00 | 0008847-00 | Torniquetes, Neumáticos | VBM | TOURNIQUET 4500 | 0605-25881/ELC | AHVRHPRTRP3IAMPALM | 2006-05-12 | 2008-05-12
0010740-00 | 0010740-00 | Torniquetes, Neumáticos | CEIMSA | HCM 700A | 0102-105559-0010 | AHVRHPDQIP1PAA | 2005-01-01 | 2017-06-15
0016969 | 0024202-00 | Torniquetes, Neumáticos | STRYKER | SMARTPUMP | 1916917653 | AHVRHPRTRP3301 | 2019-10-09 | 2021-09-30
0018880 | 0025676-00 | Ventiladores, Transportación | HERSILL, S.L | VITAE 40 | 52887-0231 | AHVRHPINFSSCCUR | 2020-07-07 | 2022-07-07
0019719 | 0026253-00 | Ventiladores, Transportación | HERSILL, S.L | VITAE 40 | 52646-0348 | AHVRHPGENP1CUCI | 2020-11-17 | 2022-11-17
0017860 | 0024935-00 | Torniquetes, Neumáticos | STRYKER | SMARTPUMP | 1916917523 | AHVRHPRTRSSDURGQUI103 | 2020-03-09 | 2022-02-24
0019146-00 | 0019146-00 | Torniquetes, Neumáticos | VBM | TORNIQUETE 9000 | 1504-TD00-0060 | AHVRHPINFP1AQ1 | 2015-12-17 | 2017-12-17
0019416-00 | 0019416-00 | Torniquetes, Neumáticos | VBM | TORNIQUETE 5000 | 1607-TE01-012Y | AHVRHPRTRSSDURGQUI101 | 2016-09-20 | 2018-09-20
0020634-00 | 0020634-00 | Torniquetes, Neumáticos | VBM | 2X500 | 000000000000000014 | AHVRHPRTRP4CQUI403 | 2017-07-17 | 2019-07-17
0019720 | 0026254-00 | Ventiladores, Transportación | HERSILL, S.L | VITAE 40 | 52644-0309 | AHVRHPGENP1CUCI | 2020-11-17 | 2022-11-17
0019721 | 0026255-00 | Ventiladores, Transportación | HERSILL, S.L | VITAE 40 | 52646-0351 | AHVRHPRTRP0C | 2020-11-17 | 2022-11-17
0020826 | 0024203-00 | Torniquetes, Neumáticos | STRYKER | SMARTPUMP | 1917817913 | AHVRHPRTRP4401 | 2019-10-09 | 2021-09-30
0021207-00 | 0021207-00 | Torniquetes, Neumáticos | VBM | TORNIQUETE 5000 | 000000000000000002 | AHVRHPRTRP3CQUI301 | 2017-11-17 | 2019-11-17
0028540-00 | 0028540-00 | Torniquetes, Neumáticos | STRYKER | SMARTPUMP | 2127321103 | AHVRHPRTRP5503 | 2021-10-01 | 2023-10-01
0008180 | 0016927-03 | Transductores | PHILIPS | M2734B | DE-43149874 | AHVRHPMUJP0CO1 | 2016-11-21 | 2018-11-21
0008182 | 0005537-18 | Transductores | PHILIPS | M2735A | DE-52520823 | AHVRHPMUJP0CC1 | 2016-11-16 | 2018-11-16
0019722 | 0026256-00 | Ventiladores, Transportación | HERSILL, S.L | VITAE 40 | 52674-0040 | AHVRHPGENP2QU1 | 2020-11-17 | 2022-11-17
0008789-15 | 0008789-15 | Transductores | PHILIPS | M2736A IP68 | DE01819870 | AHVRHPMUJP0CC1 | 2014-09-09 | 2016-01-01
0010107 | 0002962-02 | Transductores | PHILIPS | M2736A IP68 | DE-01816763 | AHVRHPMUJP0CA1 | 2016-02-25 | 2017-02-25
0011049 | 0005537-15 | Transductores | PHILIPS | M2735A | DE-52513045 | AHVRHPMUJP0COB | 2013-02-14 | 2015-01-01
0011060 | 0010580-05 | Transductores | PHILIPS | M2736A IP68 | DE1808982 | AHVRHPMUJP0CMO | 2016-11-21 | 2018-11-21
0011178 | 0010575-03 | Transductores | PHILIPS | M2736A IP68 | DE01841388 | AHVRHPMUJP0CC1 | 2014-09-03 | 2016-01-01
0011387 | 0010575-05 | Transductores | PHILIPS | M2736A IP68 | DE01828565 | AHVRHPMUJP0CMO | 2017-04-26 | 2019-04-26
0011403 | 0008789-09 | Transductores | PHILIPS | M2735A | DE-52515719 | AHVRHPMUJP0CMO | 2016-12-27 | 2018-12-27
0011452 | 0017119-02 | Transductores | PHILIPS | M2736A IP68 | DE43397172 | AHVRHPMUJP0CMO | 2015-06-08 | 2017-06-08
0011467 | 0010576-04 | Transductores | PHILIPS | M2736A IP68 | DE-01835995 | AHVRHPMUJP0COB | 2010-05-11 | 2012-01-01
0015755 | 0017119-09 | Transductores | PHILIPS | M2734B | DE43158338 | AHVRHPMUJP0DDIL | 2018-12-18 | 2020-12-18
0015986 | 0016738-06 | Transductores | PHILIPS | M2736A IP68 | DE433E5368 | AHVRHPMUJP0CMO | 2019-02-05 | 2021-02-05
0015987 | 0009759-17 | Transductores | PHILIPS | M2736A IP68 | DE433E5358 | AHVRHPMUJP0CMO | 2019-02-05 | 2021-02-05
0016118 | 0016928-03 | Transductores | PHILIPS | M2734B | DE431700113 | AHVRHPMUJSSE05 | 2019-02-26 | 2021-02-26
0016255 | 0017120-02 | Transductores | PHILIPS | M2736A IP68 | DE-43397162 | AHVRHPMUJP0CC1 | 2011-05-01 | 2013-05-01
0016302 | 0017101-01 | Transductores | PHILIPS | M2736A IP68 | DE43396949 | AHVRHPMUJP0CC1 | 2015-01-01 | 2017-06-05
0016303 | 0010576-06 | Transductores | PHILIPS | M2736A IP68 | DE01823542 | AHVRHPMUJP0CMO | 2017-06-07 | 2019-06-07
0016618 | 0017101-06 | Transductores | PHILIPS | M2734B | DE43160986 | AHVRHPMUJP0CP1 | 2019-06-17 | 2021-06-17
0016650 | 0017119-04 | Transductores | PHILIPS | M2736A IP68 | DE433A4340 | AHVRHPMUJP0CC1 | 2015-06-08 | 2017-06-08
0016739-09 | 0016739-09 | Transductores | PHILIPS | M2734B | DE43141812 | AHVRHPMUJP0DDIL | 2014-02-06 | 2016-02-06
0016790 | 0008789-18 | Transductores | PHILIPS | M2736A IP68 | DE01853277 | AHVRHPMUJP1CPARMON | 2019-07-15 | 2021-07-15
0017119-02 | 0017119 | Transductores | PHILIPS | M2736A IP68 | 43397172 | AHVRHPMUJP0CMO | 2015-06-08 | 2017-06-08
0017312 | 0024648-00 | Transductores | PHILIPS | M2736A IP68 | DE01830215 | AHVRHPMUJP0CC1 | 2020-01-09 | 2023-01-07
0017326 | 0024095-01 | Transductores | PHILIPS | MOD.867246 | DE67501661 | AHVRHPMUJP0CPAR | 2019-08-20 | 2021-08-20
0017327 | 0024095-02 | Transductores | PHILIPS | MOD.867248 | DE-67801218 | AHVRHPMUJP0CPAR | 2019-08-20 | 2021-08-20
0017602 | 0017119-10 | Transductores | PHILIPS | M2734B | DE43158338 | AHVRHPMUJP0DDIL | 2020-01-15 | 2022-01-09
0017629 | 0016738-07 | Transductores | PHILIPS | M2736A IP68 | DE-01854958 | AHVRHPMUJP0CPAR | 2020-01-24 | 2022-01-20
0017630 | 0017120-05 | Transductores | PHILIPS | M2734B | DE-01806370 | AHVRHPMUJP0CPAR | 2020-01-24 | 2022-01-16
0017637 | 0017100-08 | Transductores | PHILIPS | M2736A IP68 | DE-01807812 | AHVRHPMUJP0CPAR | 2020-01-24 | 2022-01-20
0017732 | 0024725-02 | Transductores | PHILIPS | MOD.867246 | DE-67504940 | AHVRHPMUJP0CP1 | 2020-01-20 | 2022-09-26
0017788 | 0017119-11 | Transductores | PHILIPS | M2735A | DE-43226393 | AHVRHPMUJP0CC1 | 2020-02-14 | 2022-02-14
0017796 | 0010573-04 | Transductores | PHILIPS | M2735A | DE-43222028 | AHVRHPMUJP0CC1 | 2020-02-18 | 2022-02-18
0017797 | 0017118-06 | Transductores | PHILIPS | M2736A IP68 | DE-01849228 | AHVRHPMUJP0CC1 | 2020-02-21 | 2022-01-31
0017810 | 0016739-10 | Transductores | PHILIPS | M2736A IP68 | DE-43390611 | AHVRHPMUJP0CC1 | 2020-02-24 | 2022-02-06
0017997 | 0010578-02 | Transductores | PHILIPS | M2736A IP68 | DE-01875163 | AHVRHPMUJP0CPAR | 2020-04-01 | 2022-03-31
0018135 | 0010571-05 | Transductores | PHILIPS | M2735A | DE-43221097 | AHVRHPMUJP0CMO | 2020-04-22 | 2022-04-21
0018137 | 0016930-03 | Transductores | PHILIPS | M2736A IP68 | DE-01865518 | AHVRHPMUJP0CC1 | 2020-04-22 | 2022-04-21
0018179 | 0010576-08 | Transductores | PHILIPS | M2734B | DE-43180858 | AHVRHPMUJP0MON | 2020-05-13 | 2022-05-11
0018186 | 0010574-11 | Transductores | PHILIPS | M2736A IP68 | DE-01876970 | AHVRHPMUJP1CPARMON | 2020-05-25 | 2022-05-19
0018253 | 0017101-08 | Transductores | PHILIPS | M2734B | DE-01805684 | AHVRHPMUJP0CC1 | 2020-06-01 | 2022-05-29
0018281 | 0021581-03 | Transductores | PHILIPS | M2734B | DE43141913 | AHVRHPMUJP0COB | 2020-06-05 | 2022-05-22
0018292 | 0016737-06 | Transductores | PHILIPS | M2734B | DE-01821059 | AHVRHPMUJP0CA1 | 2020-06-09 | 2022-06-05
0018568 | 0010576-07 | Transductores | PHILIPS | M2734B | DE-53106270 | AHVRHPMUJP0MON | 2016-03-07 | 2018-03-07
0018759 | 0009759-18 | Transductores | PHILIPS | M2736A IP68 | DE01864030 | AHVRHPMUJP0CA1 | 2020-06-18 | 2022-06-10
0018847 | 0024571-01 | Transductores | PHILIPS | M2736A IP68 | DE-01856168 | AHVRHPMUJP0CA1 | 2019-12-12 | 2021-12-12
0018951 | 0024095-03 | Transductores | PHILIPS | M2736A IP68 | DE-01873865 | AHVRHPMUJP0CPAR | 2020-08-19 | 2022-08-17
0018952 | 0024095-04 | Transductores | PHILIPS | M2736A IP68 | DE-01878362 | AHVRHPMUJP0CPAR | 2020-08-19 | 2022-08-17
0018962 | 0016927-04 | Transductores | PHILIPS | M2734A | DE43227157 | AHVRHPMUJP0CO1 | 2016-11-21 | 2022-08-20
0018992 | 0005537-19 | Transductores | PHILIPS | M2735A | DE-43230756 | AHVRHPMUJP0COB | 2020-08-31 | 2022-08-26
0019035 | 0016739-07 | Transductores | PHILIPS | M2736A IP68 | DE433B2927 | AHVRHPMUJP0CMO | 2016-11-21 | 2018-11-21
0019066 | 0017119-05 | Transductores | PHILIPS | M2735A | DE-43223624 | AHVRHPMUJP0DDIL | 2015-12-09 | 2017-12-09
0019104 | 0017119-14 | Transductores | PHILIPS | M2735A | ED-43230753 | AHVRHPMUJP0DDIL | 2020-09-14 | 2022-09-10
0019105 | 0024571-03 | Transductores | PHILIPS | M2736A IP68 | DE-01875740 | AHVRHPMUJP0CA1 | 2020-09-14 | 2022-09-11
0019295 | 0025961-00 | Transductores | PHILIPS | M2736A IP68 | DE-01807833 | AHVRHPMUJP0CMO | 2020-09-24 | 2022-09-23
0019515 | 0017120-06 | Transductores | PHILIPS | M2736A IP68 | DE-01864557 | AHVRHPMUJP0CPAR | 2020-10-30 | 2022-10-21
0019758 | 0010575-06 | Transductores | PHILIPS | M2736A IP68 | DE-01828703 | AHVRHPMUJP0CMO | 2020-11-13 | 2022-11-13
0019761 | 0016739-11 | Transductores | PHILIPS | M2734B | DE-43161972 | AHVRHPMUJP0CPAR | 2020-11-16 | 2022-11-12
0020095 | 0010574-12 | Transductores | PHILIPS | M2735A | DE-43229943 | AHVRHPMUJP0CC1 | 2021-01-07 | 2022-12-18
0020851 | 0026962-00 | Transductores | PHILIPS | M2736A IP68 | DE01880312 | AHVRHPMUJP0CMO | 2019-02-05 | 2023-01-27
0021582-01 | 0021582-01 | Transductores | PHILIPS | M2734B | DE43156141 | AHVRHPMUJP0COB | 2018-01-18 | 2019-01-18
0027268 | 0027268-00 | Transductores | PHILIPS | M2735A | DE-43227880 | AHVRHPMUJP0CC1 | 2021-03-02 | 2022-03-02
0027269-00 | 0027269-00 | Transductores | PHILIPS | M2736A IP68 | DE-01883013 | AHVRHPMUJP0CMO | 2021-03-02 | 2022-03-02
0027270 | 0027270-00 | Transductores | PHILIPS | M2736A IP68 | DE-01820258 | AHVRHPMUJP0CC1 | 2021-01-18 | 2022-01-18
0027271 | 0027271-00 | Transductores | PHILIPS | M2736A IP68 | DE-01847660 | AHVRHPMUJP0CPAR | 2021-03-03 | 2023-02-24
0027283 | 0027283-00 | Transductores | PHILIPS | M2734B | DE-43126300 | AHVRHPMUJP0CC1 | 2021-03-03 | 2023-03-01
0027285 | 0027285-00 | Transductores | PHILIPS | M2735A | DE-43227290 | AHVRHPMUJP0CC1 | 2021-03-12 | 2023-03-10
0019723 | 0026258-00 | Ventiladores, Transportación | HERSILL, S.L | VITAE 40 | 52644-0245 | AHVRHPGENP1CUCI | 2020-11-17 | 2022-11-17
0019724 | 0026259-00 | Ventiladores, Transportación | HERSILL, S.L | VITAE 40 | 52674-0097 | AHVRHPGENP1CUCI | 2020-11-17 | 2022-11-17
0027305 | 0027350-00 | Transductores | PHILIPS | M2735A | DE-43229628 | AHVRHPMUJP0CA4 | 2021-03-12 | 2023-03-12
0027366 | 0027366-00 | Transductores | PHILIPS | M2736A IP68 | DE-01831898 | AHVRHPMUJP0CA1 | 2021-03-26 | 2023-03-25
0027513 | 0027513-00 | Transductores | PHILIPS | M2736A IP68 | DE-01813145 | AHVRHPMUJP0CC1 | 2021-04-20 | 2023-04-19
0027518 | 0027518-00 | Transductores | PHILIPS | M2735A | DE-43231923 | AHVRHPMUJP0CP1 | 2021-04-28 | 2023-04-16
0027575-00 | 0027575-00 | Transductores | PHILIPS | M2735A | DE-43227455 | AHVRHPMUJP0CMO | 2021-05-06 | 2022-05-06
0027585 | 0027585-00 | Transductores | PHILIPS | M2736A IP68 | DE-01879908 | AHVRHPMUJP0CP1 | 2021-05-19 | 2023-05-12
0027715 | 0027715-00 | Transductores | PHILIPS | M2736A IP68 | DE-01878824 | AHVRHPMUJP0CP1 | 2021-05-19 | 2023-05-12
0027803 | 0027803-00 | Transductores | PHILIPS | M2736A IP68 | DE-01886226 | AHVRHPMUJP0COB | 2021-05-28 | 2023-05-26
0027834 | 0027834-00 | Transductores | PHILIPS | M2736A IP68 | DE-01857757 | AHVRHPMUJP0DDIL | 2021-06-01 | 2023-05-27
0027835 | 0027835-00 | Transductores | PHILIPS | M2735A | DE-43231951 | AHVRHPMUJP0CP1 | 2021-06-01 | 2023-05-28
0027982-00 | 0027982-00 | Transductores | PHILIPS | MOD.867246 | DE-66118665 | AHVRHPMUJP0CPAR | 2021-06-30 | 2023-06-25
0027988 | 0027988 | Transductores | PHILIPS | M2736A IP68 | DE-67902691 | AHVRHPMUJP0CPAR | 2021-08-13 | 2023-08-13
0028271 | 0028271 | Transductores | PHILIPS | MOD.867245 | DE-67902674 | AHVRHPMUJP0CP1 | 2021-08-27 | 2023-08-27
0028273 | 0028273-00 | Transductores | PHILIPS | M2736A IP68 | DE433B2458 | AHVRHPMUJP0CPAROBS | 2021-09-02 | 2023-08-30
0028274 | 0028274-00 | Transductores | PHILIPS | M2736A IP68 | DE433C9333 | AHVRHPMUJP0CPAR | 2021-09-02 | 2023-08-30
0028481-00 | 0028481-00 | Transductores | PHILIPS | M2734B | DE67514133 | AHVRHPMUJP0CPAR | 2021-09-16 | 2023-09-16
0028482-00 | 0028482-00 | Transductores | PHILIPS | M2734B | DE67514136 | AHVRHPMUJP0CPAR | 2021-09-16 | 2023-09-16
0028483-00 | 0028483-00 | Transductores | PHILIPS | M2734B | DE67902734 | AHVRHPMUJP0CPAR | 2021-09-16 | 2023-09-16
0028556-00 | 0028556-00 | Transductores | PHILIPS | M2735A | DE67515016 | AHVRHPMUJP0DDIL | 2021-10-05 | 2023-10-05
0028758-00 | 0028758-00 | Transductores | PHILIPS | M2734B | DE-43136670 | AHVRHPMUJP0CA1 | 2017-04-14 | 2019-04-14
0028878-00 | 0028878-00 | Transductores | PHILIPS | M2736A IP68 | DE67516207 | AHVRHPMUJP0CC1 | 2021-12-30 | 2023-12-30
0028889-00 | 0028889-00 | Transductores | PHILIPS | M2736A IP68 | DE67516242 | AHVRHPMUJP0DDIL | 2021-12-30 | 2023-12-30
0029231-00 | 0029231-00 | Transductores | PHILIPS | MOD.867245 | DE67403900 | AHVRHPMUJP0CPAR | 2022-02-21 | 2024-02-21
0029232-00 | 0029232-00 | Transductores | PHILIPS | MOD.867246 | DE67515576 | AHVRHPMUJP0CPAR | 2022-02-21 | 2024-02-21
0001525 | 0004114 | Transiluminadores | UVP | TM-40 | CA-91778-USA | AHVRAXLABP5HMA | 2000-01-01 | 2017-05-14
0002513 | 0008882 | Transiluminadores | VILBER LOURMAT | TFX-20C | S/N | AHVRAXLABP3HLA | 2000-01-01 | 2017-05-19
0003958 | 0 | Transiluminadores | BIO-RAD LABORATORIES | UNIVERSAL HOOD 2 | 7L1BR05349 | AHVRHPMUJP2DL1 | 2010-01-01 | 2017-06-05
0004908 | 0014508 | Transiluminadores | VILBER LOURMAT | ETX-F26.M | 11 103208 | AHVRHPMUJP2DL1 | 2012-01-01 | 2014-01-01
0005017 | 0007846 | Transiluminadores | VISION SCIENCES INC | TFX - 20M | V01 7044 | AHVRHPMUJP4CL4 | 2000-01-01 | 2002-01-01
0010438 | 0010438 | Transiluminadores | VILBER LOURMAT | ETX-F26.M | 0412386 | AHVRAXLABP2DIBI | 2012-01-01 | 2014-01-01
0011446 | 0004794 | Transiluminadores | VISION SCIENCES INC | TFX - 20M | S/N | AHVRAXANPP1D294 | 2013-06-01 | 2014-06-01
0016458 | 0023686-00 | Transiluminadores | VILBER LOURMAT | E-BOX | 19200106 | AHVRAXLABP3I | 2019-05-03 | 2021-03-13
0018467 | 0007376 | Transiluminadores | VISION SCIENCES INC | TFX - 20M | S/N | AHVRHPIBIS | 2013-06-01 | 2014-06-01
0018494 | 0004778 | Transiluminadores | VILBER LOURMAT | TFX-35 M | VR2612007 | AHVRHPGENS1ALE | 2010-04-22 | 2012-04-22
0019002 | 0025718-00 | Trituradoras para Huesos/Cartílagos/Fascia | MATACHANA | I-200 IN | S/N | AHVRAXANP | 2020-09-02 | 2022-09-02
0000613 | 0015612 | Unidades de Aféresis | FRESENIUS | ART IPX1 | 6-DTA-0126 | AHVRAXANPP0 | 2013-01-01 | 2015-01-01
0000624 | 0 | Unidades de Aféresis | HAEMONETICS UK LTD | MCS+ 9000 | 07A009 | AHVRAXANPP0 | 2009-01-01 | 2017-05-12
0006339 | 0017199-00 | Unidades de Aféresis, Terapéuticas | FRESENIUS KABI | AMICUS | 2739 | AHVRHPGENP0HDO | 2015-07-07 | 2016-07-07
0010980-00 | 0010980-00 | Unidades de Autotransfusión | HAEMONETICS UK LTD | ORTHOPAT | 03323T | AHVRHPRTRP3IAMPALM | 2009-02-24 | 2011-02-24
0008933 | 0 | Unidades de Destilación | SCICAN | AQUASTAT | 007582 | AHVRHPGENP3AQ2 | 2015-08-06 | 2016-08-06
0006167 | 0003759 | Unidades de Fototerapia | QUARTZ | 4004/2N | 7111018 | AHVRHPINFP2IUC | 1975-06-08 | 1977-06-08
0006389 | 0003750 | Unidades de Fototerapia | QUARTZ | 4004/2N | 7100994 | AHVRHPINFP1CBLQBX1 | 1977-01-01 | 1979-01-01
0006580 | 0 | Unidades de Fototerapia | QUARTZ | 4004/2N | 710-0996 | AHVRHPINFP1CBLQBX1 | 1980-02-01 | 2017-06-08
0007107 | 0 | Unidades de Fototerapia | GALDERMA | AKTILITE CL 128 | 1560 | AHVRCEDTOP3IRED311 | 2004-06-10 | 2017-06-10
0012537 | 0007024 | Unidades de Fototerapia | DRÄGER | PHOTO-THERAPY 4000 | ARSM-0013 | AHVRHPMUJP3CAL | 2006-06-01 | 2008-01-01
0014603 | 0007020 | Unidades de Fototerapia | DRÄGER | PHOTO-THERAPY 4000 | ARSM-0016 | AHVRHPMUJP1IAG | 2006-01-01 | 2017-06-02
0022928-00 | 0022928-00 | Unidades de Fototerapia, Infrarrojas | MIMSAL | LS INFRA 250 | G-0130F | AHVRHPRTRSTCNEU | 2018-11-21 | 2020-11-21
0019726 | 0026257-00 | Ventiladores, Transportación | HERSILL, S.L | VITAE 40 | 52644-0276 | AHVRHPGENP2QU2 | 2020-11-17 | 2022-11-17
0005118 | 0003854 | Unidades de Fototerapia, Luz Visible, para Hiperbilirrubinemia | DATEX-OHMEDA | BILIBLANKET | 6600-0532-803 | AHVRHPMUJP1IAG | 2005-04-01 | 2007-04-01
0011685 | 0018259 | Unidades de Fototerapia, Ultravioleta | SCHULZE BOHM | MEDISUN HF-16 | LEDFV-004-008 | AHVRCEDTOP3IRED303 | 2015-07-14 | 2016-07-14
0017794 | 0024892-00 | Unidades de Fototerapia, Ultravioleta | AVEDRO | KXL SYSTEM | KXL-200117 | AHVRHPDQIP2PRQ | 2020-02-20 | 2022-02-19
0001649 | 0009378 | Unidades de Gasto Cardiaco | PULSION MEDICAL | PICCO 2 | G078500046 | AHVRHPGENP2SDE | 2009-12-09 | 2011-12-09 | SI
0013977 | 0011360 | Unidades de Gasto Cardiaco | PULSION MEDICAL | PICCO 2 | K078500474 | AHVRHPGENP5QU4 | 2011-01-01 | 2013-01-10 | SI
0015533-00 | 0015533-00 | Unidades de Gasto Cardiaco | PULSION MEDICAL | PICCO | J108500626 | AHVRHPGENP5QU2 | 2013-04-24 | 2015-04-24 | SI
0012739 | 0021185-00 | Unidades Descontaminación,por Remoción Física/Neutralización Química,Ultrasónico | STARLING | CD-4821 | 12150127691 | AHVRHPRTRSTP20 | 2017-11-14 | 2019-11-14
0020860-00 | 0020860-00 | Unidades Despeje Vías Respiratorias, Oscilación a Alta Frecuencia de la Pared To | HILL ROM | 104 | 42-02725 | AHVRHPGENSSFRE | 2018-04-04 | 2018-04-04
0004854-00 | 0004854-00 | Unidades Esterilizadoras | J.P.SELECTA, S.A. | AUTESTER E-DRY | 295144 | AHVRAXLABP2 | 1992-01-01 | 2017-05-20
0008413-00 | 0008413-00 | Unidades Esterilizadoras | J.P.SELECTA, S.A. | PRESOCLAVE 75 | 0465135 | AHVRAXLABP2 | 2000-01-01 | 2017-05-20
0008890-00 | 0008890-00 | Unidades Esterilizadoras | J.P.SELECTA, S.A. | PRESOCLAVE 30 | 0451333 | AHVRHPMUJP4DCE | 2004-11-15 | 2006-11-15
0004037-00 | 0004037-00 | Unidades Esterilizadoras, Calor Seco | J.P.SELECTA, S.A. | MOD.2006532 | 305631 | AHVRHPGENS1ALE | 2000-01-01 | 2000-01-01
0004789-00 | 0004789-00 | Unidades Esterilizadoras, Calor Seco | TS TAU ESTERIL | TAU ESTERIL 2000AUTOMATIC | 80007284 | AHVRAXANPP1D293 | 2000-01-01 | 2002-01-01
0008131 | 0004794 | Unidades Esterilizadoras, Calor Seco | TS TAU ESTERIL | TAU ESTERIL 2000AUTOMATIC | 8000360 | AHVRAXANPP1DD25 | 1995-01-01 | 1997-01-01
0012713 | 0021136-00 | Unidades Esterilizadoras, Calor Seco | TS TAU ESTERIL | TAU ESTERIL 2000AUTOMATIC | 38402 | AHVRAXDIA | 2005-11-20 | 2007-01-01
0000027 | 0 | Unidades Esterilizadoras, Vapor de Agua | MATACHANA | S1000 | SIN ESPECIFICAR | AHVRHPGENP6CEST | 2005-01-01 | 2017-06-18
0003895 | 0011552 | Unidades Esterilizadoras, Vapor de Agua | MATACHANA | M20-B | E-25524 | AHVRHPRTRP4A4C | 2009-12-17 | 2011-12-17
0006571-00 | 0006571-00 | Unidades Esterilizadoras, Vapor de Agua | MATACHANA | 21 EX | 30184 | AHVRHPGENP2PQC | 2008-01-01 | 2010-01-01
0007011-00 | 0007011-00 | Unidades Esterilizadoras, Vapor de Agua | SCICAN | STATIM 5000S | 7216-cf-0006 | AHVRHPGENP2A2C | 2012-01-01 | 2014-01-01
0009616 | 0002704 | Unidades Esterilizadoras, Vapor de Agua | ESCHMANN | SES 2000 | SCB8K1782 | AHVRHPRTRSTP24 | 2000-06-15 | 2002-06-08
0025156-00 | 0025156-00 | Ventiladores, Transportación | HERSILL, S.L | VITAE 40 | 52021-0174 | AHVRHPRTRP0CA1 | 2020-04-17 | 2022-04-17
0010285-00 | 0010285-00 | Unidades Esterilizadoras, Vapor de Agua | MATACHANA | 21 E | E-24929 | AHVRCEFLEP0D08 | 2008-01-01 | 2010-01-01
0010286-00 | 0010286-00 | Unidades Esterilizadoras, Vapor de Agua | MATACHANA | 21 E | E-24933 | AHVRCEFLEP3IIT | 2008-01-01 | 2009-01-01
0010287-00 | 0010287-00 | Unidades Esterilizadoras, Vapor de Agua | MATACHANA | 21 E | E-24932 | AHVRCEFLEP2IOFT209 | 2003-02-01 | 2005-02-01
0011721 | 0001857 | Unidades Esterilizadoras, Vapor de Agua | ESCHMANN | SES 2000 | SCB-8K-1800 | AHVRCEREYP3DYE2 | 2005-01-01 | 2006-01-01
0025157-00 | 0025157-00 | Ventiladores, Transportación | HERSILL, S.L | VITAE 40 | 52498-0186 | AHVRHPGENP1CUCI | 2020-04-17 | 2022-04-17
0015030-00 | 0015030-00 | Unidades Esterilizadoras, Vapor de Agua | SELECTA | 42136 | 0548765 | AHVRHPMUJP2DL1 | 2012-01-01 | 2017-06-05
0016745-00 | 0016745-00 | Unidades Esterilizadoras, Vapor de Agua | SCICAN | STATIM 2000S | 120114H00010 | AHVRHPRTRSTDCEXC27 | 2014-12-11 | 2016-12-11
0019487 | 0026117-00 | Unidades Esterilizadoras, Vapor de Agua | MATACHANA | M20-B PLUS | E-01266 | AHVRCEREYP4D414 | 2020-08-28 | 2020-08-28
0019488 | 0026116-00 | Unidades Esterilizadoras, Vapor de Agua | MATACHANA | M20-B PLUS | E-01265 | AHVRCEREYP3DYE1 | 2020-08-28 | 2020-08-28
0021906-00 | 0021906-00 | Unidades Esterilizadoras, Vapor de Agua | MATACHANA | M20-B | 133792 | AHVRHPRTRSSIOBSCONEME | 2018-04-03 | 2020-04-03
0002707-00 | 0002707-00 | Unidades Esterilizadoras, Vapor de Agua, de Mesa | SCICAN | STATIM | 215069B | AHVRHPRTRSTDCEXC27 | 1998-05-21 | 2000-05-21
0003950 | 0 | Unidades Esterilizadoras, Vapor de Agua, de Mesa | MIELE | E7883 | 51/74363933 | AHVRHPMUJP2DL1 | 2010-01-01 | 2011-01-01
0018587 | 0003998 | Unidades Esterilizadoras, Vapor de Agua, de Mesa | MELAG | A | 2079 | AHVRHPMUJP4CPA | 2018-05-11 | 2020-05-11
0002256 | 0021676 | Unidades Fluoroscópicas | INNO-TRAIN | FLUOVISTA | 32100021 | AHVRAXLABP3LPO | 2014-01-01 | 2017-05-20
0002318 | 0009662 | Unidades Fluoroscópicas | LUMINEX XMAP TECHN. | GEN-PROBE | LX-10004235301 | AHVRAXLABP3HLA | 2000-01-01 | 2017-05-20
0011642 | 0 | Unidades para el Trazado Ortopédico del Arco del Pie | FUNDACION GARCIA MUÑOZ | TR-6100 | S/N | AHVRCEFLEP3DORT302 | 2015-01-01 | 2016-01-01
0011643 | 0 | Unidades para el Trazado Ortopédico del Arco del Pie | ORTOFIS S.L. | MOD.7600 | S/N | AHVRCEFLEP3IORT311 | 2015-01-01 | 2016-01-01
0011644 | 0 | Unidades para el Trazado Ortopédico del Arco del Pie | ORTOFIS S.L. | MOD.7600 | S/N | AHVRCEFLEP3IORT313 | 2015-01-01 | 2016-01-01
0011645 | 0 | Unidades para el Trazado Ortopédico del Arco del Pie | ORTOFIS S.L. | MOD.7600 | S/N | AHVRCEFLEP3IORT315 | 2015-01-01 | 2016-01-01
0011647 | 0 | Unidades para el Trazado Ortopédico del Arco del Pie | ORTOFIS S.L. | MOD.7600 | S/N | AHVRCEFLEP3IORT307 | 2015-01-01 | 2016-01-01
0011648 | 0 | Unidades para el Trazado Ortopédico del Arco del Pie | ORTOFIS S.L. | MOD.7600 | S/N | AHVRCEFLEP3IORT309 | 2015-01-01 | 2016-01-01
0011713 | 0 | Unidades para el Trazado Ortopédico del Arco del Pie | ORTOFIS S.L. | MOD.7600 | S/N | AHVRCEREYP3DTR4 | 2015-01-01 | 2016-01-01
0016567-00 | 0016567-00 | Unidades para el Trazado Ortopédico del Arco del Pie | ORTOFIS S.L. | MOD.7600 | S/N | AHVRCEFLEP3IORT305 | 2015-01-01 | 2016-01-01
0022944-00 | 0022944-00 | Unidades para el Trazado Ortopédico del Arco del Pie | LMQ | PODOSCOPIO | LOT 181327-II | AHVRHPRTRSSCCF | 2001-01-01 | 2001-01-01
0001426 | 0016113 | Unidades para Empaquetar Píldoras | ATAENA | EASYPACK MINI | PMEPM009/2013 | AHVRHPGENP0FAN | 2013-12-18 | 2015-12-18
0011226-00 | 0011226 | Unidades para Empaquetar Píldoras | STROCAR | HF-200A | 1057 | AHVRHPGENP0FAN | 2008-02-01 | 2010-02-01
0012197 | 0020804 | Unidades para Empaquetar Píldoras | STROCAR | HF-200A | 1111 | AHVRHPGENSSFEB | 2017-09-08 | 2018-09-08
0013636 | 0021977 | Unidades para Hemodiálisis | BAXTER | HOMECHOICE PRO | 110028 | AHVRHPGENP1NNUTDIA | 2018-04-25 | 2019-04-15
0000792 | 0000676 | Unidades para Interfaz de Datos, Monitor Fisiológico/Sistema de Información | PHILIPS | M1046B | 00433400043 | AHVRHPGENP1 | 2004-01-01 | 2006-01-01
0000811 | 0006771 | Unidades para Interfaz de Datos, Monitor Fisiológico/Sistema de Información | PHILIPS | M1046B | 3920G24456 | AHVRHPGENP1UBC | 2005-01-01 | 2007-01-01
0000816 | 0006778 | Unidades para Interfaz de Datos, Monitor Fisiológico/Sistema de Información | PHILIPS | M1046B | 3920G24450 | AHVRHPGENP1UBC | 2005-01-01 | 2007-01-01
0000841 | 0006774 | Unidades para Interfaz de Datos, Monitor Fisiológico/Sistema de Información | PHILIPS | M1046B | 8353467754 | AHVRHPGENP1 | 2005-01-01 | 2007-01-01
0001707 | 0006668 | Unidades para Interfaz de Datos, Monitor Fisiológico/Sistema de Información | HEWLETT PACKARD | M3150B | 4143A12558 | AHVRHPGENP1UCD | 2000-01-01 | 2002-01-01
0013840 | 0006773 | Unidades para Interfaz de Datos, Monitor Fisiológico/Sistema de Información | PHILIPS | M1046B | 3920G24464 | AHVRHPGENP1UCB | 2005-01-01 | 2017-05-13
0013841 | 0006771 | Unidades para Interfaz de Datos, Monitor Fisiológico/Sistema de Información | PHILIPS | M1046B | 75443000034 | AHVRHPGENP1 | 2003-01-01 | 2017-05-13
0013842 | 0006773 | Unidades para Interfaz de Datos, Monitor Fisiológico/Sistema de Información | PHILIPS | M1046B | 3920-G-23051 | AHVRHPGENP1UCB | 2016-03-23 | 2017-03-23
0013917 | 0006777 | Unidades para Interfaz de Datos, Monitor Fisiológico/Sistema de Información | PHILIPS | M1046B | 3920-G-24447 | AHVRHPGENP1UCB | 2005-01-01 | 2017-05-13
0009753 | 9149 | Unidades para Limpieza/Lubricación, para Piezas de Mano Dentales | SYNTHES-STRATEC, S.A. | 05.001.099 | S12080024 | AHVRHPRTRSTP27 | 2011-11-03 | 2013-01-10
0028717 | 0028717-00 | Unidades para Limpieza/Lubricación, para Piezas de Mano Dentales | TECHNOFLUX | CD-4830 3L | 1220 0120834 | AHVRHPRTRSTDCEXC20 | 2021-11-19 | 2023-11-15
0018180 | 0025219-00 | Unidades para Tratamiento Dental | GABRIEL BENMAYOR S.A. | APC000650 | 10226 | AHVRHPINFP1CBLQ | 2020-05-15 | 2022-03-16
0022495-00 | 0022495-00 | Unidades para Tratamiento Dental | CASTELLINI | THESI 2 | 99FAL | AHVRHPRTRSTDCEXC20 | 2010-01-01 | 2012-01-01
0001520 | 0017128 | Unidades para Vitrectomía | BAUSCH LOMB | MVE | NPV2015040409G | AHVRAXLABP5 | 2000-01-01 | 2017-05-14
0004989 | 0007096-00 | Unidades Radiográficas, Dentales, Extraorales | VILLA SISTEM MEDICAL | STRATO 2000 | 02110361 | AHVRCEFLEP1IRX1 | 2000-02-01 | 2002-02-01
0017322 | 0024094-00 | Unidades Radiográficas, Dentales, Extraorales | OWANDY RADIOLOGY | I-MAX TOUCH | 19043984 | AHVRHPRTRSTCRADDEN | 2019-04-19 | 2021-04-19
0008966 | 0015881 | Unidades Radiográficas/Fluoroscópicas, Móviles | SIEMENS | ARCADIS VARIC | 15563 | AHVRHPINFP1CBLQQ03 | 2004-06-09 | 2006-01-01 | SI
0025158-00 | 0025158-00 | Ventiladores, Transportación | HERSILL, S.L | VITAE 40 | 52021-0155 | AHVRHPGENP1CUCI | 2020-04-17 | 2022-04-17
0028679-00 | 0028679-00 | Ureterorrenoscopios | KARL STORZ | 27000 L | 10038P | AHVRHPINFP1AQ1 | 2021-10-27 | 2023-10-27
0010288 | 0008285 | Ureteroscopios, Flexibles | KARL STORZ | 11274AA1 | 2048478-S | AHVRHPINFP1AP1 | 2016-06-21 | 2016-06-21
0007548 | 0008543-01 | Ureteroscopios, Rígidos | RICHARD WOLF | 8686.411 0º 1,9MM | 439699 | AHVRHPINFP1ASE | 2005-01-01 | 2007-01-01
0007549 | 0008543-05 | Ureteroscopios, Rígidos | RICHARD WOLF | 8686.411 0º 1,9MM | 5000003979 | AHVRHPINFP1ASE | 2005-01-01 | 2007-01-01
0010310 | 0009660 | Ureteroscopios, Rígidos | R.WOLF | 8.714.401 | 5000307341 | AHVRHPGENP4AQ3 | 2010-01-01 | 2012-01-01
0010375 | 0019397 | Ureteroscopios, Rígidos | R.WOLF | 8702.524 | 1100274193 | AHVRHPGENP4AQ3 | 2016-08-09 | 2017-08-09
0010462 | 0018877-12 | Ureteroscopios, Rígidos | RICHARD WOLF | 8686.411 0º 1,9MM | 5000174498 | AHVRHPINFP1AA1 | 2010-09-26 | 2012-01-01
0011508 | 0020000-00 | Ureteroscopios, Rígidos | RICHARD WOLF | 8703.523 | 1100340809 | AHVRHPGENP4Q3C | 2017-05-09 | 2019-05-09
0013387 | 0021731 | Ureteroscopios, Rígidos | RICHARD WOLF | 8703.523 | 1100413245 | AHVRHPGENP4Q4C | 2018-02-08 | 2020-02-08
0015840 | 0015480-48 | Ureteroscopios, Rígidos | OLYMPUS OPTICAL ESPAÑA | WA29042A | 789374 | AHVRHPGENP4CQUIQ43 | 2019-01-15 | 2021-01-15
0018576 | 0025204-00 | Ureteroscopios, Rígidos | KARL STORZ | 27002L 4MM 6º | 100699 | AHVRHPGENP4CQUIQ43 | 2020-05-06 | 2022-05-05
0019048 | 0025690-00 | Ureteroscopios, Rígidos | OLYMPUS OPTICAL ESPAÑA | WA29042B | 800115 | AHVRHPGENP4Q1C | 2020-07-09 | 2022-06-26
0019049 | 0025691-00 | Ureteroscopios, Rígidos | OLYMPUS OPTICAL ESPAÑA | WA29042B | 800117 | AHVRHPGENP4Q1C | 2020-07-09 | 2022-06-26
0019064 | 0015480-75 | Ureteroscopios, Rígidos | OLYMPUS OPTICAL ESPAÑA | WA29042B | D12943 | AHVRHPGENP4CQUIQ43 | 2020-07-24 | 2022-07-08
0006160 | 0016694 | Ventiladores | PHILIPS | COUGHASSIST E70 | 5586 | AHVRHPINFP2IUC | 2014-06-08 | 2016-06-08
0021963-00 | 0021963-00 | Ventiladores | ARIZANT HEALTHCARE | MOD.775 | 87191 | AHVRHPGENP3QU1 | 2018-04-26 | 2021-04-26
0000654 | 0 | Ventiladores, Presión Positiva no Invasivos | PHILIPS | REMSTAR AUTO A-FLEX | M002986102 | AHVRHPGENP6S1C | 2014-01-01 | 2017-05-12
0010239 | 0019272 | Ventiladores, Presión Positiva no Invasivos | RESMED | AUTOSET SPIRIT II | 23101022604 | AHVRHPGENP6CSUE | 2016-10-11 | 2018-10-11
0010240 | 0019273 | Ventiladores, Presión Positiva no Invasivos | RESMED | AUTOSET SPIRIT II | 23121121432 | AHVRHPGENP6CSUE | 2016-10-11 | 2018-10-11
0025207-00 | 0025207-00 | Ventiladores, Transportación | HERSILL, S.L | VITAE 40 | 52632-0059 | AHVRHPGENP1CUCI | 2020-05-08 | 2022-04-30
0025257-00 | 0025257-00 | Ventiladores, Transportación | HERSILL, S.L | VITAE 40 | 52646-0224 | AHVRHPMUJP0CAN | 2020-06-04 | 2022-06-04
0025258-00 | 0025258-00 | Ventiladores, Transportación | HERSILL, S.L | VITAE 40 | 52646-0323 | AHVRHPGENP1CUCI | 2020-06-04 | 2022-06-04
0025669-00 | 0025669-00 | Ventiladores, Transportación | HERSILL, S.L | VITAE 40 | 52887-0225 | AHVRHPGENS1ALE | 2020-07-07 | 2023-05-28 | SI
0025670-00 | 0025670-00 | Ventiladores, Transportación | HERSILL, S.L | VITAE 40 | 52887-0142 | AHVRHPGENP3CQUI | 2020-07-07 | 2023-05-28 | SI
0025677-00 | 0025677-00 | Ventiladores, Transportación | HERSILL, S.L | VITAE 40 | 52887-0180 | AHVRHPGENP4Q1C | 2020-07-07 | 2022-07-07 | SI
0026251-00 | 0026251-00 | Ventiladores, Transportación | HERSILL, S.L | VITAE 40 | 52674-0012 | AHVRHPGENP1CUCI | 2020-11-17 | 2022-11-17 | SI
0026252-00 | 0026252-00 | Ventiladores, Transportación | HERSILL, S.L | VITAE 40 | 52674-0020 | AHVRHPGENP1CUCI | 2020-11-17 | 2022-11-17 | SI
0028738-00 | 0028738-00 | Ventiladores, Presión Positiva no Invasivos | RESMED | ASTRAL 150 | 22141130205 | AHVRHPINFP2 | 2020-10-07 | 2022-10-07
0007562 | 0007428-29 | Ventriculoscopios | AESCULAP | PF010A 3MM | L-81253288 | AHVRHPINFP1ASE | 2005-01-01 | 2007-01-01
0002778 | 0016185 | Vibradores | MAESTRA | MOD. 080010 | 561 | AHVRHPRTRP5A51 | 2014-02-11 | 2016-02-11
0005441 | 0 | Vibradores | THRIVE | MODEL 707 | 880172 | AHVRHPMUJP1IAG | 1994-01-01 | 1996-01-01
0011605 | 0007256 | Vibradores | SATELEC | SOFTLY | 21447 | AHVRHPRTRSTP16 | 2015-06-08 | 2017-06-08
0017696 | 0008541-06 | Videonistagmógrafos | ULMER | SYNAPSYS | 551 | AHVRCEDTOP3382 | 2010-09-08 | 2012-01-01
0017987 | 0008541-08 | Videonistagmógrafos | ULMER | SYNAPSYS | VNS4X 64 | AHVRCEDTOP3382 | 2020-04-01 | 2022-04-01
0018271 | 0008541-09 | Videonistagmógrafos | ULMER | SYNAPSYS | 2292 | AHVRCEDTOP3382 | 2020-06-03 | 2022-06-01
0026260-00 | 0026260-00 | Ventiladores, Transportación | HERSILL, S.L | VITAE 40 | 52646-0296 | AHVRHPRTRP0C | 2020-11-17 | 2022-11-17 | SI
| PTE | MONITOR 4K/3D DE 32" | KARL STORZ | PTE | PTE | HEC | 2022-07-01 | 2026-06-30
| PTE | MONITOR 4K/3D DE 32" | KARL STORZ | PTE | PTE | HEC | 2022-07-01 | 2026-06-30
| PTE | MONITOR 4K/3D DE 32" | KARL STORZ | PTE | PTE | HEC | 2022-07-01 | 2026-06-30
| PTE | MONITOR 4K/3D DE 32" | KARL STORZ | PTE | PTE | HEC | 2022-07-01 | 2026-06-30
| PTE | MONITOR 4K/3D DE 32" | KARL STORZ | PTE | PTE | HEC | 2022-07-01 | 2026-06-30
| PTE | MONITOR 4K/3D DE 32" | KARL STORZ | PTE | PTE | HEC | 2022-07-01 | 2026-06-30
| PTE | IMAGE1 S CONNECT II | KARL STORZ | PTE | PTE | HEC | 2022-07-01 | 2026-06-30
| PTE | IMAGE1 S CONNECT II | KARL STORZ | PTE | PTE | HEC | 2022-07-01 | 2026-06-30
| PTE | IMAGE1 S CONNECT II | KARL STORZ | PTE | PTE | HEC | 2022-07-01 | 2026-06-30
| PTE | IMAGE1 S 4U-LINK | KARL STORZ | PTE | PTE | HEC | 2022-07-01 | 2026-06-30
| PTE | IMAGE1 S 4U-LINK | KARL STORZ | PTE | PTE | HEC | 2022-07-01 | 2026-06-30
| PTE | IMAGE1 S 4U-LINK | KARL STORZ | PTE | PTE | HEC | 2022-07-01 | 2026-06-30
| PTE | IMAGE 1 S X-LINK | KARL STORZ | PTE | PTE | HEC | 2022-07-01 | 2026-06-30
| PTE | POWER LED RUBINA, OPAL1 NIR/ICG | KARL STORZ | PTE | PTE | HEC | 2022-07-01 | 2026-06-30
| PTE | POWER LED RUBINA, OPAL1 NIR/ICG | KARL STORZ | PTE | PTE | HEC | 2022-07-01 | 2026-06-30
| PTE | POWER LED RUBINA, OPAL1 NIR/ICG | KARL STORZ | PTE | PTE | HEC | 2022-07-01 | 2026-06-30
| PTE | FUENTE DE LUZ FRÍA CO2MBI LED SCB | KARL STORZ | PTE | PTE | HEC | 2022-07-01 | 2026-06-30
| PTE | ENDOFLATOR® 50 | KARL STORZ | PTE | PTE | HEC | 2022-07-01 | 2026-06-30
| PTE | ENDOFLATOR® 50 | KARL STORZ | PTE | PTE | HEC | 2022-07-01 | 2026-06-30
| PTE | ENDOFLATOR® 50 | KARL STORZ | PTE | PTE | HEC | 2022-07-01 | 2026-06-30
| PTE | TUBO DE ALTA PRESIÓN CO2, 102 CM | KARL STORZ | PTE | PTE | HEC | 2022-07-01 | 2026-06-30
| PTE | TUBO DE ALTA PRESIÓN CO2, 102 CM | KARL STORZ | PTE | PTE | HEC | 2022-07-01 | 2026-06-30
| PTE | TUBO DE ALTA PRESIÓN CO2, 102 CM | KARL STORZ | PTE | PTE | HEC | 2022-07-01 | 2026-06-30
| PTE | AIDA CON SMARTSCREEN | KARL STORZ | PTE | PTE | HEC | 2022-07-01 | 2026-06-30
| PTE | AIDA CON SMARTSCREEN | KARL STORZ | PTE | PTE | HEC | 2022-07-01 | 2026-06-30
| PTE | AIDA CON SMARTSCREEN | KARL STORZ | PTE | PTE | HEC | 2022-07-01 | 2026-06-30
| PTE | ADAPTADOR USB, PARA ACC 1 Y ACC 2 | KARL STORZ | PTE | PTE | HEC | 2022-07-01 | 2026-06-30
| PTE | ADAPTADOR USB, PARA ACC 1 Y ACC 2 | KARL STORZ | PTE | PTE | HEC | 2022-07-01 | 2026-06-30
| PTE | ADAPTADOR USB, PARA ACC 1 Y ACC 2 | KARL STORZ | PTE | PTE | HEC | 2022-07-01 | 2026-06-30
| PTE | ENDOMAT SELECT + LICENCIAS | KARL STORZ | PTE | PTE | HEC | 2022-07-01 | 2026-06-30
| PTE | ENDOMAT SELECT + LICENCIAS | KARL STORZ | PTE | PTE | HEC | 2022-07-01 | 2026-06-30
| PTE | ENDOMAT SELECT + LICENCIAS | KARL STORZ | PTE | PTE | HEC | 2022-07-01 | 2026-06-30
| PTE | S-PILOT™ | KARL STORZ | PTE | PTE | HEC | 2022-07-01 | 2026-06-30
| PTE | S-PILOT™ | KARL STORZ | PTE | PTE | HEC | 2022-07-01 | 2026-06-30
| PTE | S-PILOT™ | KARL STORZ | PTE | PTE | HEC | 2022-07-01 | 2026-06-30
| PTE | RECTOSCOPIO DE TROIDL, FLEX., PAL, SET | KARL STORZ | PTE | PTE | HEC | 2022-07-01 | 2026-06-30
| PTE | ADAPT. IMAGE1 S VIDEOENDOSCOPIO 0° | KARL STORZ | PTE | PTE | HEC | 2022-07-01 | 2026-06-30
| PTE | TIPCAM1 RUBINA 0°, OPAL1 NIR/ICG, 4K 3D | KARL STORZ | PTE | PTE | HEC | 2022-07-01 | 2026-06-30
| PTE | TIPCAM1 RUBINA 0°, OPAL1 NIR/ICG, 4K 3D | KARL STORZ | PTE | PTE | HEC | 2022-07-01 | 2026-06-30
| PTE | TIPCAM1 RUBINA 0°, OPAL1 NIR/ICG, 4K 3D | KARL STORZ | PTE | PTE | HEC | 2022-07-01 | 2026-06-30
| PTE | TIPCAM1 RUBINA 0°, OPAL1 NIR/ICG, 4K 3D | KARL STORZ | PTE | PTE | HEC | 2022-07-01 | 2026-06-30
| PTE | TIPCAM1 RUBINA 0°, OPAL1 NIR/ICG, 4K 3D | KARL STORZ | PTE | PTE | HEC | 2022-07-01 | 2026-06-30
| PTE | TIPCAM1 RUBINA 0°, OPAL1 NIR/ICG, 4K 3D | KARL STORZ | PTE | PTE | HEC | 2022-07-01 | 2026-06-30
| PTE | TIPCAM1 RUBINA 30°, OPAL1 NIR/ICG, 4K 3D | KARL STORZ | PTE | PTE | HEC | 2022-07-01 | 2026-06-30
| PTE | TIPCAM1 RUBINA 30°, OPAL1 NIR/ICG, 4K 3D | KARL STORZ | PTE | PTE | HEC | 2022-07-01 | 2026-06-30
| PTE | TIPCAM1 RUBINA 30°, OPAL1 NIR/ICG, 4K 3D | KARL STORZ | PTE | PTE | HEC | 2022-07-01 | 2026-06-30
| PTE | TIPCAM1 RUBINA 30°, OPAL1 NIR/ICG, 4K 3D | KARL STORZ | PTE | PTE | HEC | 2022-07-01 | 2026-06-30
| PTE | TIPCAM1 RUBINA 30°, OPAL1 NIR/ICG, 4K 3D | KARL STORZ | PTE | PTE | HEC | 2022-07-01 | 2026-06-30
| PTE | TIPCAM1 RUBINA 30°, OPAL1 NIR/ICG, 4K 3D | KARL STORZ | PTE | PTE | HEC | 2022-07-01 | 2026-06-30
| PTE | BANDEJA QUIRÚRGICA PARA TIPCAM 1 | KARL STORZ | PTE | PTE | HEC | 2022-07-01 | 2026-06-30
| PTE | BANDEJA QUIRÚRGICA PARA TIPCAM 1 | KARL STORZ | PTE | PTE | HEC | 2022-07-01 | 2026-06-30
| PTE | BANDEJA QUIRÚRGICA PARA TIPCAM 1 | KARL STORZ | PTE | PTE | HEC | 2022-07-01 | 2026-06-30
| PTE | BANDEJA QUIRÚRGICA PARA TIPCAM 1 | KARL STORZ | PTE | PTE | HEC | 2022-07-01 | 2026-06-30
| PTE | BANDEJA QUIRÚRGICA PARA TIPCAM 1 | KARL STORZ | PTE | PTE | HEC | 2022-07-01 | 2026-06-30
| PTE | BANDEJA QUIRÚRGICA PARA TIPCAM 1 | KARL STORZ | PTE | PTE | HEC | 2022-07-01 | 2026-06-30
| PTE | BANDEJA QUIRÚRGICA PARA TIPCAM 1 | KARL STORZ | PTE | PTE | HEC | 2022-07-01 | 2026-06-30
| PTE | BANDEJA QUIRÚRGICA PARA TIPCAM 1 | KARL STORZ | PTE | PTE | HEC | 2022-07-01 | 2026-06-30
| PTE | BANDEJA QUIRÚRGICA PARA TIPCAM 1 | KARL STORZ | PTE | PTE | HEC | 2022-07-01 | 2026-06-30
| PTE | BANDEJA QUIRÚRGICA PARA TIPCAM 1 | KARL STORZ | PTE | PTE | HEC | 2022-07-01 | 2026-06-30
| PTE | BANDEJA QUIRÚRGICA PARA TIPCAM 1 | KARL STORZ | PTE | PTE | HEC | 2022-07-01 | 2026-06-30
| PTE | BANDEJA QUIRÚRGICA PARA TIPCAM 1 | KARL STORZ | PTE | PTE | HEC | 2022-07-01 | 2026-06-30
| PTE | CABLE LUZ FIBRA ÓPTICA, 250 CM, 4,8 MM Ø | KARL STORZ | PTE | PTE | HEC | 2022-07-01 | 2026-06-30
| PTE | CABLE LUZ FIBRA ÓPTICA, 250 CM, 4,8 MM Ø | KARL STORZ | PTE | PTE | HEC | 2022-07-01 | 2026-06-30
| PTE | CABLE LUZ FIBRA ÓPTICA, 250 CM, 4,8 MM Ø | KARL STORZ | PTE | PTE | HEC | 2022-07-01 | 2026-06-30
| PTE | CABLE LUZ FIBRA ÓPTICA, 250 CM, 4,8 MM Ø | KARL STORZ | PTE | PTE | HEC | 2022-07-01 | 2026-06-30
| PTE | CABLE LUZ FIBRA ÓPTICA, 250 CM, 4,8 MM Ø | KARL STORZ | PTE | PTE | HEC | 2022-07-01 | 2026-06-30
| PTE | CABLE LUZ FIBRA ÓPTICA, 250 CM, 4,8 MM Ø | KARL STORZ | PTE | PTE | HEC | 2022-07-01 | 2026-06-30
| PTE | CABLE LUZ FIBRA ÓPTICA, 250 CM, 4,8 MM Ø | KARL STORZ | PTE | PTE | HEC | 2022-07-01 | 2026-06-30
| PTE | CABLE LUZ FIBRA ÓPTICA, 250 CM, 4,8 MM Ø | KARL STORZ | PTE | PTE | HEC | 2022-07-01 | 2026-06-30
| PTE | CABLE LUZ FIBRA ÓPTICA, 250 CM, 4,8 MM Ø | KARL STORZ | PTE | PTE | HEC | 2022-07-01 | 2026-06-30
| PTE | CABLE LUZ FIBRA ÓPTICA, 250 CM, 4,8 MM Ø | KARL STORZ | PTE | PTE | HEC | 2022-07-01 | 2026-06-30
| PTE | CABLE LUZ FIBRA ÓPTICA, 250 CM, 4,8 MM Ø | KARL STORZ | PTE | PTE | HEC | 2022-07-01 | 2026-06-30
| PTE | CABLE LUZ FIBRA ÓPTICA, 250 CM, 4,8 MM Ø | KARL STORZ | PTE | PTE | HEC | 2022-07-01 | 2026-06-30
| PTE | ÓPTICA VITOM® II NIR/ICG DE 0° | KARL STORZ | PTE | PTE | HEC | 2022-07-01 | 2026-06-30
| PTE | ZÓCALO GIRATORIO, P. FIJACIÓN A MESA OP. | KARL STORZ | PTE | PTE | HEC | 2022-07-01 | 2026-06-30
| PTE | BRAZO ARTICULADO, FORMA DE L | KARL STORZ | PTE | PTE | HEC | 2022-07-01 | 2026-06-30
| PTE | MORDAZA SUJECIÓN,ART.ESFÉRICA, GRANDE | KARL STORZ | PTE | PTE | HEC | 2022-07-01 | 2026-06-30
| PTE | CILINDRO DE SUJECIÓN, ABATIBLE, 10 MM | KARL STORZ | PTE | PTE | HEC | 2022-07-01 | 2026-06-30
| PTE | CLIP PARA GAFAS 3D | KARL STORZ | PTE | PTE | HEC | 2022-07-01 | 2026-06-30
| PTE | CLIP PARA GAFAS 3D | KARL STORZ | PTE | PTE | HEC | 2022-07-01 | 2026-06-30
| PTE | CLIP PARA GAFAS 3D | KARL STORZ | PTE | PTE | HEC | 2022-07-01 | 2026-06-30
| PTE | CLIP PARA GAFAS 3D | KARL STORZ | PTE | PTE | HEC | 2022-07-01 | 2026-06-30
| PTE | CLIP PARA GAFAS 3D | KARL STORZ | PTE | PTE | HEC | 2022-07-01 | 2026-06-30
| PTE | CLIP PARA GAFAS 3D | KARL STORZ | PTE | PTE | HEC | 2022-07-01 | 2026-06-30
| PTE | GAFAS 3D DE POLARIZACIÓN, REC. ANTIVAHO | KARL STORZ | PTE | PTE | HEC | 2022-07-01 | 2026-06-30
| PTE | GAFAS 3D DE POLARIZACIÓN, REC. ANTIVAHO | KARL STORZ | PTE | PTE | HEC | 2022-07-01 | 2026-06-30
| PTE | GAFAS 3D DE POLARIZACIÓN, REC. ANTIVAHO | KARL STORZ | PTE | PTE | HEC | 2022-07-01 | 2026-06-30
| PTE | GAFAS 3D DE POLARIZACIÓN, REC. ANTIVAHO | KARL STORZ | PTE | PTE | HEC | 2022-07-01 | 2026-06-30
| PTE | GAFAS 3D DE POLARIZACIÓN, REC. ANTIVAHO | KARL STORZ | PTE | PTE | HEC | 2022-07-01 | 2026-06-30
| PTE | GAFAS 3D DE POLARIZACIÓN, REC. ANTIVAHO | KARL STORZ | PTE | PTE | HEC | 2022-07-01 | 2026-06-30
| PTE | HOPKINS RUBINA 0°, NIR/ICG, 10 MM Ø | KARL STORZ | PTE | PTE | HEC | 2022-07-01 | 2026-06-30
| PTE | HOPKINS RUBINA 0°, NIR/ICG, 10 MM Ø | KARL STORZ | PTE | PTE | HEC | 2022-07-01 | 2026-06-30
| PTE | HOPKINS RUBINA 0°, NIR/ICG, 10 MM Ø | KARL STORZ | PTE | PTE | HEC | 2022-07-01 | 2026-06-30
| PTE | HOPKINS RUBINA 0°, NIR/ICG, 10 MM Ø | KARL STORZ | PTE | PTE | HEC | 2022-07-01 | 2026-06-30
| PTE | HOPKINS RUBINA 0°, NIR/ICG, 10 MM Ø | KARL STORZ | PTE | PTE | HEC | 2022-07-01 | 2026-06-30
| PTE | HOPKINS RUBINA 0°, NIR/ICG, 10 MM Ø | KARL STORZ | PTE | PTE | HEC | 2022-07-01 | 2026-06-30
| PTE | HOPKINS RUBINA 30°, NIR/ICG, 10 MM Ø | KARL STORZ | PTE | PTE | HEC | 2022-07-01 | 2026-06-30
| PTE | HOPKINS RUBINA 30°, NIR/ICG, 10 MM Ø | KARL STORZ | PTE | PTE | HEC | 2022-07-01 | 2026-06-30
| PTE | HOPKINS RUBINA 30°, NIR/ICG, 10 MM Ø | KARL STORZ | PTE | PTE | HEC | 2022-07-01 | 2026-06-30
| PTE | HOPKINS RUBINA 30°, NIR/ICG, 10 MM Ø | KARL STORZ | PTE | PTE | HEC | 2022-07-01 | 2026-06-30
| PTE | HOPKINS RUBINA 30°, NIR/ICG, 10 MM Ø | KARL STORZ | PTE | PTE | HEC | 2022-07-01 | 2026-06-30
| PTE | HOPKINS RUBINA 30°, NIR/ICG, 10 MM Ø | KARL STORZ | PTE | PTE | HEC | 2022-07-01 | 2026-06-30
| PTE | CABLE LUZ FIBRA ÓPTICA, 250 CM, 4,8 MM Ø | KARL STORZ | PTE | PTE | HEC | 2022-07-01 | 2026-06-30
| PTE | CABLE LUZ FIBRA ÓPTICA, 250 CM, 4,8 MM Ø | KARL STORZ | PTE | PTE | HEC | 2022-07-01 | 2026-06-30
| PTE | CABLE LUZ FIBRA ÓPTICA, 250 CM, 4,8 MM Ø | KARL STORZ | PTE | PTE | HEC | 2022-07-01 | 2026-06-30
| PTE | CABLE LUZ FIBRA ÓPTICA, 250 CM, 4,8 MM Ø | KARL STORZ | PTE | PTE | HEC | 2022-07-01 | 2026-06-30
| PTE | CABLE LUZ FIBRA ÓPTICA, 250 CM, 4,8 MM Ø | KARL STORZ | PTE | PTE | HEC | 2022-07-01 | 2026-06-30
| PTE | CABLE LUZ FIBRA ÓPTICA, 250 CM, 4,8 MM Ø | KARL STORZ | PTE | PTE | HEC | 2022-07-01 | 2026-06-30
| PTE | RECIPIENTE DE PLÁSTICO, 515 X 233 X 65MM | KARL STORZ | PTE | PTE | HEC | 2022-07-01 | 2026-06-30
| PTE | RECIPIENTE DE PLÁSTICO, 515 X 233 X 65MM | KARL STORZ | PTE | PTE | HEC | 2022-07-01 | 2026-06-30
| PTE | RECIPIENTE DE PLÁSTICO, 515 X 233 X 65MM | KARL STORZ | PTE | PTE | HEC | 2022-07-01 | 2026-06-30
| PTE | RECIPIENTE DE PLÁSTICO, 515 X 233 X 65MM | KARL STORZ | PTE | PTE | HEC | 2022-07-01 | 2026-06-30
| PTE | RECIPIENTE DE PLÁSTICO, 515 X 233 X 65MM | KARL STORZ | PTE | PTE | HEC | 2022-07-01 | 2026-06-30
715227 | 715227 | COLUMNA GASES | KARL STORZ | ORBiter | 5021H002861116 | HEC | 2022-08-01 | 2024-08-01 | SI
715228 | 715228 | COLUMNA GASES | KARL STORZ | ORBiter | 5021H002861139 | HEC | 2022-08-01 | 2024-08-01 | SI
715274 | 715274 | COLUMNA GASES | KARL STORZ | ORBiter | 0122H002886633 | HEC | 2022-08-01 | 2024-08-01 | SI
715275 | 715275 | COLUMNA GASES | KARL STORZ | ORBiter | 0122H002886625 | HEC | 2022-08-01 | 2024-08-01 | SI
715282 | 715282 | COLUMNA QUIRURGICA | KARL STORZ | ORBiter | 5121H002872975 | HEC | 2022-08-01 | 2024-08-01 | SI
715283 | 715283 | COLUMNA QUIRURGICA | KARL STORZ | ORBiter | 5121H002872972 | HEC | 2022-08-01 | 2024-08-01 | SI
715284 | 715284 | COLUMNA QUIRURGICA | KARL STORZ | ORBiter | 5021H002864346 | HEC | 2022-08-01 | 2024-08-01 | SI
715285 | 715285 | COLUMNA QUIRURGICA | KARL STORZ | ORBiter | 4821H002845168 | HEC | 2022-08-01 | 2024-08-01 | SI
715293 | 715293 | COLUMNA QUIRURGICA | KARL STORZ | ORBiter | 5021H002861115 | HEC | 2022-08-01 | 2024-08-01 | SI
715294 | 715294 | COLUMNA QUIRURGICA | KARL STORZ | ORBiter | 0122H002886624 | HEC | 2022-08-01 | 2024-08-01 | SI
728970 | 728970 | COLUMNA QUIRURGICA | KARL STORZ | ORBiter | 5021H002861118 | HEC | 2022-08-01 | 2024-08-01 | SI
728971 | 728971 | COLUMNA QUIRURGICA | KARL STORZ | ORBiter | 5021H002861141 | HEC | 2022-08-01 | 2024-08-01 | SI
728972 | 728972 | COLUMNA QUIRURGICA | KARL STORZ | ORBiter | 5021H002861117 | HEC | 2022-08-01 | 2024-08-01 | SI
728973 | 728973 | COLUMNA QUIRURGICA | KARL STORZ | ORBiter | 0122H002886632 | HEC | 2022-08-01 | 2024-08-01 | SI
728974 | 728974 | COLUMNA QUIRURGICA | KARL STORZ | ORBiter | 0122H002889146 | HEC | 2022-08-01 | 2024-08-01 | SI
728975 | 728975 | COLUMNA QUIRURGICA | KARL STORZ | ORBiter | 5021H002861142 | HEC | 2022-08-01 | 2024-08-01 | SI
729109 | 729109 | COLUMNA GASES | KARL STORZ | ORBiter | 5021H002881140 | HEC | 2022-08-01 | 2024-08-01 | SI
729111 | 729111 | COLUMNA GASES | KARL STORZ | ORBiter | 0122H002886627 | HEC | 2022-08-01 | 2024-08-01 | SI
729112 | 729112 | COLUMNA GASES | KARL STORZ | ORBiter | 5021H002861113 | HEC | 2022-08-01 | 2024-08-01 | SI
729114 | 729114 | COLUMNA GASES | KARL STORZ | ORBiter | 5021H002861137 | HEC | 2022-08-01 | 2024-08-01 | SI
| PTE | SISTEMA DOBLE DE TECHO: LÁMPARA Y MONITOR 3D | KARL STORZ | PTE | PTE | HEC | 2022-07-01 | 2026-06-30
| PTE | SISTEMA DOBLE DE TECHO: LÁMPARA Y MONITOR 3D | KARL STORZ | PTE | PTE | HEC | 2022-07-01 | 2026-06-30
| PTE | SISTEMA DOBLE DE TECHO: LÁMPARA Y MONITOR 3D | KARL STORZ | PTE | PTE | HEC | 2022-07-01 | 2026-06-30
| PTE | SISTEMA DOBLE DE TECHO: LÁMPARA Y MONITOR 3D | KARL STORZ | PTE | PTE | HEC | 2022-07-01 | 2026-06-30
| PTE | SISTEMA DOBLE DE TECHO: LÁMPARA Y MONITOR 3D | KARL STORZ | PTE | PTE | HEC | 2022-07-01 | 2026-06-30
| PTE | SISTEMA DOBLE DE TECHO: LÁMPARA Y MONITOR 3D | KARL STORZ | PTE | PTE | HEC | 2022-07-01 | 2026-06-30
| PTE | SISTEMA DOBLE DE TECHO: LÁMPARA Y MONITOR 3D | KARL STORZ | PTE | PTE | HEC | 2022-07-01 | 2026-06-30
| PTE | SISTEMA DOBLE DE TECHO: LÁMPARA Y MONITOR 3D | KARL STORZ | PTE | PTE | HEC | 2022-07-01 | 2026-06-30
| PTE | SISTEMA DOBLE DE TECHO: LÁMPARA Y MONITOR 3D | KARL STORZ | PTE | PTE | HEC | 2022-07-01 | 2026-06-30
| PTE | SISTEMA DOBLE DE TECHO: LÁMPARA Y MONITOR 3D | KARL STORZ | PTE | PTE | HEC | 2022-07-01 | 2026-06-30
| PTE | SISTEMA DOBLE DE TECHO: LÁMPARA Y MONITOR 3D | KARL STORZ | PTE | PTE | HEC | 2022-07-01 | 2026-06-30
| PTE | SISTEMA DOBLE DE TECHO: LÁMPARA Y MONITOR 3D | KARL STORZ | PTE | PTE | HEC | 2022-07-01 | 2026-06-30
| PTE | SISTEMA DOBLE DE TECHO: LÁMPARA Y MONITOR 3D | KARL STORZ | PTE | PTE | HEC | 2022-07-01 | 2026-06-30
| PTE | SISTEMA DOBLE DE TECHO: LÁMPARA Y MONITOR 3D | KARL STORZ | PTE | PTE | HEC | 2022-07-01 | 2026-06-30
| PTE | SISTEMA DOBLE DE TECHO: LÁMPARA Y MONITOR 3D | KARL STORZ | PTE | PTE | HEC | 2022-07-01 | 2026-06-30
| PTE | SISTEMA DOBLE DE TECHO: LÁMPARA Y MONITOR 3D | KARL STORZ | PTE | PTE | HEC | 2022-07-01 | 2026-06-30
| PTE | SISTEMA DOBLE DE TECHO: LÁMPARA Y MONITOR 3D | KARL STORZ | PTE | PTE | HEC | 2022-07-01 | 2026-06-30
| PTE | SISTEMA DOBLE DE TECHO: LÁMPARA Y MONITOR 3D | KARL STORZ | PTE | PTE | HEC | 2022-07-01 | 2026-06-30
| PTE | SISTEMA DOBLE DE TECHO: LÁMPARA Y MONITOR 3D | KARL STORZ | PTE | PTE | HEC | 2022-07-01 | 2026-06-30
| PTE | SISTEMA DOBLE DE TECHO: LÁMPARA Y MONITOR 3D | KARL STORZ | PTE | PTE | HEC | 2022-07-01 | 2026-06-30
| PTE | SISTEMA DE RUTEO DE IMAGEN | KARL STORZ | PTE | PTE | HEC | 2022-07-01 | 2026-06-30
| PTE | SISTEMA DE RUTEO DE IMAGEN | KARL STORZ | PTE | PTE | HEC | 2022-07-01 | 2026-06-30
| PTE | PANELES TÉCNICOS. | KARL STORZ | PTE | PTE | HEC | 2022-07-01 | 2026-06-30
| PTE | PANELES TÉCNICOS. | KARL STORZ | PTE | PTE | HEC | 2022-07-01 | 2026-06-30
| PTE | PANELES TÉCNICOS. | KARL STORZ | PTE | PTE | HEC | 2022-07-01 | 2026-06-30
| PTE | PANELES TÉCNICOS. | KARL STORZ | PTE | PTE | HEC | 2022-07-01 | 2026-06-30
| PTE | PANELES TÉCNICOS. | KARL STORZ | PTE | PTE | HEC | 2022-07-01 | 2026-06-30
| PTE | PANELES TÉCNICOS. | KARL STORZ | PTE | PTE | HEC | 2022-07-01 | 2026-06-30
| PTE | PANELES TÉCNICOS. | KARL STORZ | PTE | PTE | HEC | 2022-07-01 | 2026-06-30
| PTE | PANELES TÉCNICOS. | KARL STORZ | PTE | PTE | HEC | 2022-07-01 | 2026-06-30
| PTE | PANELES TÉCNICOS. | KARL STORZ | PTE | PTE | HEC | 2022-07-01 | 2026-06-30
| PTE | PANELES TÉCNICOS. | KARL STORZ | PTE | PTE | HEC | 2022-07-01 | 2026-06-30
| PTE | PLACA PARA PIE PARA MESA QUIRURGICA | GETINGE | 1003.23C0 | PTE | HEC | 2022-07-01 | 2024-06-30
| PTE | SUJETA HOMBROS PARA MESA QUIRURGICA | GETINGE | 1003.23C0 | PTE | HEC | 2022-07-01 | 2024-06-30
| PTE | PORTA PIERNA PARA MESA QUIRURGICA | GETINGE | 1003.23C0 | PTE | HEC | 2022-07-01 | 2024-06-30
| PTE | FIJADOR RADIAL PARA MESA QUIRURGICA | GETINGE | 1160.35AC | PTE | HEC | 2022-07-01 | 2024-06-30
| PTE | FIJADOR RADIAL PARA MESA QUIRURGICA | GETINGE | 1002.66A0 | PTE | HEC | 2022-07-01 | 2024-06-30
| PTE | FIJADOR RADIAL PARA MESA QUIRURGICA | GETINGE | 1001.6000 | PTE | HEC | 2022-07-01 | 2024-06-30
| PTE | PLACA DE RESPALDO TRAPEZOIDAL PARA MESA QUIRURGICA | GETINGE | 1001.6000 | PTE | HEC | 2022-07-01 | 2024-06-30
| PTE | CALOTA DE CABEZA PARA MESA QUIRURGICA | GETINGE | 1002.57A0 | PTE | HEC | 2022-07-01 | 2024-06-30
| PTE | APOYA BRAZO PARA MESA QUIRURGICA | GETINGE | 1003.23C0 | PTE | HEC | 2022-07-01 | 2024-06-30
| PTE | APOYA BRAZO PARA MESA QUIRURGICA | GETINGE | 1002.66A0 | PTE | HEC | 2022-07-01 | 2024-06-30
| PTE | ARCO DE ANESTESIA PARA MESA QUIRURGICA | GETINGE | 1160.35AC | PTE | HEC | 2022-07-01 | 2024-06-30
| PTE | FIJADOR RADIAL PARA MESA QUIRURGICA | GETINGE | 100-4T G3 | PTE | HEC | 2022-07-01 | 2024-06-30
| PTE | CALOTA DE CABEZA PARA MESA QUIRURGICA | GETINGE | 100-4T G3 | PTE | HEC | 2022-07-01 | 2024-06-30
| PTE | PLACA DE RESPALDO TRAPEZOIDAL PARA MESA QUIRURGICA | GETINGE | LES01774 | PTE | HEC | 2022-07-01 | 2024-06-30
| PTE | MESA QUIRURGICA PARA PROCEDIMIENTO FLUOROSCOPICO | GETINGE | LES01774 | PTE | HEC | 2022-07-01 | 2024-06-30
| PTE | MESA QUIRURGICA PARA PROCEDIMIENTO FLUOROSCOPICO | GETINGE | LES01774 | PTE | HEC | 2022-07-01 | 2024-06-30
| PTE | BARRA PORTA ACCESORIOS CON RAIL PARA MESA QUIRURGICA | GETINGE | LES01774 | PTE | HEC | 2022-07-01 | 2024-06-30
| PTE | BARRA PORTA ACCESORIOS CON RAIL PARA MESA QUIRURGICA | GETINGE | LES01774 | PTE | HEC | 2022-07-01 | 2024-06-30
| PTE | BARRA PORTA ACCESORIOS CON RAIL PARA MESA QUIRURGICA | GETINGE | LES01774 | PTE | HEC | 2022-07-01 | 2024-06-30
| PTE | BARRA PORTA ACCESORIOS CON RAIL PARA MESA QUIRURGICA | GETINGE | LES01782 | PTE | HEC | 2022-07-01 | 2024-06-30
| PTE | BARRA PORTA ACCESORIOS CON RAIL PARA MESA QUIRURGICA | GETINGE | LES01782 | PTE | HEC | 2022-07-01 | 2024-06-30
| PTE | BARRA PORTA ACCESORIOS CON RAIL PARA MESA QUIRURGICA | GETINGE | LES01782 | PTE | HEC | 2022-07-01 | 2024-06-30
| PTE | APOYA BRAZO PARA MESA QUIRURGICA | GETINGE | LES01782 | PTE | HEC | 2022-07-01 | 2024-06-30
| PTE | APOYA BRAZO PARA MESA QUIRURGICA | GETINGE | LES01712 | PTE | HEC | 2022-07-01 | 2024-06-30
| PTE | APOYA BRAZO PARA MESA QUIRURGICA | GETINGE | LES01712 | PTE | HEC | 2022-07-01 | 2024-06-30
| PTE | APOYA BRAZO PARA MESA QUIRURGICA |  |  | PTE | HEC | 2022-07-01 | 2024-06-30
| PTE | PANTALLA ANTIIRRADIACION PARA MESA QUIRURGICA |  |  | PTE | HEC | 2022-07-01 | 2024-06-30
| PTE | PANTALLA ANTIIRRADIACION PARA MESA QUIRURGICA |  |  | PTE | HEC | 2022-07-01 | 2024-06-30
| PTE | COLUMNA DE ANESTESIA EN CUELLO DE CISNE | MAQUET | MODUEVO | PTE | HEC | 2022-07-01 | 2026-06-30
| PTE | COLUMNA DE ANESTESIA EN CUELLO DE CISNE | MAQUET | MODUEVO | PTE | HEC | 2022-07-01 | 2026-06-30
| PTE | COLUMNA DE ANESTESIA EN CUELLO DE CISNE | MAQUET | MODUEVO | PTE | HEC | 2022-07-01 | 2026-06-30
| PTE | COLUMNA DE ANESTESIA EN CUELLO DE CISNE | MAQUET | MODUEVO | PTE | HEC | 2022-07-01 | 2026-06-30
| PTE | COLUMNA DE ANESTESIA EN CUELLO DE CISNE | MAQUET | MODUEVO | PTE | HEC | 2022-07-01 | 2026-06-30
| PTE | COLUMNA DE ANESTESIA EN CUELLO DE CISNE | MAQUET | MODUEVO | PTE | HEC | 2022-07-01 | 2026-06-30
| PTE | COLUMNA DE ANESTESIA EN CUELLO DE CISNE | MAQUET | MODUEVO | PTE | HEC | 2022-07-01 | 2026-06-30
| PTE | COLUMNA DE ENDOSCOPIA/CIRUGIA | MAQUET | MODUEVO | PTE | HEC | 2022-07-01 | 2026-06-30
| PTE | COLUMNA DE ENDOSCOPIA/CIRUGIA | MAQUET | MODUEVO | PTE | HEC | 2022-07-01 | 2026-06-30
| PTE | COLUMNA DE ENDOSCOPIA/CIRUGIA | MAQUET | MODUEVO | PTE | HEC | 2022-07-01 | 2026-06-30
| PTE | COLUMNA DE ENDOSCOPIA/CIRUGIA | MAQUET | MODUEVO | PTE | HEC | 2022-07-01 | 2026-06-30
| PTE | COLUMNA DE ENDOSCOPIA/CIRUGIA | MAQUET | MODUEVO | PTE | HEC | 2022-07-01 | 2026-06-30
| PTE | COLUMNA DE ENDOSCOPIA/CIRUGIA | MAQUET | MODUEVO | PTE | HEC | 2022-07-01 | 2026-06-30
| PTE | COLUMNA DE ENDOSCOPIA/CIRUGIA | MAQUET | MODUEVO | PTE | HEC | 2022-07-01 | 2026-06-30
| PTE | LAMPARA | MAQUET | MODUEVO | PTE | HEC | 2022-07-01 | 2026-06-30
| PTE | LAMPARA | MAQUET | MODUEVO | PTE | HEC | 2022-07-01 | 2026-06-30
| PTE | LAMPARA | MAQUET | MODUEVO | PTE | HEC | 2022-07-01 | 2026-06-30
| PTE | LAMPARA | MAQUET | MODUEVO | PTE | HEC | 2022-07-01 | 2026-06-30
| PTE | LAMPARA | MAQUET | MODUEVO | PTE | HEC | 2022-07-01 | 2026-06-30
| PTE | LAMPARA | MAQUET | MODUEVO | PTE | HEC | 2022-07-01 | 2026-06-30
| PTE | LAMPARA | MAQUET | MODUEVO | PTE | HEC | 2022-07-01 | 2026-06-30
| PTE | PANEL TECNICO MULTIMEDIA -NO INTEGRADO | MAQUET | MODUEVO | PTE | HEC | 2022-07-01 | 2026-06-30
| PTE | PANEL TECNICO MULTIMEDIA -NO INTEGRADO | MAQUET | MODUEVO | PTE | HEC | 2022-07-01 | 2026-06-30
| PTE | PANEL TECNICO MULTIMEDIA -NO INTEGRADO | MAQUET | MODUEVO | PTE | HEC | 2022-07-01 | 2026-06-30
| PTE | PANEL TECNICO MULTIMEDIA -NO INTEGRADO | MAQUET | MODUEVO | PTE | HEC | 2022-07-01 | 2026-06-30
| PTE | PANEL TECNICO MULTIMEDIA -NO INTEGRADO | MAQUET | MODUEVO | PTE | HEC | 2022-07-01 | 2026-06-30
| PTE | PANEL TECNICO MULTIMEDIA - INTEGRADO | MAQUET | MODUEVO | PTE | HEC | 2022-07-01 | 2026-06-30
| PTE | PANEL TECNICO MULTIMEDIA - INTEGRADO | MAQUET | MODUEVO | PTE | HEC | 2022-07-01 | 2026-06-30
| 00666688 | TECHO MEDICO | MAQUET | MODUEVO | 7010019088#002 | HEC | 2021-12-15 10:10 | 2026-12-15
| 00666689 | TECHO MEDICO | MAQUET | MODUEVO | 7010019088#003 | HEC | 2021-12-15 10:10 | 2026-12-15
| 00666690 | TECHO MEDICO | MAQUET | MODUEVO | 7010019088#004 | HEC | 2021-12-15 10:10 | 2026-12-15
| 00666691 | TECHO MEDICO | MAQUET | MODUEVO | 7010019088#005 | HEC | 2021-12-15 10:10 | 2026-12-15
| 00666692 | TECHO MEDICO | MAQUET | MODUEVO | 7010019088#006 | HEC | 2021-12-15 10:10 | 2026-12-15
| 00666693 | TECHO MEDICO | MAQUET | MODUEVO | 7010019088#007 | HEC | 2021-12-15 10:10 | 2026-12-15
| 00666694 | TECHO MEDICO | MAQUET | MODUEVO | 7010019088#008 | HEC | 2021-12-15 10:10 | 2026-12-15
| 00666695 | TECHO MEDICO | MAQUET | MODUEVO | 7010019089#001 | HEC | 2021-12-15 10:10 | 2026-12-15
| 00666696 | TECHO MEDICO | MAQUET | LUCEA LED 100 | 7010019089#002 | HEC | 2021-12-15 10:10 | 2026-12-15
| 00666697 | TECHO MEDICO | MAQUET | LUCEA 10 | 7010019089#003 | HEC | 2021-12-15 10:10 | 2026-12-15
| 00666698 | TECHO MEDICO | MAQUET | LUCEA 10 | 7010019089#004 | HEC | 2021-12-15 10:10 | 2026-12-15
| 00666699 | TECHO MEDICO | MAQUET | LUCEA 10 | 7010019089#005 | HEC | 2021-12-15 10:10 | 2026-12-15
| 00666700 | TECHO MEDICO | MAQUET | LUCEA 10 | 7010019089#006 | HEC | 2021-12-15 10:10 | 2026-12-15
| 00666701 | TECHO MEDICO | MAQUET | LUCEA 10 | 7010019089#007 | HEC | 2021-12-15 10:10 | 2026-12-15
| 00666702 | TECHO MEDICO | MAQUET | LUCEA 10 | 7010019089#008 | HEC | 2021-12-15 10:10 | 2026-12-15
| 00583930 | CABECERO DE UCI | MAQUET | LUCEA 10 | SZB000017 | HEC |  | 2021-02-01
| 00583931 | CABECERO DE UCI |  |  | SZB000002 | HEC |  | 2021-02-01
| 00583932 | CABECERO DE UCI |  |  | SZB000003 | HEC |  | 2021-02-01
| 00583933 | CABECERO DE UCI |  |  | SZB000005 | HEC |  | 2021-02-01
| 00583934 | CABECERO DE UCI |  |  | SZB000004 | HEC |  | 2021-02-01
| 00583935 | CABECERO DE UCI |  |  | SZB000007 | HEC |  | 2021-02-01
| 00583936 | CABECERO DE UCI |  |  | SZB000010 | HEC |  | 2021-02-01
| 00583937 | CABECERO DE UCI |  |  | SZB000019 | HEC |  | 2021-02-01
| 00583938 | CABECERO DE UCI |  |  | SZB000015 | HEC |  | 2021-02-01
| 00583939 | CABECERO DE UCI |  |  | SZB000014 | HEC |  | 2021-02-01
| 00583940 | CABECERO DE UCI |  |  | SZB000008 | HEC |  | 2021-02-01
| 00583941 | CABECERO DE UCI |  |  | SZB000009 | HEC |  | 2021-02-01
| 00583942 | CABECERO DE UCI |  |  | SZB000006 | HEC |  | 2021-02-01
| 00583943 | CABECERO DE UCI |  |  | SZB000026 | HEC |  | 2021-02-01
| 00583944 | CABECERO DE UCI |  |  | SZB000016 | HEC |  | 2021-02-01
| 00583945 | CABECERO DE UCI |  |  | SZB000018 | HEC |  | 2021-02-01
| 00583946 | CABECERO DE UCI |  |  | SZB000023 | HEC |  | 2021-02-01
| 00583947 | CABECERO DE UCI |  |  | SZB000022 | HEC |  | 2021-02-01
| 00583948 | CABECERO DE UCI |  |  | SZB000013 | HEC |  | 2021-02-01
| 00583949 | CABECERO DE UCI |  |  | SZB000012 | HEC |  | 2021-02-01
| 00583950 | CABECERO DE UCI |  |  | SZB000025 | HEC |  | 2021-02-01
| 00583951 | CABECERO DE UCI |  |  | SZB000024 | HEC |  | 2021-02-01
| 00583952 | CABECERO DE UCI |  |  | SZB000011 | HEC |  | 2021-02-01
| 00583953 | CABECERO DE UCI |  |  | SZB000021 | HEC |  | 2021-02-01
| 00583955 | CABECERO DE UCI |  |  | SZB000020 | HEC |  | 2021-02-01
| 00672131 | LAMPARA DE EXPLORACION |  |  | 601029 | HEC | 2021-12-15 10:10 | 2026-12-15
| 00672132 | LAMPARA DE EXPLORACION |  |  | 601030 | HEC | 2021-12-15 10:10 | 2026-12-15
| 00672133 | LAMPARA DE EXPLORACION |  |  | 601027 | HEC | 2021-12-15 10:10 | 2026-12-15
| 00672134 | LAMPARA DE EXPLORACION |  |  | 601031 | HEC | 2021-12-15 10:10 | 2026-12-15
| 00672135 | LAMPARA DE EXPLORACION |  |  | 601028 | HEC | 2021-12-15 10:10 | 2026-12-15
| 00672136 | LAMPARA DE EXPLORACION |  |  | 601032 | HEC | 2021-12-15 10:10 | 2026-12-15
| 00672137 | LAMPARA DE EXPLORACION |  |  | 601034 | HEC | 2021-12-15 10:10 | 2026-12-15
| 00672138 | LAMPARA DE EXPLORACION |  |  | 601033 | HEC | 2021-12-15 10:10 | 2026-12-15
| PTE | BAÑO TERMOSTATIZADO | MICRODUR | 10000-01111 | PTE | HEC | PTE | PTE
| PTE | BAÑO TERMOSTATIZADO | MICRODUR | 10000-01111 | PTE | HEC | PTE | PTE
| PTE | BAÑO TERMOSTATIZADO | MICRODUR | 10000-01111 | PTE | HEC | PTE | PTE
| PTE | BAÑO TERMOSTATIZADO | MICRODUR | 10000-01111 | PTE | HEC | PTE | PTE
| PTE | BAÑO TERMOSTATIZADO | MICRODUR | 10000-01111 | PTE | HEC | PTE | PTE
| PTE | BAÑO TERMOSTATIZADO | MICRODUR | 10000-01111 | PTE | HEC | PTE | PTE
| PTE | BAÑO TERMOSTATIZADO | MICRODUR | 10000-01111 | PTE | HEC | PTE | PTE
| PTE | BAÑO CON EQUIPO TERMOST. | MICRODUR | 230/3000548 | PTE | HEC | PTE | PTE
| PTE | BALANZA PRECISION | MICRODUR | 63/30429813 | PTE | HEC | PTE | PTE
| PTE | CENTRIFUGA REFRIGERADA | MICRODUR | 2-16KL | PTE | HEC | PTE | PTE
| PTE | CENTRIFUGA REFRIGERADA | MICRODUR | 2-16KL | PTE | HEC | PTE | PTE
| PTE | CENTRIFUGA REFRIGERADA | MICRODUR | 2-16KL | PTE | HEC | PTE | PTE
| PTE | CENTRIFUGA REFRIGERADA | MICRODUR | 2-16KL | PTE | HEC | PTE | PTE
| PTE | PACK ROTOR OSCILANTE + VASO Y ADAPTADOR | MICRODUR | PACK-RT+AD | PTE | HEC | PTE | PTE
| PTE | PACK ROTOR OSCILANTE + VASO Y ADAPTADOR | MICRODUR | PACK-RT+AD | PTE | HEC | PTE | PTE
| PTE | PACK ROTOR OSCILANTE + VASO Y ADAPTADOR | MICRODUR | PACK-RT+AD | PTE | HEC | PTE | PTE
| PTE | ULTRACONGELADOR -86ª MEDICO | MICRODUR | 63/15798587 | PTE | HEC | PTE | PTE
| PTE | FRIGORIFICO MEDICO | MICRODUR | 43/LKPV1423 | PTE | HEC | PTE | PTE
| PTE | CONGELADOR MEDICO | MICRODUR | 43/LGEX3410 | PTE | HEC | PTE | PTE
| PTE | CONGELADOR MEDICO | MICRODUR | 43/LGEX3410 | PTE | HEC | PTE | PTE
| PTE | FRIGORIFICO MEDICO | MICRODUR | 43/LKV3913 | PTE | HEC | PTE | PTE
| PTE | FRIGORIFICO MEDICO | MICRODUR | 43/LKV3913 | PTE | HEC | PTE | PTE
| PTE | FRIGORIFICO MEDICO | MICRODUR | 43/LKV3913 | PTE | HEC | PTE | PTE
| PTE | MICROSCOPIO LED | MICRODUR | 11888843 | PTE | HEC | PTE | PTE
| PTE | MICROSCOPIO LED |  | 11888843 | PTE | HEC | PTE | PTE
| PTE | MICROSCOPIO LED | MICRODUR | 11888843 | PTE | HEC | PTE | PTE
| PTE | MICROSCOPIO LED | MICRODUR | 11888843 | PTE | HEC | PTE | PTE
| PTE | CONTADOR DE CELULAS | MICRODUR | 176/70017 | PTE | HEC | PTE | PTE
| PTE | CONTADOR DE CELULAS | MICRODUR | 176/70017 | PTE | HEC | PTE | PTE
| PTE | TERMOMETRO DIGITAL | MICRODUR | TFA 30.1034.01. | PTE | HEC | PTE | PTE
| PTE | TERMOMETRO DIGITAL | MICRODUR | TFA 30.1034.01. | PTE | HEC | PTE | PTE
| PTE | PIPETA DIGITAL 0,5-10µL | MICRODUR | 01/4500010 | PTE | HEC | PTE | PTE
| PTE | PIPETA DIGITAL 0,5-10µL | MICRODUR | 01/4500010 | PTE | HEC | PTE | PTE
| PTE | PIPETA DIGITAL 10-100 µl | MICRODUR | 01/4500110 | PTE | HEC | PTE | PTE
| PTE | PIPETA DIGITAL 10-100 µl | MICRODUR | 01/4500110 | PTE | HEC | PTE | PTE
| PTE | PIPETA DIGITAL 10-100 µl | MICRODUR | 01/4500110 | PTE | HEC | PTE | PTE
| PTE | PIPETA DIGITAL 100-1000 µL | MICRODUR | 01/4500120 | PTE | HEC | PTE | PTE
| PTE | PIPETA DIGITAL 100-1000 µL | MICRODUR | 01/4500120 | PTE | HEC | PTE | PTE
| PTE | PIPETA DIGITAL 100-1000 µL | MICRODUR | 01/4500120 | PTE | HEC | PTE | PTE
| PTE | PIPETA DIGITAL 100-1000 µL | MICRODUR | 01/4500120 | PTE | HEC | PTE | PTE
| PTE | PIPETA DIGITAL 100-1000 µL | MICRODUR | 01/4500120 | PTE | HEC | PTE | PTE
| PTE | SOPORTE PIPETAS | MICRODUR |  | PTE | HEC | PTE | PTE
| PTE | SOPORTE PIPETAS | MICRODUR |  | PTE | HEC | PTE | PTE
| PTE | FRIGORIFICO MEDICO | MICRODUR | 211/320901 | PTE | HEC | PTE | PTE
| PTE | AGUITADOR DE RODILLOS | MICRODUR | 11/LJD002 | PTE | HEC | PTE | PTE
| PTE | EQUIPO DE TINCION QCA-MICRO | MICRODUR | 669600 | PTE | HEC | PTE | PTE
| PTE | INCUBADOR DE PLAQUETAS | MICRODUR | TI0 | PTE | HEC | PTE | PTE
| PTE | AGUITADOR DE PLAQUETAS | MICRODUR | AGI032 | PTE | HEC | PTE | PTE
| 00580925 | CAMA DE HOSPITALIZACION | HILL-ROM | HR 900 ACELLA THERAPY | HRP004182325 | HEC | 2021-01-22 14:41 | 2022-12-30
| 00580926 | CAMA DE HOSPITALIZACION | HILL-ROM | HR 900 ACELLA THERAPY | HRP004182382 | HEC | 2021-01-22 14:42 | 2022-12-30
| 00580927 | CAMA DE HOSPITALIZACION | HILL-ROM | HR 900 ACELLA THERAPY | HRP004182383 | HEC | 2021-01-22 14:43 | 2022-12-30
| 00580928 | CAMA DE HOSPITALIZACION | HILL-ROM | HR900 ELIC X3 | HRP004186194 | HEC | 2021-01-22 14:44 | 2022-12-30
| 00580929 | CAMA DE HOSPITALIZACION | HILL-ROM | HR900 ELIC X3 | HRP004186192 | HEC | 2021-01-22 14:45 | 2022-12-30
| 00580930 | CAMA DE HOSPITALIZACION | HILL-ROM | HR900 ELIC X3 | HRP004186180 | HEC | 2021-01-22 14:45 | 2022-12-30
| 00580931 | CAMA DE HOSPITALIZACION | HILL-ROM | HR900 ELIC X3 | HRP004186184 | HEC | 2021-01-22 14:46 | 2022-12-30
| 00580932 | CAMA DE HOSPITALIZACION | HILL-ROM | HR900 ELIC X3 | HRP004186129 | HEC | 2021-01-22 14:47 | 2022-12-30
| 00580934 | CAMA DE HOSPITALIZACION | HILL-ROM | HR900 ELIC X3 | HRP004186101 | HEC | 2021-01-22 14:48 | 2022-12-30
| 00580935 | CAMA DE HOSPITALIZACION | HILL-ROM | HR900 ELIC X3 | HRP004186483 | HEC | 2021-01-22 14:49 | 2022-12-30
| 00580936 | CAMA DE HOSPITALIZACION | HILL-ROM | HR900 ELIC X3 | HRP004186196 | HEC | 2021-01-22 14:49 | 2022-12-30
| 00580937 | CAMA DE HOSPITALIZACION | HILL-ROM | HR900 ELIC X3 | HRP004186106 | HEC | 2021-01-22 14:50 | 2022-12-30
| 00580938 | CAMA DE HOSPITALIZACION | HILL-ROM | HR900 ELIC X3 | HRP004186198 | HEC | 2021-01-22 14:51 | 2022-12-30
| 00580939 | CAMA DE HOSPITALIZACION | HILL-ROM | HR900 ELIC X3 | HRP004186041 | HEC | 2021-01-22 14:52 | 2022-12-30
| 00580940 | CAMA DE HOSPITALIZACION | HILL-ROM | HR900 ELIC X3 | HRP004186102 | HEC | 2021-01-22 14:53 | 2022-12-30
| 00580941 | CAMA DE HOSPITALIZACION | HILL-ROM | HR900 ELIC X3 | HRP004186186 | HEC | 2021-01-22 14:54 | 2022-12-30
| 00580942 | CAMA DE HOSPITALIZACION | HILL-ROM | HR900 ELIC X3 | HRP004186128 | HEC | 2021-01-22 14:54 | 2022-12-30
| 00580943 | CAMA DE HOSPITALIZACION | HILL-ROM | HR900 ELIC X3 | HRP004186183 | HEC | 2021-01-22 14:55 | 2022-12-30
| 00580944 | CAMA DE HOSPITALIZACION | HILL-ROM | HR900 ELIC X3 | HRP004186038 | HEC | 2021-01-22 14:56 | 2022-12-30
| 00580946 | CAMA DE HOSPITALIZACION | HILL-ROM | HR900 ELIC X3 | HRP004186195 | HEC | 2021-01-22 14:56 | 2022-12-30
| 00580948 | CAMA DE HOSPITALIZACION | HILL-ROM | HR900 ELIC X3 | HRP004186181 | HEC | 2021-01-22 14:57 | 2022-12-30
| 00580949 | CAMA DE HOSPITALIZACION | HILL-ROM | HR900 ELIC X3 | HRP004186503 | HEC | 2021-01-22 14:58 | 2022-12-30
| 00580953 | CAMA DE HOSPITALIZACION | HILL-ROM | HR900 ELIC X3 | HRP004186182 | HEC | 2021-01-22 14:59 | 2022-12-30
| 00580980 | CAMA DE HOSPITALIZACION | HILL-ROM | HR900 ELIC X3 | HRP004186505 | HEC | 2021-01-25 08:16 | 2022-12-30
| 00580982 | CAMA DE HOSPITALIZACION | HILL-ROM | HR900 ELIC X3 | HRP004186429 | HEC | 2021-01-25 08:17 | 2022-12-30
| 00580983 | CAMA DE HOSPITALIZACION | HILL-ROM | HR900 ELIC X3 | HRP004186039 | HEC | 2021-01-25 08:18 | 2022-12-30
| 00580984 | CAMA DE HOSPITALIZACION | HILL-ROM | HR900 ELIC X3 | HRP004186190 | HEC | 2021-01-25 08:18 | 2022-12-30
| 00580985 | CAMA DE HOSPITALIZACION | HILL-ROM | HR900 ELIC X3 | HRP004185974 | HEC | 2021-01-25 08:18 | 2022-12-30
| 00580986 | CAMA DE HOSPITALIZACION | HILL-ROM | HR900 ELIC X3 | HRP004186204 | HEC | 2021-01-25 08:19 | 2022-12-30
| 00580987 | CAMA DE HOSPITALIZACION | HILL-ROM | HR900 ELIC X3 | HRP004186037 | HEC | 2021-01-25 08:19 | 2022-12-30
| 00580988 | CAMA DE HOSPITALIZACION | HILL-ROM | HR900 ELIC X3 | HRP004185716 | HEC | 2021-01-25 08:20 | 2022-12-30
| 00580989 | CAMA DE HOSPITALIZACION | HILL-ROM | HR900 ELIC X3 | HRP004186020 | HEC | 2021-01-25 08:20 | 2022-12-30
| 00580990 | CAMA DE HOSPITALIZACION | HILL-ROM | HR900 ELIC X3 | HRP004185717 | HEC | 2021-01-25 08:22 | 2022-12-30
| 00580992 | CAMA DE HOSPITALIZACION | HILL-ROM | HR900 ELIC X3 | HRP004185796 | HEC | 2021-01-25 08:22 | 2022-12-30
| 00580993 | CAMA DE HOSPITALIZACION | HILL-ROM | HR900 ELIC X3 | HRP004185799 | HEC | 2021-01-25 08:23 | 2022-12-30
| 00580994 | CAMA DE HOSPITALIZACION | HILL-ROM | HR900 ELIC X3 | HRP004186491 | HEC | 2021-01-25 08:24 | 2022-12-30
| 00580995 | CAMA DE HOSPITALIZACION | HILL-ROM | HR900 ELIC X3 | HRP004186006 | HEC | 2021-01-25 08:27 | 2022-12-30
| 00580996 | CAMA DE HOSPITALIZACION | HILL-ROM | HR900 ELIC X3 | HRP004186007 | HEC | 2021-01-25 08:28 | 2022-12-30
| 00580998 | CAMA DE HOSPITALIZACION | HILL-ROM | HR900 ELIC X3 | HRP004186012 | HEC | 2021-01-25 08:29 | 2022-12-30
| 00580999 | CAMA DE HOSPITALIZACION | HILL-ROM | HR900 ELIC X3 | HRP004186013 | HEC | 2021-01-25 08:32 | 2022-12-30
| 00581000 | CAMA DE HOSPITALIZACION | HILL-ROM | HR900 ELIC X3 | HRP004186021 | HEC | 2021-01-25 08:33 | 2022-12-30
| 00581001 | CAMA DE HOSPITALIZACION | HILL-ROM | HR900 ELIC X3 | HRP004185795 | HEC | 2021-01-25 08:34 | 2022-12-30
| 00581002 | CAMA DE HOSPITALIZACION | HILL-ROM | HR900 ELIC X3 | HRP004186431 | HEC | 2021-01-25 08:35 | 2022-12-30
| 00581003 | CAMA DE HOSPITALIZACION | HILL-ROM | HR900 ELIC X3 | HRP004186016 | HEC | 2021-01-25 08:35 | 2022-12-30
| 00581004 | CAMA DE HOSPITALIZACION | HILL-ROM | HR900 ELIC X3 | HRP004185662 | HEC | 2021-01-25 08:36 | 2022-12-30
| 00581006 | CAMA DE HOSPITALIZACION | HILL-ROM | HR900 ELIC X3 | HRP004186015 | HEC | 2021-01-25 08:36 | 2022-12-30
| 00581007 | CAMA DE HOSPITALIZACION | HILL-ROM | HR900 ELIC X3 | HRP004186014 | HEC | 2021-01-25 08:36 | 2022-12-30
| 00581008 | CAMA DE HOSPITALIZACION | HILL-ROM | HR900 ELIC X3 | HRP004186490 | HEC | 2021-01-25 08:37 | 2022-12-30
| 00581009 | CAMA DE HOSPITALIZACION | HILL-ROM | HR900 ELIC X3 | HRP004186011 | HEC | 2021-01-25 08:38 | 2022-12-30
| 00581010 | CAMA DE HOSPITALIZACION | HILL-ROM | HR900 ELIC X3 | HRP004186010 | HEC | 2021-01-25 08:38 | 2022-12-30
| 00581278 | CAMA DE UCI | HILL-ROM | PROGRESSA PULMONARY | V345AW6626 | HEC | 2021-01-26 11:45 | 2022-12-30 | SI
| 00581279 | CAMA DE UCI | HILL-ROM | PROGRESSA PULMONARY | V345AW6614 | HEC | 2021-01-26 11:45 | 2022-12-30 | SI
| 00581280 | CAMA DE UCI | HILL-ROM | PROGRESSA PULMONARY | V345AW6624 | HEC | 2021-01-26 11:46 | 2022-12-30 | SI
| 00581282 | CAMA DE UCI | HILL-ROM | PROGRESSA PULMONARY | V345AW6628 | HEC | 2021-01-26 11:46 | 2022-12-30 | SI
| 00581283 | CAMA DE UCI | HILL-ROM | PROGRESSA PULMONARY | V345AW6623 | HEC | 2021-01-26 11:47 | 2022-12-30 | SI
| 00581286 | CAMA DE UCI | HILL-ROM | PROGRESSA PULMONARY | V345AW6629 | HEC | 2021-01-26 11:49 | 2022-12-30 | SI
| 00581287 | CAMA DE UCI | HILL-ROM | PROGRESSA PULMONARY | V345AW6622 | HEC | 2021-01-26 11:49 | 2022-12-30 | SI
| 00581289 | CAMA DE UCI | HILL-ROM | PROGRESSA PULMONARY | V345AW6613 | HEC | 2021-01-26 11:50 | 2022-12-30 | SI
| 00581291 | CAMA DE UCI | HILL-ROM | PROGRESSA PULMONARY | V345AW6627 | HEC | 2021-01-26 11:51 | 2022-12-30 | SI
| 00581292 | CAMA DE UCI | HILL-ROM | PROGRESSA PULMONARY | V344AW6604 | HEC | 2021-01-26 11:52 | 2022-12-30 | SI
| 00581294 | CAMA DE UCI | HILL-ROM | PROGRESSA PULMONARY | W011AW7316 | HEC | 2021-01-26 11:52 | 2023-02-17 | SI
| 00581296 | CAMA DE UCI | HILL-ROM | PROGRESSA PULMONARY | W011AW7317 | HEC | 2021-01-26 11:53 | 2023-02-17 | SI
| 00581301 | CAMA DE UCI | HILL-ROM | PROGRESSA PULMONARY | W008AW7280 | HEC | 2021-01-26 11:58 | 2023-02-17 | SI
| 00581302 | CAMA DE UCI | HILL-ROM | PROGRESSA PULMONARY | W008AW7286 | HEC | 2021-01-26 11:59 | 2023-02-17 | SI
| 00581303 | CAMA DE UCI | HILL-ROM | PROGRESSA PULMONARY | W011AW7318 | HEC | 2021-01-26 11:59 | 2023-02-17 | SI
| 00581304 | CAMA DE UCI | HILL-ROM | PROGRESSA PULMONARY | V358AW7076 | HEC | 2021-01-26 11:59 | 2023-02-09 | SI
| 00581305 | CAMA DE UCI | HILL-ROM | PROGRESSA PULMONARY | V358AW7078 | HEC | 2021-01-26 12:01 | 2023-02-09 | SI
| 00581306 | CAMA DE UCI | HILL-ROM | PROGRESSA PULMONARY | W004AW7092 | HEC | 2021-01-26 12:01 | 2023-02-09 | SI
| 00581307 | CAMA DE UCI | HILL-ROM | PROGRESSA PULMONARY | W004AW7094 | HEC | 2021-01-26 12:02 | 2023-02-09 | SI
| 00581308 | CAMA DE UCI | HILL-ROM | PROGRESSA PULMONARY | W004AW7096 | HEC | 2021-01-26 12:03 | 2023-02-09 | SI
| 00581309 | CAMA DE UCI | HILL-ROM | PROGRESSA PULMONARY | V345AW6621 | HEC | 2021-01-26 12:03 | 2022-12-30 | SI
| 00581310 | CAMA DE UCI | HILL-ROM | PROGRESSA PULMONARY | V345AW6611 | HEC | 2021-01-26 12:04 | 2022-12-30 | SI
| 00581311 | CAMA DE UCI | HILL-ROM | PROGRESSA PULMONARY | V345AW6625 | HEC | 2021-01-26 12:04 | 2022-12-30 | SI
| 00581312 | CAMA DE UCI | HILL-ROM | PROGRESSA PULMONARY | V344AW6607 | HEC | 2021-01-26 12:05 | 2022-12-30 | SI
| 00581313 | CAMA DE UCI | HILL-ROM | PROGRESSA PULMONARY | V344AW6606 | HEC | 2021-01-26 12:05 | 2022-12-30 | SI
| 00582642 | CAMA DE HOSPITALIZACION | HILL-ROM | HR900 ELIC X3 | HRP004186110 | HEC | 2021-02-01 16:30 | 2022-12-30
| 00582643 | CAMA DE HOSPITALIZACION | HILL-ROM | HR900 ELIC X3 | HRP004186103 | HEC | 2021-02-01 16:31 | 2022-12-30
| 00582644 | CAMA DE HOSPITALIZACION | HILL-ROM | HR900 ELIC X3 | HRP004186033 | HEC | 2021-02-01 16:31 | 2022-12-30
| 00582645 | CAMA DE HOSPITALIZACION | HILL-ROM | HR900 ELIC X3 | HRP004186094 | HEC | 2021-02-01 16:32 | 2022-12-30
| 00582646 | CAMA DE HOSPITALIZACION | HILL-ROM | HR900 ELIC X3 | HRP004186043 | HEC | 2021-02-01 16:32 | 2022-12-30
| 00582647 | CAMA DE HOSPITALIZACION | HILL-ROM | HR900 ELIC X3 | HRP004186034 | HEC | 2021-02-01 16:32 | 2022-12-30
| 00582648 | CAMA DE HOSPITALIZACION | HILL-ROM | HR900 ELIC X3 | HRP004186107 | HEC | 2021-02-01 16:33 | 2022-12-30
| 00582649 | CAMA DE HOSPITALIZACION | HILL-ROM | HR900 ELIC X3 | HRP004186095 | HEC | 2021-02-01 16:33 | 2022-12-30
| 00582650 | CAMA DE HOSPITALIZACION | HILL-ROM | HR900 ELIC X3 | HRP004186430 | HEC | 2021-02-01 16:33 | 2022-12-30
| 00582651 | CAMA DE HOSPITALIZACION | HILL-ROM | HR900 ELIC X3 | HRP004186399 | HEC | 2021-02-01 16:34 | 2022-12-30
| 00582652 | CAMA DE HOSPITALIZACION | HILL-ROM | HR900 ELIC X3 | HRP004186112 | HEC | 2021-02-01 16:34 | 2022-12-30
| 00582653 | CAMA DE HOSPITALIZACION | HILL-ROM | HR900 ELIC X3 | HRP004186114 | HEC | 2021-02-01 16:34 | 2022-12-30
| 00582654 | CAMA DE HOSPITALIZACION | HILL-ROM | HR900 ELIC X3 | HRP004186206 | HEC | 2021-02-01 16:35 | 2022-12-30
| 00582655 | CAMA DE HOSPITALIZACION | HILL-ROM | HR900 ELIC X3 | HRP004186118 | HEC | 2021-02-01 16:35 | 2022-12-30
| 00582973 | CAMA DE HOSPITALIZACION | HILL-ROM | HR900 ELIC X3 | HRP004186125 | HEC | 2021-02-03 08:24 | 2022-12-30
| 00582974 | CAMA DE HOSPITALIZACION | HILL-ROM | HR900 ELIC X3 | HRP004186126 | HEC | 2021-02-03 08:24 | 2022-12-30
| 00582975 | CAMA DE HOSPITALIZACION | HILL-ROM | HR900 ELIC X3 | HRP004186393 | HEC | 2021-02-03 08:24 | 2022-12-30
| 00582976 | CAMA DE HOSPITALIZACION | HILL-ROM | HR900 ELIC X3 | HRP004186189 | HEC | 2021-02-03 08:25 | 2022-12-30
| 00582977 | CAMA DE HOSPITALIZACION | HILL-ROM | HR900 ELIC X3 | HRP004185395 | HEC | 2021-02-03 08:25 | 2022-12-30
| 00582978 | CAMA DE HOSPITALIZACION | HILL-ROM | HR900 ELIC X3 | HRP004186108 | HEC | 2021-02-03 08:27 | 2022-12-30
| 00582979 | CAMA DE HOSPITALIZACION | HILL-ROM | HR900 ELIC X3 | HRP004186398 | HEC | 2021-02-03 08:27 | 2022-12-30
| 00582980 | CAMA DE HOSPITALIZACION | HILL-ROM | HR900 ELIC X3 | HRP004186488 | HEC | 2021-02-03 08:28 | 2022-12-30
| 00582981 | CAMA DE HOSPITALIZACION | HILL-ROM | HR900 ELIC X3 | HRP004186389 | HEC | 2021-02-03 08:31 | 2022-12-30
| 00582982 | CAMA DE HOSPITALIZACION | HILL-ROM | HR900 ELIC X3 | HRP004185656 | HEC | 2021-02-03 08:31 | 2022-12-30
| 00582983 | CAMA DE HOSPITALIZACION | HILL-ROM | HR900 ELIC X3 | HRP004186028 | HEC | 2021-02-03 08:32 | 2022-12-30
| 00582984 | CAMA DE HOSPITALIZACION | HILL-ROM | HR900 ELIC X3 | HRP004186032 | HEC | 2021-02-03 08:32 | 2022-12-30
| 00582985 | CAMA DE HOSPITALIZACION | HILL-ROM | HR900 ELIC X3 | HRP004185657 | HEC | 2021-02-03 08:33 | 2022-12-30
| 00582986 | CAMA DE HOSPITALIZACION | HILL-ROM | HR900 ELIC X3 | HRP004186502 | HEC | 2021-02-03 08:33 | 2022-12-30
| 00582987 | CAMA DE HOSPITALIZACION | HILL-ROM | HR900 ELIC X3 | HRP004185659 | HEC | 2021-02-03 08:34 | 2022-12-30
| 00582988 | CAMA DE HOSPITALIZACION | HILL-ROM | HR900 ELIC X3 | HRP004185655 | HEC | 2021-02-03 08:35 | 2022-12-30
| 00582989 | CAMA DE HOSPITALIZACION | HILL-ROM | HR900 ELIC X3 | HRP004185654 | HEC | 2021-02-03 08:35 | 2022-12-30
| 00582990 | CAMA DE HOSPITALIZACION | HILL-ROM | HR900 ELIC X3 | HRP004186029 | HEC | 2021-02-03 08:36 | 2022-12-30
| 00582991 | CAMA DE HOSPITALIZACION | HILL-ROM | HR900 ELIC X3 | HRP004185660 | HEC | 2021-02-03 08:36 | 2022-12-30
| 00582992 | CAMA DE HOSPITALIZACION | HILL-ROM | HR900 ELIC X3 | HRP004185658 | HEC | 2021-02-03 08:37 | 2022-12-30
| 00582993 | CAMA DE HOSPITALIZACION | HILL-ROM | HR900 ELIC X3 | HRP004186230 | HEC | 2021-02-03 08:38 | 2022-12-30
| 00582995 | CAMA DE HOSPITALIZACION | HILL-ROM | HR900 ELIC X3 | HRP004185715 | HEC | 2021-02-03 08:41 | 2022-12-30
| 00582996 | CAMA DE HOSPITALIZACION | HILL-ROM | HR900 ELIC X3 | HRP004186401 | HEC | 2021-02-03 08:41 | 2022-12-30
| 00582997 | CAMA DE HOSPITALIZACION | HILL-ROM | HR900 ELIC X3 | HRP004186395 | HEC | 2021-02-03 08:42 | 2022-12-30
| 00582998 | CAMA DE HOSPITALIZACION | HILL-ROM | HR900 ELIC X3 | HRP004186427 | HEC | 2021-02-03 08:43 | 2022-12-30
| 00582999 | CAMA DE HOSPITALIZACION | HILL-ROM | HR900 ELIC X3 | HRP004186493 | HEC | 2021-02-03 08:43 | 2022-12-30
| 00583000 | CAMA DE HOSPITALIZACION | HILL-ROM | HR900 ELIC X3 | HRP004186031 | HEC | 2021-02-03 08:44 | 2022-12-30
| 00583001 | CAMA DE HOSPITALIZACION | HILL-ROM | HR900 ELIC X3 | HRP004185714 | HEC | 2021-02-03 08:44 | 2022-12-30
| 00583002 | CAMA DE HOSPITALIZACION | HILL-ROM | HR900 ELIC X3 | HRP004186492 | HEC | 2021-02-03 08:56 | 2022-12-30
| 00583003 | CAMA DE HOSPITALIZACION | HILL-ROM | HR900 ELIC X3 | HRP004185661 | HEC | 2021-02-03 08:57 | 2022-12-30
| 00583004 | CAMA DE HOSPITALIZACION | HILL-ROM | HR900 ELIC X3 | HRP004186390 | HEC | 2021-02-03 08:57 | 2022-12-30
| 00583005 | CAMA DE HOSPITALIZACION | HILL-ROM | HR900 ELIC X3 | HRP004186187 | HEC | 2021-02-03 08:57 | 2022-12-30
| 00583007 | CAMA DE HOSPITALIZACION | HILL-ROM | HR900 ELIC X3 | HRP004186391 | HEC | 2021-02-03 08:58 | 2022-12-30
| 00583008 | CAMA DE HOSPITALIZACION | HILL-ROM | HR900 ELIC X3 | HRP004186036 | HEC | 2021-02-03 08:58 | 2022-12-30
| 00583009 | CAMA DE HOSPITALIZACION | HILL-ROM | HR900 ELIC X3 | HRP004186506 | HEC | 2021-02-03 08:59 | 2022-12-30
| 00583010 | CAMA DE HOSPITALIZACION | HILL-ROM | HR900 ELIC X3 | HRP004186117 | HEC | 2021-02-03 08:59 | 2022-12-30
| 00583011 | CAMA DE HOSPITALIZACION | HILL-ROM | HR900 ELIC X3 | HRP004186400 | HEC | 2021-02-03 08:59 | 2022-12-30
| 00583012 | CAMA DE HOSPITALIZACION | HILL-ROM | HR900 ELIC X3 | HRP004186027 | HEC | 2021-02-03 09:00 | 2022-12-30
| 00583013 | CAMA DE HOSPITALIZACION | HILL-ROM | HR900 ELIC X3 | HRP004186104 | HEC | 2021-02-03 09:00 | 2022-12-30
| 00583014 | CAMA DE HOSPITALIZACION | HILL-ROM | HR900 ELIC X3 | HRP004186030 | HEC | 2021-02-03 09:00 | 2022-12-30
| 00583015 | CAMA DE HOSPITALIZACION | HILL-ROM | HR900 ELIC X3 | HRP004186105 | HEC | 2021-02-03 09:01 | 2022-12-30
| 00583016 | CAMA DE HOSPITALIZACION | HILL-ROM | HR900 ELIC X3 | HRP004186428 | HEC | 2021-02-03 09:01 | 2022-12-30
| 00583017 | CAMA DE HOSPITALIZACION | HILL-ROM | HR900 ELIC X3 | HRP004186394 | HEC | 2021-02-03 09:01 | 2022-12-30
| 00583018 | CAMA DE HOSPITALIZACION | HILL-ROM | HR900 ELIC X3 | HRP004186035 | HEC | 2021-02-03 09:02 | 2022-12-30
| 00583019 | CAMA DE HOSPITALIZACION | HILL-ROM | HR900 ELIC X3 | HRP004186205 | HEC | 2021-02-03 09:02 | 2022-12-30
| 00583020 | CAMA DE HOSPITALIZACION | HILL-ROM | HR900 ELIC X3 | HRP004186026 | HEC | 2021-02-03 09:04 | 2022-12-30
| 00583021 | CAMA DE HOSPITALIZACION | HILL-ROM | HR900 ELIC X3 | HRP004186366 | HEC | 2021-02-03 09:05 | 2022-12-30
| 00583022 | CAMA DE HOSPITALIZACION | HILL-ROM | HR900 ELIC X3 | HRP004186203 | HEC | 2021-02-03 09:05 | 2022-12-30
| 00583023 | CAMA DE HOSPITALIZACION | HILL-ROM | HR900 ELIC X3 | HRP004186177 | HEC | 2021-02-03 09:05 | 2022-12-30
| 00583024 | CAMA DE HOSPITALIZACION | HILL-ROM | HR900 ELIC X3 | HRP004186188 | HEC | 2021-02-03 09:06 | 2022-12-30
| 00583025 | CAMA DE HOSPITALIZACION | HILL-ROM | HR900 ELIC X3 | HRP004186209 | HEC | 2021-02-03 09:06 | 2022-12-30
| 00583026 | CAMA DE HOSPITALIZACION | HILL-ROM | HR900 ELIC X3 | HRP004186042 | HEC | 2021-02-03 09:06 | 2022-12-30
| 00583028 | CAMA DE HOSPITALIZACION | HILL-ROM | HR900 ELIC X3 | HRP004186208 | HEC | 2021-02-03 09:07 | 2022-12-30
| 00583029 | CAMA DE HOSPITALIZACION | HILL-ROM | HR900 ELIC X3 | HRP004186193 | HEC | 2021-02-03 09:07 | 2022-12-30
| 00583030 | CAMA DE HOSPITALIZACION | HILL-ROM | HR900 ELIC X3 | HRP004186009 | HEC | 2021-02-03 09:08 | 2022-12-30
| 00583031 | CAMA DE HOSPITALIZACION | HILL-ROM | HR900 ELIC X3 | HRP004186178 | HEC | 2021-02-03 09:08 | 2022-12-30
| 00583032 | CAMA DE HOSPITALIZACION | HILL-ROM | HR900 ELIC X3 | HRP004185972 | HEC | 2021-02-03 09:08 | 2022-12-30
| 00583033 | CAMA DE HOSPITALIZACION | HILL-ROM | HR900 ELIC X3 | HRP004186185 | HEC | 2021-02-03 09:09 | 2022-12-30
| 00583034 | CAMA DE HOSPITALIZACION | HILL-ROM | HR900 ELIC X3 | HRP004185718 | HEC | 2021-02-03 09:09 | 2022-12-30
| 00583035 | CAMA DE HOSPITALIZACION | HILL-ROM | HR900 ELIC X3 | HRP004186191 | HEC | 2021-02-03 09:09 | 2022-12-30
| 00583036 | CAMA DE HOSPITALIZACION | HILL-ROM | HR900 ELIC X3 | HRP004186501 | HEC | 2021-02-03 09:10 | 2022-12-30
| 00583037 | CAMA DE HOSPITALIZACION | HILL-ROM | HR900 ELIC X3 | HRP004186100 | HEC | 2021-02-03 09:13 | 2022-12-30
| 00583038 | CAMA DE HOSPITALIZACION | HILL-ROM | HR900 ELIC X3 | HRP004185798 | HEC | 2021-02-03 09:13 | 2022-12-30
| 00583039 | CAMA DE HOSPITALIZACION | HILL-ROM | HR900 ELIC X3 | HRP004186019 | HEC | 2021-02-03 09:13 | 2022-12-30
| 00583040 | CAMA DE HOSPITALIZACION | HILL-ROM | HR900 ELIC X3 | HRP004185973 | HEC | 2021-02-03 09:14 | 2022-12-30
| 00583041 | CAMA DE HOSPITALIZACION | HILL-ROM | HR900 ELIC X3 | HRP004186017 | HEC | 2021-02-03 09:14 | 2022-12-30
| 00583043 | CAMA DE HOSPITALIZACION | HILL-ROM | HR900 ELIC X3 | HRP004186005 | HEC | 2021-02-03 09:16 | 2022-12-30
| 00583044 | CAMA DE HOSPITALIZACION | HILL-ROM | HR900 ELIC X3 | HRP004186111 | HEC | 2021-02-03 09:16 | 2022-12-30
| 00583045 | CAMA DE HOSPITALIZACION | HILL-ROM | HR900 ELIC X3 | HRP004186500 | HEC | 2021-02-03 09:17 | 2022-12-30
| 00583046 | CAMA DE HOSPITALIZACION | HILL-ROM | HR900 ELIC X3 | HRP004186008 | HEC | 2021-02-03 09:17 | 2022-12-30
| 00583047 | CAMA DE HOSPITALIZACION | HILL-ROM | HR900 ELIC X3 | HRP004186119 | HEC | 2021-02-03 09:17 | 2022-12-30
| 00583048 | CAMA DE HOSPITALIZACION | HILL-ROM | HR900 ELIC X3 | HRP004186113 | HEC | 2021-02-03 09:18 | 2022-12-30
| 00583049 | CAMA DE HOSPITALIZACION | HILL-ROM | HR900 ELIC X3 | HRP004185663 | HEC | 2021-02-03 09:18 | 2022-12-30
| 00583050 | CAMA DE HOSPITALIZACION | HILL-ROM | HR900 ELIC X3 | HRP004186018 | HEC | 2021-02-03 09:19 | 2022-12-30
| 00583051 | CAMA DE HOSPITALIZACION | HILL-ROM | HR900 ELIC X3 | HRP004186499 | HEC | 2021-02-03 09:19 | 2022-12-30
| 00583052 | CAMA DE HOSPITALIZACION | HILL-ROM | HR900 ELIC X3 | HRP004185797 | HEC | 2021-02-03 09:19 | 2022-12-30
| 00583053 | CAMA DE HOSPITALIZACION | HILL-ROM | HR900 ELIC X3 | HRP004186207 | HEC | 2021-02-03 09:20 | 2022-12-30
| 00583054 | CAMA DE HOSPITALIZACION | HILL-ROM | HR900 ELIC X3 | HRP004186504 | HEC | 2021-02-03 09:20 | 2022-12-30
| 00583055 | CAMA DE HOSPITALIZACION | HILL-ROM | HR900 ELIC X3 | HRP004186040 | HEC | 2021-02-03 09:20 | 2022-12-30
| 00583056 | CAMA DE HOSPITALIZACION | HILL-ROM | HR900 ELIC X3 | HRP004186179 | HEC | 2021-02-03 09:21 | 2022-12-30
| 00583702 | CAMA DE HOSPITALIZACION | HILL-ROM | HR900 ELIC X3 | HRP004185928 | HEC | 2021-02-08 08:35 | 2022-12-30
| 00583703 | CAMA DE HOSPITALIZACION | HILL-ROM | HR900 ELIC X3 | HRP004185929 | HEC | 2021-02-08 08:35 | 2022-12-30
| 00584088 | CAMA DE HOSPITALIZACION | HILL-ROM | HR900 ELIC X3 | HRP004186124 | HEC | 2021-02-09 16:21 | 2022-12-30
| 00584089 | CAMA DE HOSPITALIZACION | HILL-ROM | HR900 ELIC X3 | HRP004186109 | HEC | 2021-02-09 16:21 | 2022-12-30
| 00584090 | CAMA DE HOSPITALIZACION | HILL-ROM | HR900 ELIC X3 | HRP004186397 | HEC | 2021-02-09 16:21 | 2022-12-30
| 00584091 | CAMA DE HOSPITALIZACION | HILL-ROM | HR900 ELIC X3 | HRP004186197 | HEC | 2021-02-09 16:22 | 2022-12-30
| 00584092 | CAMA DE HOSPITALIZACION | HILL-ROM | HR900 ELIC X3 | HRP004186392 | HEC | 2021-02-09 16:22 | 2022-12-30
| 00584093 | CAMA DE HOSPITALIZACION | HILL-ROM | HR900 ELIC X3 | HRP004185935 | HEC | 2021-02-09 16:22 | 2022-12-30
| 00584094 | CAMA DE HOSPITALIZACION | HILL-ROM | HR900 ELIC X3 | HRP004186116 | HEC | 2021-02-09 16:23 | 2022-12-30
| 00584095 | CAMA DE HOSPITALIZACION | HILL-ROM | HR900 ELIC X3 | HRP004185933 | HEC | 2021-02-09 16:23 | 2022-12-30
| 00584096 | CAMA DE HOSPITALIZACION | HILL-ROM | HR900 ELIC X3 | HRP004185930 | HEC | 2021-02-09 16:23 | 2022-12-30
| 00584097 | CAMA DE HOSPITALIZACION | HILL-ROM | HR900 ELIC X3 | HRP004185934 | HEC | 2021-02-09 16:26 | 2022-12-30
| 00584098 | CAMA DE HOSPITALIZACION | HILL-ROM | HR900 ELIC X3 | HRP004185915 | HEC | 2021-02-09 16:26 | 2022-12-30
| 00584099 | CAMA DE HOSPITALIZACION | HILL-ROM | HR900 ELIC X3 | HRP004185913 | HEC | 2021-02-09 16:27 | 2022-12-30
| 00584100 | CAMA DE HOSPITALIZACION | HILL-ROM | HR900 ELIC X3 | HRP004185914 | HEC | 2021-02-09 16:27 | 2022-12-30
| 00584101 | CAMA DE HOSPITALIZACION | HILL-ROM | HR900 ELIC X3 | HRP004185937 | HEC | 2021-02-09 16:27 | 2022-12-30
| 00584102 | CAMA DE HOSPITALIZACION | HILL-ROM | HR900 ELIC X3 | HRP004185931 | HEC | 2021-02-09 16:27 | 2022-12-30
| 00584103 | CAMA DE HOSPITALIZACION | HILL-ROM | HR900 ELIC X3 | HRP004186127 | HEC | 2021-02-09 16:28 | 2022-12-30
| 00584104 | CAMA DE HOSPITALIZACION | HILL-ROM | HR900 ELIC X3 | HRP004185940 | HEC | 2021-02-09 16:28 | 2022-12-30
| 00584105 | CAMA DE HOSPITALIZACION | HILL-ROM | HR900 ELIC X3 | HRP004185932 | HEC | 2021-02-09 16:28 | 2022-12-30
| 00584106 | CAMA DE HOSPITALIZACION | HILL-ROM | HR900 ELIC X3 | HRP004186489 | HEC | 2021-02-09 16:28 | 2022-12-30
| 00584107 | CAMA DE HOSPITALIZACION | HILL-ROM | HR900 ELIC X3 | HRP004185927 | HEC | 2021-02-09 16:29 | 2022-12-30
| 00584108 | CAMA DE HOSPITALIZACION | HILL-ROM | HR900 ELIC X3 | HRP004186115 | HEC | 2021-02-09 16:29 | 2022-12-30
| 00584109 | CAMA DE HOSPITALIZACION | HILL-ROM | HR900 ELIC X3 | HRP004185936 | HEC | 2021-02-09 16:29 | 2022-12-30
| 00664511 | CAMA DE HOSPITALIZACION | HILL-ROM | HR900 ELIC X3 | HRP004197303 | HEC | 2021-12-03 08:41 | 2023-12-03
| 00664515 | CAMA DE HOSPITALIZACION | HILL-ROM | HR900 ELIC X3 | HRP004197329 | HEC | 2021-12-03 08:50 | 2023-12-03
| 00664516 | CAMA DE HOSPITALIZACION | HILL-ROM | HR900 ELIC X3 | HRP004197328 | HEC | 2021-12-03 08:53 | 2023-12-03
| 00664517 | CAMA DE HOSPITALIZACION | HILL-ROM | HR900 ELIC X3 | HRP004197330 | HEC | 2021-12-03 08:54 | 2023-12-03
| 00664518 | CAMA DE HOSPITALIZACION | HILL-ROM | HR900 ELIC X3 | HRP004197313 | HEC | 2021-12-03 08:54 | 2023-12-03
| 00664519 | CAMA DE HOSPITALIZACION | HILL-ROM | HR900 ELIC X3 | HRP004197331 | HEC | 2021-12-03 08:54 | 2023-12-03
| 00664520 | CAMA DE HOSPITALIZACION | HILL-ROM | HR900 ELIC X3 | HRP004197304 | HEC | 2021-12-03 08:55 | 2023-12-03
| 00664522 | CAMA DE HOSPITALIZACION | HILL-ROM | HR900 ELIC X3 | HRP004197279 | HEC | 2021-12-03 08:55 | 2023-12-03
| 00664523 | CAMA DE HOSPITALIZACION | HILL-ROM | HR900 ELIC X3 | HRP004197281 | HEC | 2021-12-03 08:55 | 2023-12-03
| 00664524 | CAMA DE HOSPITALIZACION | HILL-ROM | HR900 ELIC X3 | HRP004197282 | HEC | 2021-12-03 08:56 | 2023-12-03
| 00664525 | CAMA DE HOSPITALIZACION | HILL-ROM | HR900 ELIC X3 | HRP004197276 | HEC | 2021-12-03 08:56 | 2023-12-03
| 00664526 | CAMA DE HOSPITALIZACION | HILL-ROM | HR900 ELIC X3 | HRP004197307 | HEC | 2021-12-03 08:56 | 2023-12-03
| 00664527 | CAMA DE HOSPITALIZACION | HILL-ROM | HR900 ELIC X3 | HRP004197280 | HEC | 2021-12-03 08:56 | 2023-12-03
| 00664528 | CAMA DE HOSPITALIZACION | HILL-ROM | HR900 ELIC X3 | HRP004197310 | HEC | 2021-12-03 08:57 | 2023-12-03
| 00664529 | CAMA DE HOSPITALIZACION | HILL-ROM | HR900 ELIC X3 | HRP004197308 | HEC | 2021-12-03 08:57 | 2023-12-03
| 00664530 | CAMA DE HOSPITALIZACION | HILL-ROM | HR900 ELIC X3 | HRP004197309 | HEC | 2021-12-03 08:57 | 2023-12-03
| 00664531 | CAMA DE HOSPITALIZACION | HILL-ROM | HR900 ELIC X3 | 017 | HEC | 2021-12-03 08:57 | 2023-12-22
| 00664532 | CAMA DE HOSPITALIZACION | HILL-ROM | HR900 ELIC X3 | 018 | HEC | 2021-12-03 08:57 | 2023-12-22
| 00664533 | CAMA DE HOSPITALIZACION | HILL-ROM | HR900 ELIC X3 | 019 | HEC | 2021-12-03 08:58 | 2023-12-22
| 00666558 | CAMA DE HOSPITALIZACION | HILL-ROM | HR900 ELIC X3 | 020 | HEC | 2021-12-13 14:07 | 2023-12-21
| 00666624 | CAMA DE HOSPITALIZACION | HILL-ROM | HR900 ELIC X3 | 021 | HEC | 2021-12-15 08:50 | 2023-12-21
| 00666625 | CAMA DE HOSPITALIZACION | HILL-ROM | HR900 ELIC X3 | 022 | HEC | 2021-12-15 08:51 | 2023-12-21
| 00666626 | CAMA DE HOSPITALIZACION | HILL-ROM | HR900 ELIC X3 | 023 | HEC | 2021-12-15 08:51 | 2023-12-21
| 00666627 | CAMA DE HOSPITALIZACION | HILL-ROM | HR900 ELIC X3 | 024 | HEC | 2021-12-15 08:51 | 2023-12-21
| 00666628 | CAMA DE HOSPITALIZACION | HILL-ROM | HR900 ELIC X3 | 025 | HEC | 2021-12-15 08:51 | 2023-12-21
| 00666629 | CAMA DE HOSPITALIZACION | HILL-ROM | HR900 ELIC X3 | 026 | HEC | 2021-12-15 08:51 | 2023-12-21
| 00666630 | CAMA DE HOSPITALIZACION | HILL-ROM | HR900 ELIC X3 | 027 | HEC | 2021-12-15 08:52 | 2023-12-21
| 00666631 | CAMA DE HOSPITALIZACION | HILL-ROM | HR900 ELIC X3 | 028 | HEC | 2021-12-15 08:52 | 2023-12-21
| 00666632 | CAMA DE HOSPITALIZACION | HILL-ROM | HR900 ELIC X3 | 029 | HEC | 2021-12-15 08:52 | 2023-12-21
| 00666633 | CAMA DE HOSPITALIZACION | HILL-ROM | HR900 ELIC X3 | 030 | HEC | 2021-12-15 08:52 | 2023-12-21
| 00666634 | CAMA DE HOSPITALIZACION | HILL-ROM | HR900 ELIC X3 | 031 | HEC | 2021-12-15 08:53 | 2023-12-21
| 00666635 | CAMA DE HOSPITALIZACION | HILL-ROM | HR900 ELIC X3 | 032 | HEC | 2021-12-15 08:53 | 2023-12-21
| 00666636 | CAMA DE HOSPITALIZACION | HILL-ROM | HR900 ELIC X3 | 033 | HEC | 2021-12-15 08:53 | 2023-12-21
| 00666637 | CAMA DE HOSPITALIZACION | HILL-ROM | HR900 ELIC X3 | 034 | HEC | 2021-12-15 08:53 | 2023-12-21
| 00666638 | CAMA DE HOSPITALIZACION | HILL-ROM | HR900 ELIC X3 | 035 | HEC | 2021-12-15 08:53 | 2023-12-21
| 00666639 | CAMA DE HOSPITALIZACION | HILL-ROM | HR900 ELIC X3 | 036 | HEC | 2021-12-15 08:53 | 2023-12-21
| 00666640 | CAMA DE HOSPITALIZACION | HILL-ROM | HR900 ELIC X3 | 037 | HEC | 2021-12-15 08:53 | 2023-12-21
| 00666641 | CAMA DE HOSPITALIZACION | HILL-ROM | HR900 ELIC X3 | 038 | HEC | 2021-12-15 08:54 | 2023-12-21
| 00666642 | CAMA DE HOSPITALIZACION | HILL-ROM | HR900 ELIC X3 | 039 | HEC | 2021-12-15 08:54 | 2023-12-21
| 00666643 | CAMA DE HOSPITALIZACION | HILL-ROM | HR900 ELIC X3 | 040 | HEC | 2021-12-15 08:54 | 2023-12-21
| 00666644 | CAMA DE HOSPITALIZACION | HILL-ROM | HR900 ELIC X3 | 041 | HEC | 2021-12-15 08:54 | 2023-12-21
| 00666645 | CAMA DE HOSPITALIZACION | HILL-ROM | HR900 ELIC X3 | 042 | HEC | 2021-12-15 08:54 | 2023-12-21
| 00666646 | CAMA DE HOSPITALIZACION | HILL-ROM | HR900 ELIC X3 | 043 | HEC | 2021-12-15 08:54 | 2023-12-21
| 00666647 | CAMA DE HOSPITALIZACION | HILL-ROM | HR900 ELIC X3 | 044 | HEC | 2021-12-15 08:55 | 2023-12-21
| 00666648 | CAMA DE HOSPITALIZACION | HILL-ROM | HR900 ELIC X3 | 045 | HEC | 2021-12-15 08:55 | 2023-12-21
| 00666649 | CAMA DE HOSPITALIZACION | HILL-ROM | HR900 ELIC X3 | 046 | HEC | 2021-12-15 08:55 | 2023-12-21
| 00666650 | CAMA DE HOSPITALIZACION | HILL-ROM | HR900 ELIC X3 | 047 | HEC | 2021-12-15 08:55 | 2023-12-21
| 00666651 | CAMA DE HOSPITALIZACION | HILL-ROM | HR900 ELIC X3 | 048 | HEC | 2021-12-15 08:55 | 2023-12-21
| 00666652 | CAMA DE HOSPITALIZACION | HILL-ROM | HR900 ELIC X3 | 049 | HEC | 2021-12-15 08:55 | 2023-12-21
| 00666653 | CAMA DE HOSPITALIZACION | HILL-ROM | HR900 ELIC X3 | 050 | HEC | 2021-12-15 08:56 | 2023-12-21
| 00666654 | CAMA DE HOSPITALIZACION | HILL-ROM | HR900 ELIC X3 | 051 | HEC | 2021-12-15 08:56 | 2023-12-21
| 00666655 | CAMA DE HOSPITALIZACION | HILL-ROM | HR900 ELIC X3 | 052 | HEC | 2021-12-15 08:56 | 2023-12-21
| 00666656 | CAMA DE HOSPITALIZACION | HILL-ROM | HR900 ELIC X3 | 053 | HEC | 2021-12-15 08:56 | 2023-12-21
| 00666657 | CAMA DE HOSPITALIZACION | HILL-ROM | HR900 ELIC X3 | 054 | HEC | 2021-12-15 08:56 | 2023-12-21
| 00666658 | CAMA DE HOSPITALIZACION | HILL-ROM | HR900 ELIC X3 | 055 | HEC | 2021-12-15 08:56 | 2023-12-21
| 00666659 | CAMA DE HOSPITALIZACION | HILL-ROM | HR900 ELIC X3 | 056 | HEC | 2021-12-15 08:57 | 2023-12-21
| 00666660 | CAMA DE HOSPITALIZACION | HILL-ROM | HR900 ELIC X3 | 057 | HEC | 2021-12-15 08:57 | 2023-12-21
| 00666661 | CAMA DE HOSPITALIZACION | HILL-ROM | HR900 ELIC X3 | 058 | HEC | 2021-12-15 08:57 | 2023-12-21
| 00666662 | CAMA DE HOSPITALIZACION | HILL-ROM | HR900 ELIC X3 | 059 | HEC | 2021-12-15 08:57 | 2023-12-21
| 00666663 | CAMA DE HOSPITALIZACION | HILL-ROM | HR900 ELIC X3 | 060 | HEC | 2021-12-15 08:57 | 2023-12-21
| 00666676 | CAMA DE HOSPITALIZACION | HILL-ROM | HR900 ELIC X3 | 061 | HEC | 2021-12-15 09:35 | 2023-12-21
| 00666729 | GRUA DE TECHO | HILL-ROM | LIKOGUARD L (3301030) | 2203755 | HEC | 2021-12-15 14:36 | 2022-12-15
| 00666732 | GRUA DE TECHO | HILL-ROM | LIKOGUARD L (3301030) | 2203932 | HEC | 2021-12-15 14:41 | 2022-12-15
| 00666733 | GRUA DE TECHO | HILL-ROM | LIKOGUARD L (3301030) | 2203845 | HEC | 2021-12-15 14:42 | 2022-12-15
| 00666735 | GRUA DE TECHO | HILL-ROM | LIKOGUARD L (3301030) | 2203794 | HEC | 2021-12-15 14:48 | 2022-12-15
| 00666736 | GRUA DE TECHO | HILL-ROM | LIKOGUARD L (3301030) | 2203905 | HEC | 2021-12-15 14:48 | 2022-12-15
| 00666737 | GRUA DE TECHO | HILL-ROM | LIKOGUARD L (3301030) | 2203839 | HEC | 2021-12-15 14:48 | 2022-12-15
| 00666738 | GRUA DE TECHO | HILL-ROM | LIKOGUARD L (3301030) | 2203960 | HEC | 2021-12-15 14:49 | 2022-12-15
| 00666739 | GRUA DE TECHO | HILL-ROM | LIKOGUARD L (3301030) | 2203968 | HEC | 2021-12-15 14:49 | 2022-12-15
| 00666740 | GRUA DE TECHO | HILL-ROM | LIKOGUARD L (3301030) | 2203785 | HEC | 2021-12-15 14:50 | 2022-12-15
| 00666741 | GRUA DE TECHO | HILL-ROM | LIKOGUARD L (3301030) | 2203783 | HEC | 2021-12-15 14:50 | 2022-12-15
| 00667757 | CAMA DE HOSPITALIZACION | HILL-ROM | HR900 ELIC X3 | 01 | HEC | 2021-12-28 16:17 | 2023-12-21
| 00667758 | CAMA DE HOSPITALIZACION | HILL-ROM | HR900 ELIC X3 | 002 | HEC | 2021-12-28 16:20 | 2023-12-21
| 00667759 | CAMA DE HOSPITALIZACION | HILL-ROM | HR900 ELIC X3 | 003 | HEC | 2021-12-28 16:20 | 2023-12-21
| 00667760 | CAMA DE HOSPITALIZACION | HILL-ROM | HR900 ELIC X3 | 004 | HEC | 2021-12-28 16:23 | 2023-12-21
| 00667761 | CAMA DE HOSPITALIZACION | HILL-ROM | HR900 ELIC X3 | 005 | HEC | 2021-12-28 16:23 | 2023-12-21
| 00667762 | CAMA DE HOSPITALIZACION | HILL-ROM | HR900 ELIC X3 | 006 | HEC | 2021-12-28 16:23 | 2023-12-21
| 00667763 | CAMA DE HOSPITALIZACION | HILL-ROM | HR900 ELIC X3 | 007 | HEC | 2021-12-28 16:23 | 2023-12-21
| 00667764 | CAMA DE HOSPITALIZACION | HILL-ROM | HR900 ELIC X3 | 008 | HEC | 2021-12-28 16:24 | 2023-12-21
| 00667765 | CAMA DE HOSPITALIZACION | HILL-ROM | HR900 ELIC X3 | 009 | HEC | 2021-12-28 16:24 | 2023-12-21
| 00667766 | CAMA DE HOSPITALIZACION | HILL-ROM | HR900 ELIC X3 | 010 | HEC | 2021-12-28 16:24 | 2023-12-21
| 00667767 | CAMA DE HOSPITALIZACION | HILL-ROM | HR900 ELIC X3 | 011 | HEC | 2021-12-28 16:24 | 2023-12-21
| 00667768 | CAMA DE HOSPITALIZACION | HILL-ROM | HR900 ELIC X3 | 012 | HEC | 2021-12-28 16:24 | 2023-12-21
| 00667769 | CAMA DE HOSPITALIZACION | HILL-ROM | HR900 ELIC X3 | 013 | HEC | 2021-12-28 16:25 | 2023-12-21
| 00667770 | CAMA DE HOSPITALIZACION | HILL-ROM | HR900 ELIC X3 | 014 | HEC | 2021-12-28 16:25 | 2023-12-21
| 00667771 | CAMA DE HOSPITALIZACION | HILL-ROM | HR900 ELIC X3 | 015 | HEC | 2021-12-28 16:25 | 2023-12-21
| 00667772 | CAMA DE HOSPITALIZACION | HILL-ROM | HR900 ELIC X3 | 016 | HEC | 2021-12-28 16:25 | 2023-12-21
| 00667773 | CAMA DE HOSPITALIZACION | HILL-ROM | HR900 ELIC X3 | 0017 | HEC | 2021-12-28 16:26 | 2023-12-21
| 00667774 | CAMA DE HOSPITALIZACION | HILL-ROM | HR900 ELIC X3 | 0018 | HEC | 2021-12-28 16:26 | 2023-12-21
| 00667775 | CAMA DE HOSPITALIZACION | HILL-ROM | HR900 ELIC X3 | 0019 | HEC | 2021-12-28 16:26 | 2023-12-21
| 00667776 | CAMA DE HOSPITALIZACION | HILL-ROM | HR900 ELIC X3 | 0020 | HEC | 2021-12-28 16:26 | 2023-12-21
| 00667777 | CAMA DE HOSPITALIZACION | HILL-ROM | HR900 ELIC X3 | 0021 | HEC | 2021-12-28 16:27 | 2023-12-21
| 00667778 | CAMA DE HOSPITALIZACION | HILL-ROM | HR900 ELIC X3 | 0022 | HEC | 2021-12-28 16:27 | 2023-12-21
| 00667779 | CAMA DE HOSPITALIZACION | HILL-ROM | HR900 ELIC X3 | 0023 | HEC | 2021-12-28 16:27 | 2023-12-21
| 00667780 | CAMA DE HOSPITALIZACION | HILL-ROM | HR900 ELIC X3 | 0024 | HEC | 2021-12-28 16:27 | 2023-12-21
| 00667781 | CAMA DE HOSPITALIZACION | HILL-ROM | HR900 ELIC X3 | 0025 | HEC | 2021-12-28 16:27 | 2023-12-21
| 00667782 | CAMA DE HOSPITALIZACION | HILL-ROM | HR900 ELIC X3 | 0026 | HEC | 2021-12-28 16:28 | 2023-12-21
| 00667783 | CAMA DE HOSPITALIZACION | HILL-ROM | HR900 ELIC X3 | 0027 | HEC | 2021-12-28 16:28 | 2023-12-21
| 00667784 | CAMA DE HOSPITALIZACION | HILL-ROM | HR900 ELIC X3 | 0028 | HEC | 2021-12-28 16:28 | 2023-12-21
| 00667785 | CAMA DE HOSPITALIZACION | HILL-ROM | HR900 ELIC X3 | 0029 | HEC | 2021-12-28 16:28 | 2023-12-21
| 00667786 | CAMA DE HOSPITALIZACION | HILL-ROM | HR900 ELIC X3 | 0030 | HEC | 2021-12-28 16:29 | 2023-12-21
| 00667787 | CAMA DE HOSPITALIZACION | HILL-ROM | HR900 ELIC X3 | 0031 | HEC | 2021-12-28 16:29 | 2023-12-21
| 00667788 | CAMA DE HOSPITALIZACION | HILL-ROM | HR900 ELIC X3 | 0032 | HEC | 2021-12-28 16:29 | 2023-12-21
| 00672083 | CAMA DE HOSPITALIZACION | HILL-ROM | HR900 ELIC X3 | 0033 | HEC | 2022-01-31 10:14 | 2023-01-31
| 00672084 | CAMA DE HOSPITALIZACION | HILL-ROM | HR900 ELIC X3 | 0034 | HEC | 2022-01-31 10:16 | 2023-01-31
| 00672085 | CAMA DE HOSPITALIZACION | HILL-ROM | HR900 ELIC X3 | 0035 | HEC | 2022-01-31 10:16 | 2023-01-31
| 00672086 | CAMA DE HOSPITALIZACION | HILL-ROM | HR900 ELIC X3 | 0036 | HEC | 2022-01-31 10:16 | 2023-01-31
| 00672087 | CAMA DE HOSPITALIZACION | HILL-ROM | HR900 ELIC X3 | 0037 | HEC | 2022-01-31 10:16 | 2023-01-31
| 00672088 | CAMA DE HOSPITALIZACION | HILL-ROM | HR900 ELIC X3 | 0038 | HEC | 2022-01-31 10:17 | 2023-01-31
| 00672089 | CAMA DE HOSPITALIZACION | HILL-ROM | HR900 ELIC X3 | 0039 | HEC | 2022-01-31 10:17 | 2023-01-31
| 00672090 | CAMA DE HOSPITALIZACION | HILL-ROM | HR900 ELIC X3 | 0040 | HEC | 2022-01-31 10:17 | 2023-01-31
| 00672091 | CAMA DE HOSPITALIZACION | HILL-ROM | HR900 ELIC X3 | 0041 | HEC | 2022-01-31 10:17 | 2023-01-31
| 00672098 | CAMA DE HOSPITALIZACION | HILL-ROM | HR900 ELIC X3 | 0042 | HEC | 2022-01-31 10:54 | 2023-01-31
| 00672099 | CAMA DE HOSPITALIZACION | HILL-ROM | HR900 ELIC X3 | 0043 | HEC | 2022-01-31 10:54 | 2023-01-31
| 00672100 | CAMA DE HOSPITALIZACION | HILL-ROM | HR900 ELIC X3 | 0044 | HEC | 2022-01-31 10:54 | 2023-01-31
| 00672101 | CAMA DE HOSPITALIZACION | HILL-ROM | HR900 ELIC X3 | 0045 | HEC | 2022-01-31 10:55 | 2023-01-31
| 00672102 | CAMA DE HOSPITALIZACION | HILL-ROM | HR900 ELIC X3 | 0046 | HEC | 2022-01-31 10:55 | 2023-01-31
| 00672103 | CAMA DE HOSPITALIZACION | HILL-ROM | HR900 ELIC X3 | 0047 | HEC | 2022-01-31 10:55 | 2023-01-31
| 00672104 | CAMA DE HOSPITALIZACION | HILL-ROM | HR900 ELIC X3 | 0048 | HEC | 2022-01-31 10:55 | 2023-01-31
| 00672105 | CAMA DE HOSPITALIZACION | HILL-ROM | HR900 ELIC X3 | 0049 | HEC | 2022-01-31 10:55 | 2023-01-31
| 00672106 | CAMA DE HOSPITALIZACION | HILL-ROM | HR900 ELIC X3 | 0050 | HEC | 2022-01-31 10:56 | 2023-01-31
| 00672107 | CAMA DE HOSPITALIZACION | HILL-ROM | HR900 ELIC X3 | 0051 | HEC | 2022-01-31 10:56 | 2023-01-31
| 00672108 | CAMA DE HOSPITALIZACION | HILL-ROM | HR900 ELIC X3 | 0052 | HEC | 2022-01-31 10:56 | 2023-01-31
| 00672109 | CAMA DE HOSPITALIZACION | HILL-ROM | HR900 ELIC X3 | 0053 | HEC | 2022-01-31 10:56 | 2023-01-31
| 00672110 | CAMA DE HOSPITALIZACION | HILL-ROM | HR900 ELIC X3 | 0054 | HEC | 2022-01-31 10:56 | 2023-01-31
| 00672111 | CAMA DE HOSPITALIZACION | HILL-ROM | HR900 ELIC X3 | 0055 | HEC | 2022-01-31 10:57 | 2023-01-31
| 00672112 | CAMA DE HOSPITALIZACION | HILL-ROM | HR900 ELIC X3 | 0056 | HEC | 2022-01-31 10:57 | 2023-01-31
| 00672113 | CAMA DE HOSPITALIZACION | HILL-ROM | HR900 ELIC X3 | 0057 | HEC | 2022-01-31 10:57 | 2023-01-31
| 00672114 | CAMA DE HOSPITALIZACION | HILL-ROM | HR900 ELIC X3 | 0058 | HEC | 2022-01-31 10:58 | 2023-01-31
| 00672115 | CAMA DE HOSPITALIZACION | HILL-ROM | HR900 ELIC X3 | 0059 | HEC | 2022-01-31 10:58 | 2023-01-31
| 00672116 | CAMA DE HOSPITALIZACION | HILL-ROM | HR900 ELIC X3 | 0060 | HEC | 2022-01-31 10:58 | 2023-01-31
| 00672117 | CAMA DE HOSPITALIZACION | HILL-ROM | HR900 ELIC X3 | 0061 | HEC | 2022-01-31 10:58 | 2023-01-31
| 00672118 | CAMA DE HOSPITALIZACION | HILL-ROM | HR900 ELIC X3 | 0062 | HEC | 2022-01-31 10:59 | 2023-01-31
| 00672119 | CAMA DE HOSPITALIZACION | HILL-ROM | HR900 ELIC X3 | 0063 | HEC | 2022-01-31 10:59 | 2023-01-31
| 00672120 | CAMA DE HOSPITALIZACION | HILL-ROM | HR900 ELIC X3 | 0064 | HEC | 2022-01-31 10:59 | 2023-01-31
| 00672121 | CAMA DE HOSPITALIZACION | HILL-ROM | HR900 ELIC X3 | 0065 | HEC | 2022-01-31 10:59 | 2023-01-31
| 00672122 | CAMA DE HOSPITALIZACION | HILL-ROM | HR900 ELIC X3 | 0066 | HEC | 2022-01-31 10:59 | 2023-01-31
| 00672123 | CAMA DE HOSPITALIZACION | HILL-ROM | HR900 ELIC X3 | 0067 | HEC | 2022-01-31 11:00 | 2023-01-31
| 00672124 | CAMA DE HOSPITALIZACION | HILL-ROM | HR900 ELIC X3 | 0068 | HEC | 2022-01-31 11:00 | 2023-01-31
| 00672125 | CAMA DE HOSPITALIZACION | HILL-ROM | HR900 ELIC X3 | 0069 | HEC | 2022-01-31 11:00 | 2023-01-31
| 00672126 | CAMA DE HOSPITALIZACION | HILL-ROM | HR900 ELIC X3 | 0070 | HEC | 2022-01-31 11:00 | 2023-01-31
| 00672127 | CAMA DE HOSPITALIZACION | HILL-ROM | HR900 ELIC X3 | 0071 | HEC | 2022-01-31 11:01 | 2023-01-31
| 00672128 | CAMA DE HOSPITALIZACION | HILL-ROM | HR900 ELIC X3 | 0072 | HEC | 2022-01-31 11:01 | 2023-01-31
| 00672129 | CAMA DE HOSPITALIZACION | HILL-ROM | HR900 ELIC X3 | 0073 | HEC | 2022-01-31 11:02 | 2023-01-31
| 00672130 | CAMA DE HOSPITALIZACION | HILL-ROM | HR900 ELIC X3 | 0074 | HEC | 2022-01-31 11:03 | 2023-01-31
| 00672142 | CAMA DE HOSPITALIZACION | HILL-ROM | HR900 ELIC X3 | 0075 | HEC | 2022-01-31 12:43 | 2023-01-31
| 00672143 | CAMA DE HOSPITALIZACION | HILL-ROM | HR900 ELIC X3 | 0076 | HEC | 2022-01-31 12:43 | 2023-01-31
| 00672144 | CAMA DE HOSPITALIZACION | HILL-ROM | HR900 ELIC X3 | 0077 | HEC | 2022-01-31 12:43 | 2023-01-31
| 00672145 | CAMA DE HOSPITALIZACION | HILL-ROM | HR900 ELIC X3 | 0078 | HEC | 2022-01-31 12:43 | 2023-01-31
| 00672146 | CAMA DE HOSPITALIZACION | HILL-ROM | HR900 ELIC X3 | 0079 | HEC | 2022-01-31 12:44 | 2023-01-31
| 00672147 | CAMA DE HOSPITALIZACION | HILL-ROM | HR900 ELIC X3 | 0080 | HEC | 2022-01-31 12:44 | 2023-01-31
| 00672148 | CAMA DE HOSPITALIZACION | HILL-ROM | HR900 ELIC X3 | 0081 | HEC | 2022-01-31 12:44 | 2023-01-31
| 00672149 | CAMA DE HOSPITALIZACION | HILL-ROM | HR900 ELIC X3 | 0082 | HEC | 2022-01-31 12:44 | 2023-01-31
| 00672150 | CAMA DE HOSPITALIZACION | HILL-ROM | HR900 ELIC X3 | 0083 | HEC | 2022-01-31 12:44 | 2023-01-31
| 00672356 | CAMA DE HOSPITALIZACION | HILL-ROM | HR900 ELIC X3 | 0084 | HEC | 2022-02-02 10:28 | 2023-02-01
| 00672357 | CAMA DE HOSPITALIZACION | HILL-ROM | HR900 ELIC X3 | 0085 | HEC | 2022-02-02 10:32 | 2023-02-01
| 00672358 | CAMA DE HOSPITALIZACION | HILL-ROM | HR900 ELIC X3 | 0086 | HEC | 2022-02-02 10:34 | 2023-02-01
| 00673135 | CAMA DE HOSPITALIZACION | HILL-ROM | HR 900 ACELLA THERAPY | 00001 | HEC | 2022-02-03 09:08 | 2022-12-30
| 00673136 | CAMA DE HOSPITALIZACION | HILL-ROM | HR 900 ACELLA THERAPY | 00002 | HEC | 2022-02-03 09:09 | 2022-12-30
| 00673137 | CAMA DE HOSPITALIZACION | HILL-ROM | HR 900 ACELLA THERAPY | 00003 | HEC | 2022-02-03 09:09 | 2022-12-30
| 00673138 | CAMA DE HOSPITALIZACION | HILL-ROM | HR 900 ACELLA THERAPY | 00004 | HEC | 2022-02-03 09:09 | 2022-12-30
| 00673139 | CAMA DE HOSPITALIZACION | HILL-ROM | HR 900 ACELLA THERAPY | 00005 | HEC | 2022-02-03 09:09 | 2022-12-30
| 00673140 | CAMA DE HOSPITALIZACION | HILL-ROM | HR 900 ACELLA THERAPY | 00006 | HEC | 2022-02-03 09:10 | 2022-12-30
| 00673141 | CAMA DE HOSPITALIZACION | HILL-ROM | HR 900 ACELLA THERAPY | 00007 | HEC | 2022-02-03 09:10 | 2022-12-30
| 00673142 | CAMA DE HOSPITALIZACION | HILL-ROM | HR 900 ACELLA THERAPY | 00008 | HEC | 2022-02-03 09:10 | 2022-12-30
| 00676277 | GRUA DE TECHO | HILL-ROM | LIKOGUARD L (3301030) | 01 | HEC | 2022-02-11 08:54 | 2023-02-10
| 00676284 | GRUA DE TECHO | HILL-ROM | LIKOGUARD L (3301030) | 02 | HEC | 2022-02-11 08:57 | 2023-02-10
| 00676285 | GRUA DE TECHO | HILL-ROM | LIKOGUARD L (3301030) | 03 | HEC | 2022-02-11 08:57 | 2023-02-10
| 00676287 | GRUA DE TECHO | HILL-ROM | LIKOGUARD L (3301030) | 04 | HEC | 2022-02-11 08:58 | 2023-02-10
| 00676288 | GRUA DE TECHO | HILL-ROM | LIKOGUARD L (3301030) | 05 | HEC | 2022-02-11 08:58 | 2023-02-10
| 00676290 | GRUA DE TECHO | HILL-ROM | LIKOGUARD L (3301030) | 06 | HEC | 2022-02-11 08:58 | 2023-02-10
| 00676291 | GRUA DE TECHO | HILL-ROM | LIKOGUARD L (3301030) | 07 | HEC | 2022-02-11 08:58 | 2023-02-10
| 00676292 | GRUA DE TECHO | HILL-ROM | LIKOGUARD L (3301030) | 08 | HEC | 2022-02-11 08:58 | 2023-02-10
| 00676294 | GRUA DE TECHO | HILL-ROM | LIKOGUARD L (3301030) | 09 | HEC | 2022-02-11 08:58 | 2023-02-10
| 00676295 | GRUA DE TECHO | HILL-ROM | LIKOGUARD L (3301030) | 010 | HEC | 2022-02-11 08:58 | 2023-02-10
| 00676297 | GRUA DE TECHO | HILL-ROM | LIKOGUARD L (3301030) | 011 | HEC | 2022-02-11 08:59 | 2023-02-10
| 00676298 | GRUA DE TECHO | HILL-ROM | LIKOGUARD L (3301030) | 012 | HEC | 2022-02-11 08:59 | 2023-02-10
| 00676299 | GRUA DE TECHO | HILL-ROM | LIKOGUARD L (3301030) | 013 | HEC | 2022-02-11 08:59 | 2023-02-10
| 00676300 | GRUA DE TECHO | HILL-ROM | LIKOGUARD L (3301030) | 014 | HEC | 2022-02-11 08:59 | 2023-02-10
| 00676301 | GRUA DE TECHO | HILL-ROM | LIKOGUARD L (3301030) | 015 | HEC | 2022-02-11 08:59 | 2023-02-10
| 00676302 | GRUA DE TECHO | HILL-ROM | LIKOGUARD L (3301030) | 016 | HEC | 2022-02-11 08:59 | 2023-02-10
| 00676303 | GRUA DE TECHO | HILL-ROM | LIKOGUARD L (3301030) | 017 | HEC | 2022-02-11 08:59 | 2023-02-10
| 00676304 | GRUA DE TECHO | HILL-ROM | LIKOGUARD L (3301030) | 018 | HEC | 2022-02-11 08:59 | 2023-02-10
| 00676305 | GRUA DE TECHO | HILL-ROM | LIKOGUARD L (3301030) | 019 | HEC | 2022-02-11 09:00 | 2023-02-10
| 00676306 | GRUA DE TECHO | HILL-ROM | LIKOGUARD L (3301030) | 020 | HEC | 2022-02-11 09:00 | 2023-02-10
| 00676958 | GRUA DE TECHO | HILL-ROM | LIKOGUARD L (3301030) | 021 | HEC | 2022-02-14 11:12 | 2023-02-10
| PTE | MONITOR MULTIPARAMETRICO | GE HEALTHCARE | B450 | PTE | HEC
| PTE | MONITOR MULTIPARAMETRICO | GE HEALTHCARE | B450 | PTE | HEC
| PTE | MONITOR MULTIPARAMETRICO | GE HEALTHCARE | B450 | PTE | HEC
| PTE | MONITOR MULTIPARAMETRICO | GE HEALTHCARE | B450 | PTE | HEC
| PTE | MONITOR MULTIPARAMETRICO | GE HEALTHCARE | B450 | PTE | HEC
| PTE | MONITOR MULTIPARAMETRICO | GE HEALTHCARE | B450 | PTE | HEC
| PTE | MONITOR MULTIPARAMETRICO | GE HEALTHCARE | B450 | PTE | HEC
| PTE | MONITOR MULTIPARAMETRICO | GE HEALTHCARE | B450 | PTE | HEC
| PTE | MONITOR MULTIPARAMETRICO | GE HEALTHCARE | B450 | PTE | HEC
| PTE | MONITOR MULTIPARAMETRICO | GE HEALTHCARE | B450 | PTE | HEC
| PTE | MONITOR MULTIPARAMETRICO | GE HEALTHCARE | B450 | PTE | HEC
| PTE | MONITOR MULTIPARAMETRICO | GE HEALTHCARE | B450 | PTE | HEC
| PTE | MONITOR MULTIPARAMETRICO | GE HEALTHCARE | B450 | PTE | HEC
| PTE | MONITOR MULTIPARAMETRICO | GE HEALTHCARE | B450 | PTE | HEC
| PTE | MONITOR MULTIPARAMETRICO | GE HEALTHCARE | B450 | PTE | HEC
| PTE | CENTRAL DE MONITORIZACION | GE HEALTHCARE | CARESCAPE | PTE | HEC
| PTE | MONITOR MULTIPARAMETRICO | GE HEALTHCARE | B650 | PTE | HEC
| PTE | MONITOR MULTIPARAMETRICO | GE HEALTHCARE | B650 | PTE | HEC
| PTE | MONITOR MULTIPARAMETRICO | GE HEALTHCARE | B650 | PTE | HEC
| PTE | MONITOR MULTIPARAMETRICO | GE HEALTHCARE | B650 | PTE | HEC
| PTE | MONITOR MULTIPARAMETRICO | GE HEALTHCARE | B650 | PTE | HEC
| PTE | MONITOR MULTIPARAMETRICO | GE HEALTHCARE | B650 | PTE | HEC
| PTE | MONITOR MULTIPARAMETRICO | GE HEALTHCARE | B650 | PTE | HEC
| PTE | MONITOR MULTIPARAMETRICO | GE HEALTHCARE | B650 | PTE | HEC
| PTE | MONITOR MULTIPARAMETRICO | GE HEALTHCARE | B650 | PTE | HEC
| PTE | MONITOR MULTIPARAMETRICO | GE HEALTHCARE | B650 | PTE | HEC
| PTE | MONITOR MULTIPARAMETRICO | GE HEALTHCARE | B650 | PTE | HEC
| PTE | MONITOR MULTIPARAMETRICO | GE HEALTHCARE | B650 | PTE | HEC
| PTE | MONITOR MULTIPARAMETRICO | GE HEALTHCARE | B650 | PTE | HEC
| PTE | MONITOR MULTIPARAMETRICO | GE HEALTHCARE | B650 | PTE | HEC
| PTE | MONITOR MULTIPARAMETRICO | GE HEALTHCARE | B650 | PTE | HEC
| PTE | MONITOR MULTIPARAMETRICO | GE HEALTHCARE | B650 | PTE | HEC
| PTE | MONITOR MULTIPARAMETRICO | GE HEALTHCARE | B650 | PTE | HEC
| PTE | MONITOR MULTIPARAMETRICO | GE HEALTHCARE | B650 | PTE | HEC
| PTE | MONITOR MULTIPARAMETRICO | GE HEALTHCARE | B650 | PTE | HEC
| PTE | MONITOR MULTIPARAMETRICO | GE HEALTHCARE | B650 | PTE | HEC
| PTE | MONITOR MULTIPARAMETRICO | GE HEALTHCARE | B650 | PTE | HEC
| PTE | MONITOR MULTIPARAMETRICO | GE HEALTHCARE | B650 | PTE | HEC
| PTE | CENTRAL DE MONITORIZACION | GE HEALTHCARE | CARESCAPE | PTE | HEC
| PTE | MODULO | GE HEALTHCARE | E-MINIC | PTE | HEC
| PTE | MODULO | GE HEALTHCARE | E-MINIC | PTE | HEC
| PTE | MODULO | GE HEALTHCARE | E-MINIC | PTE | HEC
| PTE | MODULO | GE HEALTHCARE | E-MINIC | PTE | HEC
| PTE | MODULO | GE HEALTHCARE | E-MINIC | PTE | HEC
| PTE | MODULO | GE HEALTHCARE | E-MINIC | PTE | HEC
| PTE | MONITOR MULTIPARAMETRICO | GE HEALTHCARE | B650 | PTE | HEC
| PTE | MONITOR MULTIPARAMETRICO | GE HEALTHCARE | B650 | PTE | HEC
| PTE | MONITOR MULTIPARAMETRICO | GE HEALTHCARE | B650 | PTE | HEC
| PTE | MONITOR MULTIPARAMETRICO | GE HEALTHCARE | B650 | PTE | HEC | 2022-07-01 | 2024-06-30
| PTE | MONITOR MULTIPARAMETRICO | GE HEALTHCARE | B650 | PTE | HEC | 2022-07-01 | 2024-06-30
| PTE | MONITOR MULTIPARAMETRICO | GE HEALTHCARE | B650 | PTE | HEC | 2022-07-01 | 2024-06-30
| PTE | MONITOR MULTIPARAMETRICO | GE HEALTHCARE | B650 | PTE | HEC | 2022-07-01 | 2024-06-30
| PTE | MONITOR MULTIPARAMETRICO | GE HEALTHCARE | B650 | PTE | HEC | 2022-07-01 | 2024-06-30
| PTE | MONITOR MULTIPARAMETRICO | GE HEALTHCARE | B650 | PTE | HEC | 2022-07-01 | 2024-06-30
| PTE | MONITOR MULTIPARAMETRICO | GE HEALTHCARE | B650 | PTE | HEC | 2022-07-01 | 2024-06-30
| PTE | MONITOR MULTIPARAMETRICO | GE HEALTHCARE | B650 | PTE | HEC | 2022-07-01 | 2024-06-30
| PTE | MONITOR MULTIPARAMETRICO | GE HEALTHCARE | B650 | PTE | HEC | 2022-07-01 | 2024-06-30
| PTE | MONITOR MULTIPARAMETRICO | GE HEALTHCARE | B650 | PTE | HEC | 2022-07-01 | 2024-06-30
| PTE | MONITOR MULTIPARAMETRICO | GE HEALTHCARE | B650 | PTE | HEC | 2022-07-01 | 2024-06-30
| PTE | MONITOR MULTIPARAMETRICO | GE HEALTHCARE | B650 | PTE | HEC | 2022-07-01 | 2024-06-30
| PTE | MONITOR MULTIPARAMETRICO | GE HEALTHCARE | B650 | PTE | HEC | 2022-07-01 | 2024-06-30
| PTE | MONITOR MULTIPARAMETRICO | GE HEALTHCARE | B650 | PTE | HEC | 2022-07-01 | 2024-06-30
| PTE | MONITOR MULTIPARAMETRICO | GE HEALTHCARE | B650 | PTE | HEC | 2022-07-01 | 2024-06-30
| PTE | MONITOR MULTIPARAMETRICO | GE HEALTHCARE | B650 | PTE | HEC | 2022-07-01 | 2024-06-30
| PTE | MONITOR MULTIPARAMETRICO | GE HEALTHCARE | B650 | PTE | HEC | 2022-07-01 | 2024-06-30
| PTE | CENTRAL DE MONITORIZACION | GE HEALTHCARE | CARESCAPE | PTE | HEC | 2022-07-01 | 2024-06-30
| PTE | MODULO | GE HEALTHCARE | E-MINIC | PTE | HEC | 2022-07-01 | 2024-06-30
| PTE | MODULO | GE HEALTHCARE | E-MINIC | PTE | HEC | 2022-07-01 | 2024-06-30
| PTE | MODULO | GE HEALTHCARE | E-MINIC | PTE | HEC | 2022-07-01 | 2024-06-30
| PTE | MODULO | GE HEALTHCARE | E-MINIC | PTE | HEC | 2022-07-01 | 2024-06-30
| PTE | MONITOR MULTIPARAMETRICO | GE HEALTHCARE | B650 | PTE | HEC | 2022-07-01 | 2024-06-30
| PTE | MONITOR MULTIPARAMETRICO | GE HEALTHCARE | B650 | PTE | HEC | 2022-07-01 | 2024-06-30
| PTE | MONITOR MULTIPARAMETRICO | GE HEALTHCARE | B650 | PTE | HEC | 2022-07-01 | 2024-06-30
| PTE | MONITOR MULTIPARAMETRICO | GE HEALTHCARE | B650 | PTE | HEC | 2022-07-01 | 2024-06-30
| PTE | MONITOR MULTIPARAMETRICO | GE HEALTHCARE | B650 | PTE | HEC | 2022-07-01 | 2024-06-30
| PTE | MONITOR MULTIPARAMETRICO | GE HEALTHCARE | B650 | PTE | HEC | 2022-07-01 | 2024-06-30
| PTE | MONITOR MULTIPARAMETRICO | GE HEALTHCARE | B450 | PTE | HEC | 2022-07-01 | 2024-06-30
| PTE | MONITOR MULTIPARAMETRICO | GE HEALTHCARE | B450 | PTE | HEC | 2022-07-01 | 2024-06-30
| PTE | MONITOR MULTIPARAMETRICO | GE HEALTHCARE | B450 | PTE | HEC | 2022-07-01 | 2024-06-30
| PTE | MONITOR MULTIPARAMETRICO | GE HEALTHCARE | B450 | PTE | HEC | 2022-07-01 | 2024-06-30
| PTE | MONITOR MULTIPARAMETRICO | GE HEALTHCARE | B450 | PTE | HEC | 2022-07-01 | 2024-06-30
| PTE | MONITOR MULTIPARAMETRICO | GE HEALTHCARE | B450 | PTE | HEC | 2022-07-01 | 2024-06-30
| PTE | CENTRAL DE MONITORIZACION | GE HEALTHCARE | CARESCAPE | PTE | HEC | 2022-07-01 | 2024-06-30
| PTE | MONITOR MULTIPARAMETRICO | GE HEALTHCARE | B125 | PTE | HEC | 2022-07-01 | 2024-06-30
| PTE | MONITOR MULTIPARAMETRICO | GE HEALTHCARE | B125 | PTE | HEC | 2022-07-01 | 2024-06-30
| PTE | MONITOR MULTIPARAMETRICO | GE HEALTHCARE | B125 | PTE | HEC | 2022-07-01 | 2024-06-30
| PTE | MONITOR MULTIPARAMETRICO | GE HEALTHCARE | B125 | PTE | HEC | 2022-07-01 | 2024-06-30
| 00580817 | MODULO DE SATURACION NELLCOR | GE HEALTHCARE | NELLCOR 3,6M | HF19133409 | HEC |  | 2022-12-29
| 00581011 | SOPORTE DE PORTAMODULOS MONITOR MODULAR | GE HEALTHCARE | FRAME F5-01 | SEG20510006HX | HEC |  | 2022-12-29
| 00581012 | SOPORTE DE PORTAMODULOS MONITOR MODULAR | GE HEALTHCARE | FRAME F5-01 | SEG20510003HX | HEC |  | 2022-12-29
| 00581013 | SOPORTE DE PORTAMODULOS MONITOR MODULAR | GE HEALTHCARE | FRAME F5-01 | SEG20510103HX | HEC |  | 2022-12-29
| 00581014 | SOPORTE DE PORTAMODULOS MONITOR MODULAR | GE HEALTHCARE | FRAME F5-01 | SEG20510111HX | HEC |  | 2022-12-29
| 00581015 | SOPORTE DE PORTAMODULOS MONITOR MODULAR | GE HEALTHCARE | FRAME F5-01 | SEG20510005HX | HEC |  | 2022-12-29
| 00581016 | SOPORTE DE PORTAMODULOS MONITOR MODULAR | GE HEALTHCARE | FRAME F5-01 | SEG20510107HX | HEC |  | 2022-12-29
| 00581017 | SOPORTE DE PORTAMODULOS MONITOR MODULAR | GE HEALTHCARE | FRAME F5-01 | SEG20510116HX | HEC |  | 2022-12-29
| 00581018 | SOPORTE DE PORTAMODULOS MONITOR MODULAR | GE HEALTHCARE | FRAME F5-01 | SEG20510110HX | HEC |  | 2022-12-29
| 00581019 | SOPORTE DE PORTAMODULOS MONITOR MODULAR | GE HEALTHCARE | FRAME F5-01 | SEG20510100HX | HEC |  | 2022-12-29
| 00581020 | SOPORTE DE PORTAMODULOS MONITOR MODULAR | GE HEALTHCARE | FRAME F5-01 | SEG20510113HX | HEC |  | 2022-12-29
| 00581021 | SOPORTE DE PORTAMODULOS MONITOR MODULAR | GE HEALTHCARE | FRAME F5-01 | SEG20510118HX | HEC |  | 2022-12-29
| 00581022 | SOPORTE DE PORTAMODULOS MONITOR MODULAR | GE HEALTHCARE | FRAME F5-01 | SEG20510106HX | HEC |  | 2022-12-29
| 00581023 | SOPORTE DE PORTAMODULOS MONITOR MODULAR | GE HEALTHCARE | FRAME F5-01 | SEG20510012HX | HEC |  | 2022-12-29
| 00581024 | SOPORTE DE PORTAMODULOS MONITOR MODULAR | GE HEALTHCARE | FRAME F5-01 | SEG20510117HX | HEC |  | 2022-12-29
| 00581025 | SOPORTE DE PORTAMODULOS MONITOR MODULAR | GE HEALTHCARE | FRAME F5-01 | SEG20510002HX | HEC |  | 2022-12-29
| 00581155 | SOPORTE DE PORTAMODULOS MONITOR MODULAR | GE HEALTHCARE | FRAME F5-01 | SEG20510099HX | HEC |  | 2022-12-29
| 00581157 | SOPORTE DE PORTAMODULOS MONITOR MODULAR | GE HEALTHCARE | FRAME F5-01 | SEG20510101HX | HEC |  | 2022-12-29
| 00581158 | SOPORTE DE PORTAMODULOS MONITOR MODULAR | GE HEALTHCARE | FRAME F5-01 | SEG20510098HX | HEC |  | 2022-12-29
| 00581159 | SOPORTE DE PORTAMODULOS MONITOR MODULAR | GE HEALTHCARE | FRAME F5-01 | SEG20510112HX | HEC |  | 2022-12-29
| 00581160 | SOPORTE DE PORTAMODULOS MONITOR MODULAR | GE HEALTHCARE | FRAME F5-01 | SEG20510008HX | HEC |  | 2022-12-29
| 00581161 | SOPORTE DE PORTAMODULOS MONITOR MODULAR | GE HEALTHCARE | FRAME F5-01 | SEG20510097HX | HEC |  | 2022-12-29
| 00581163 | SOPORTE DE PORTAMODULOS MONITOR MODULAR | GE HEALTHCARE | FRAME F5-01 | SEG20510014HX | HEC |  | 2022-12-29
| 00581164 | SOPORTE DE PORTAMODULOS MONITOR MODULAR | GE HEALTHCARE | FRAME F5-01 | SEG20510009HX | HEC |  | 2022-12-29
| 00581165 | SOPORTE DE PORTAMODULOS MONITOR MODULAR | GE HEALTHCARE | FRAME F5-01 | SEG20510102HX | HEC |  | 2022-12-29
| 00581166 | SOPORTE DE PORTAMODULOS MONITOR MODULAR | GE HEALTHCARE | FRAME F5-01 | SEG20510105HX | HEC |  | 2022-12-29
| 00581167 | MODULO DE TEMPERATURA | GE HEALTHCARE | CARESCAPE MKT101 | SNG20500120HA | HEC |  | 2022-12-29
| 00581168 | MODULO DE TEMPERATURA | GE HEALTHCARE | CARESCAPE MKT101 | SNG20500128HA | HEC |  | 2022-12-29
| 00581169 | MODULO DE TEMPERATURA | GE HEALTHCARE | CARESCAPE MKT101 | SNG20500127HA | HEC |  | 2022-12-29
| 00581170 | MODULO DE TEMPERATURA | GE HEALTHCARE | CARESCAPE MKT101 | SNG20500110HA | HEC |  | 2022-12-29
| 00581171 | MODULO DE TEMPERATURA | GE HEALTHCARE | CARESCAPE MKT101 | SNG20500116HA | HEC |  | 2022-12-29
| 00581172 | MODULO DE TEMPERATURA | GE HEALTHCARE | CARESCAPE MKT101 | SNG20500123HA | HEC |  | 2022-12-29
| 00581173 | MODULO DE TEMPERATURA | GE HEALTHCARE | CARESCAPE MKT101 | SNG20500104HA | HEC |  | 2022-12-29
| 00581174 | MODULO DE TEMPERATURA | GE HEALTHCARE | CARESCAPE MKT101 | SNG20500121HA | HEC |  | 2022-12-29
| 00581175 | MODULO DE TEMPERATURA | GE HEALTHCARE | CARESCAPE MKT101 | SNG20500105HA | HEC |  | 2022-12-29
| 00581176 | MODULO DE TEMPERATURA | GE HEALTHCARE | CARESCAPE MKT101 | SNG20500108HA | HEC |  | 2022-12-29
| 00581177 | MODULO DE TEMPERATURA | GE HEALTHCARE | CARESCAPE MKT101 | SNG20500115HA | HEC |  | 2022-12-29
| 00581178 | MODULO DE TEMPERATURA | GE HEALTHCARE | CARESCAPE MKT101 | SNG20500107HA | HEC |  | 2022-12-29
| 00581179 | MODULO DE TEMPERATURA | GE HEALTHCARE | CARESCAPE MKT101 | SNG20500122HA | HEC |  | 2022-12-29
| 00581180 | MODULO DE TEMPERATURA | GE HEALTHCARE | CARESCAPE MKT101 | SNG20500109HA | HEC |  | 2022-12-29
| 00581181 | MODULO DE TEMPERATURA | GE HEALTHCARE | CARESCAPE MKT101 | SNG20500111HA | HEC |  | 2022-12-29
| 00581182 | MODULO DE TEMPERATURA | GE HEALTHCARE | CARESCAPE MKT101 | SNG20140006HA | HEC |  | 2022-12-29
| 00581183 | MODULO DE TEMPERATURA | GE HEALTHCARE | CARESCAPE MKT101 | SNG20500113HA | HEC |  | 2022-12-29
| 00581184 | MODULO DE TEMPERATURA | GE HEALTHCARE | CARESCAPE MKT101 | SNG20500124HA | HEC |  | 2022-12-29
| 00581185 | MODULO DE TEMPERATURA | GE HEALTHCARE | CARESCAPE MKT101 | SNG20500125HA | HEC |  | 2022-12-29
| 00581186 | MODULO DE TEMPERATURA | GE HEALTHCARE | CARESCAPE MKT101 | SNG20500119HA | HEC |  | 2022-12-29
| 00581187 | MODULO DE TEMPERATURA | GE HEALTHCARE | CARESCAPE MKT101 | SNG20500112HA | HEC |  | 2022-12-29
| 00581188 | MODULO DE TEMPERATURA | GE HEALTHCARE | CARESCAPE MKT101 | SNG20500114HA | HEC |  | 2022-12-29
| 00581189 | MODULO DE TEMPERATURA | GE HEALTHCARE | CARESCAPE MKT101 | SNG20500106HA | HEC |  | 2022-12-29
| 00581190 | MODULO DE TEMPERATURA | GE HEALTHCARE | CARESCAPE MKT101 | SNG20500117HA | HEC |  | 2022-12-29
| 00581191 | MODULO DE TEMPERATURA | GE HEALTHCARE | CARESCAPE MKT101 | SNG20500126HA | HEC |  | 2022-12-29
| 00581192 | MODULO DE PRESION INVASIVA | GE HEALTHCARE | CARESCAPE MKP101 | SNY20500149HA | HEC |  | 2022-12-29
| 00581193 | MODULO DE PRESION INVASIVA | GE HEALTHCARE | CARESCAPE MKP101 | SNY20500130HA | HEC |  | 2022-12-29
| 00581195 | MODULO DE PRESION INVASIVA | GE HEALTHCARE | CARESCAPE MKP101 | SNY20500151HA | HEC |  | 2022-12-29
| 00581196 | MODULO DE PRESION INVASIVA | GE HEALTHCARE | CARESCAPE MKP101 | SNY20500134HA | HEC |  | 2022-12-29
| 00581197 | MODULO DE PRESION INVASIVA | GE HEALTHCARE | CARESCAPE MKP101 | SNY20500147HA | HEC |  | 2022-12-29
| 00581198 | MODULO DE PRESION INVASIVA | GE HEALTHCARE | CARESCAPE MKP101 | SNY20500139HA | HEC |  | 2022-12-29
| 00581199 | MODULO DE PRESION INVASIVA | GE HEALTHCARE | CARESCAPE MKP101 | SNY20500132HA | HEC |  | 2022-12-29
| 00581200 | MODULO DE PRESION INVASIVA | GE HEALTHCARE | CARESCAPE MKP101 | SNY20500140HA | HEC |  | 2022-12-29
| 00581201 | MODULO DE PRESION INVASIVA | GE HEALTHCARE | CARESCAPE MKP101 | SNY20500141HA | HEC |  | 2022-12-29
| 00581202 | MODULO DE PRESION INVASIVA | GE HEALTHCARE | CARESCAPE MKP101 | SNY20500138HA | HEC |  | 2022-12-29
| 00581203 | MODULO DE PRESION INVASIVA | GE HEALTHCARE | CARESCAPE MKP101 | SNY20500153HA | HEC |  | 2022-12-29
| 00581204 | MODULO DE PRESION INVASIVA | GE HEALTHCARE | CARESCAPE MKP101 | SNY20500137HA | HEC |  | 2022-12-29
| 00581205 | MODULO DE PRESION INVASIVA | GE HEALTHCARE | CARESCAPE MKP101 | SNY20500145HA | HEC |  | 2022-12-29
| 00581206 | MODULO DE PRESION INVASIVA | GE HEALTHCARE | CARESCAPE MKP101 | SNY20500135HA | HEC |  | 2022-12-29
| 00581207 | MODULO DE PRESION INVASIVA | GE HEALTHCARE | CARESCAPE MKP101 | SNY20500143HA | HEC |  | 2022-12-29
| 00581208 | MODULO DE PRESION INVASIVA | GE HEALTHCARE | CARESCAPE MKP101 | SNY20500144HA | HEC |  | 2022-12-29
| 00581209 | MODULO DE PRESION INVASIVA | GE HEALTHCARE | CARESCAPE MKP101 | SNY20500131HA | HEC |  | 2022-12-29
| 00581210 | MODULO DE PRESION INVASIVA | GE HEALTHCARE | CARESCAPE MKP101 | SNY20500129HA | HEC |  | 2022-12-29
| 00581211 | MODULO DE PRESION INVASIVA | GE HEALTHCARE | CARESCAPE MKP101 | SNY20500148HA | HEC |  | 2022-12-29
| 00581212 | MODULO DE PRESION INVASIVA | GE HEALTHCARE | CARESCAPE MKP101 | SNY20500133HA | HEC |  | 2022-12-29
| 00581213 | MODULO DE PRESION INVASIVA | GE HEALTHCARE | CARESCAPE MKP101 | SNY20500150HA | HEC |  | 2022-12-29
| 00581214 | MODULO DE PRESION INVASIVA | GE HEALTHCARE | CARESCAPE MKP101 | SNY20500142HA | HEC |  | 2022-12-29
| 00581215 | MODULO DE PRESION INVASIVA | GE HEALTHCARE | CARESCAPE MKP101 | SNY20500136HA | HEC |  | 2022-12-29
| 00581216 | MODULO DE PRESION INVASIVA | GE HEALTHCARE | CARESCAPE MKP101 | SNY20500152HA | HEC |  | 2022-12-29
| 00581217 | MODULO DE PRESION INVASIVA | GE HEALTHCARE | CARESCAPE MKP101 | SNY20500146HA | HEC |  | 2022-12-29
| 00581218 | MODULO ECG | GE HEALTHCARE | CARESCAPE MKE101 | SNJ20500068HA | HEC |  | 2022-12-29
| 00581219 | MODULO ECG | GE HEALTHCARE | CARESCAPE MKE101 | SNJ20500072HA | HEC |  | 2022-12-29
| 00581220 | MODULO ECG | GE HEALTHCARE | CARESCAPE MKE101 | SNJ20500078HA | HEC |  | 2022-12-29
| 00581222 | MODULO ECG | GE HEALTHCARE | CARESCAPE MKE101 | SNJ20500060HA | HEC |  | 2022-12-29
| 00581223 | MODULO ECG | GE HEALTHCARE | CARESCAPE MKE101 | SNJ20500064HA | HEC |  | 2022-12-29
| 00581224 | MODULO ECG | GE HEALTHCARE | CARESCAPE MKE101 | SNJ20500083HA | HEC |  | 2022-12-29
| 00581225 | MODULO ECG | GE HEALTHCARE | CARESCAPE MKE101 | SNJ20500076HA | HEC |  | 2022-12-29
| 00581226 | MODULO ECG | GE HEALTHCARE | CARESCAPE MKE101 | SNJ20500069HA | HEC |  | 2022-12-29
| 00581227 | MODULO ECG | GE HEALTHCARE | CARESCAPE MKE101 | SNJ20500081HA | HEC |  | 2022-12-29
| 00581228 | MODULO ECG | GE HEALTHCARE | CARESCAPE MKE101 | SNJ20500073HA | HEC |  | 2022-12-29
| 00581229 | MODULO ECG | GE HEALTHCARE | CARESCAPE MKE101 | SNJ20500080HA | HEC |  | 2022-12-29
| 00581230 | MODULO ECG | GE HEALTHCARE | CARESCAPE MKE101 | SNJ20500065HA | HEC |  | 2022-12-29
| 00581231 | MODULO ECG | GE HEALTHCARE | CARESCAPE MKE101 | SNJ20500067HA | HEC |  | 2022-12-29
| 00581232 | MODULO ECG | GE HEALTHCARE | CARESCAPE MKE101 | SNJ20500077HA | HEC |  | 2022-12-29
| 00581233 | MODULO ECG | GE HEALTHCARE | CARESCAPE MKE101 | SNJ20500082HA | HEC |  | 2022-12-29
| 00581234 | MODULO ECG | GE HEALTHCARE | CARESCAPE MKE101 | SNJ20500063HA | HEC |  | 2022-12-29
| 00581235 | MODULO ECG | GE HEALTHCARE | CARESCAPE MKE101 | SNJ20500084HA | HEC |  | 2022-12-29
| 00581236 | MODULO ECG | GE HEALTHCARE | CARESCAPE MKE101 | SNJ20500071HA | HEC |  | 2022-12-29
| 00581237 | MODULO ECG | GE HEALTHCARE | CARESCAPE MKE101 | SNJ20500074HA | HEC |  | 2022-12-29
| 00581239 | MODULO ECG | GE HEALTHCARE | CARESCAPE MKE101 | SNJ20500062HA | HEC |  | 2022-12-29
| 00581241 | MODULO ECG | GE HEALTHCARE | CARESCAPE MKE101 | SNJ20500075HA | HEC |  | 2022-12-29
| 00581242 | MODULO ECG | GE HEALTHCARE | CARESCAPE MKE101 | SNJ20500070HA | HEC |  | 2022-12-29
| 00581243 | MODULO ECG | GE HEALTHCARE | CARESCAPE MKE101 | SNJ20500061HA | HEC |  | 2022-12-29
| 00581244 | MODULO ECG | GE HEALTHCARE | CARESCAPE MKE101 | SNJ20500066HA | HEC |  | 2022-12-29
| 00581245 | MODULO ECG | GE HEALTHCARE | CARESCAPE MKE101 | SNJ20500079HA | HEC |  | 2022-12-29
| 00581246 | MODULO DE SATURACION NELLCOR | GE HEALTHCARE | NELLCOR 3,6M | HF19113285 | HEC |  | 2022-12-29
| 00581247 | MODULO DE SATURACION NELLCOR | GE HEALTHCARE | NELLCOR 3,6M | HF19113258 | HEC |  | 2022-12-29
| 00581248 | MODULO DE SATURACION NELLCOR | GE HEALTHCARE | NELLCOR 3,6M | HF19113261 | HEC |  | 2022-12-29
| 00581249 | MODULO DE SATURACION NELLCOR | GE HEALTHCARE | NELLCOR 3,6M | HF19113314 | HEC |  | 2022-12-29
| 00581250 | MODULO DE SATURACION NELLCOR | GE HEALTHCARE | NELLCOR 3,6M | HF19113283 | HEC |  | 2022-12-29
| 00581254 | MODULO DE SATURACION NELLCOR | GE HEALTHCARE | NELLCOR 3,6M | HF19133464 | HEC |  | 2022-12-29
| 00581255 | MODULO DE SATURACION NELLCOR | GE HEALTHCARE | NELLCOR 3,6M | HF19446633 | HEC |  | 2022-12-29
| 00581257 | MODULO DE SATURACION NELLCOR | GE HEALTHCARE | NELLCOR 3,6M | HF19113267 | HEC |  | 2022-12-29
| 00581258 | MODULO DE SATURACION NELLCOR | GE HEALTHCARE | NELLCOR 3,6M | HF19476942 | HEC |  | 2022-12-29
| 00581259 | MODULO DE SATURACION NELLCOR | GE HEALTHCARE | NELLCOR 3,6M | HF19476872 | HEC |  | 2022-12-29
| 00581261 | MODULO DE SATURACION NELLCOR | GE HEALTHCARE | NELLCOR 3,6M | HF19446524 | HEC |  | 2022-12-29
| 00581262 | MODULO DE SATURACION NELLCOR | GE HEALTHCARE | NELLCOR 3,6M | HF19446454 | HEC |  | 2022-12-29
| 00581263 | MODULO DE SATURACION NELLCOR | GE HEALTHCARE | NELLCOR 3,6M | HF19396110 | HEC |  | 2022-12-29
| 00581264 | MODULO DE SATURACION NELLCOR | GE HEALTHCARE | NELLCOR 3,6M | HF19446495 | HEC |  | 2022-12-29
| 00581265 | MODULO DE SATURACION NELLCOR | GE HEALTHCARE | NELLCOR 3,6M | HF19446505 | HEC |  | 2022-12-29
| 00581266 | MODULO DE SATURACION NELLCOR | GE HEALTHCARE | NELLCOR 3,6M | HF19446612 | HEC |  | 2022-12-29
| 00581267 | MODULO DE SATURACION NELLCOR | GE HEALTHCARE | NELLCOR 3,6M | HF19113324 | HEC |  | 2022-12-29
| 00581269 | MODULO DE SATURACION NELLCOR | GE HEALTHCARE | NELLCOR 3,6M | HF19396152 | HEC |  | 2022-12-29
| 00581270 | MODULO DE SATURACION NELLCOR | GE HEALTHCARE | NELLCOR 3,6M | HF19365481 | HEC |  | 2022-12-29
| 00581272 | MODULO DE SATURACION NELLCOR | GE HEALTHCARE | NELLCOR 3,6M | HF14396012 | HEC |  | 2022-12-29
| 00581273 | MODULO DE SATURACION NELLCOR | GE HEALTHCARE | NELLCOR 3,6M | HF19396064 | HEC |  | 2022-12-29
| 00581274 | MODULO DE SATURACION NELLCOR | GE HEALTHCARE | NELLCOR 3,6M | HF19396158 | HEC |  | 2022-12-29
| 00581275 | MODULO DE SATURACION NELLCOR | GE HEALTHCARE | NELLCOR 3,6M | HF19113271 | HEC |  | 2022-12-29
| 00581276 | MODULO DE SATURACION NELLCOR | GE HEALTHCARE | NELLCOR 3,6M | HF19113329 | HEC |  | 2022-12-29
| 00581277 | MODULO DE SATURACION NELLCOR | GE HEALTHCARE | NELLCOR 3,6M | HF19476962 | HEC |  | 2022-12-29
| 00581484 | MONITOR MULTIPARAMETRICO | GE HEALTHCARE | CARESCAPE B850 | SNR20370031HA | HEC |  | 2022-12-29
| 00581485 | MONITOR MULTIPARAMETRICO | GE HEALTHCARE | CARESCAPE B850 | SNR20400013HA | HEC |  | 2022-12-29
| 00581486 | MONITOR MULTIPARAMETRICO | GE HEALTHCARE | CARESCAPE B850 | SNR20390017HA | HEC |  | 2022-12-29
| 00581487 | MONITOR MULTIPARAMETRICO | GE HEALTHCARE | CARESCAPE B850 | SNR20370008HA | HEC |  | 2022-12-29
| 00581488 | MONITOR MULTIPARAMETRICO | GE HEALTHCARE | CARESCAPE B850 | SNR20390027HA | HEC |  | 2022-12-29
| 00581489 | MONITOR MULTIPARAMETRICO | GE HEALTHCARE | CARESCAPE B850 | SNR20370041HA | HEC |  | 2022-12-29
| 00581490 | MONITOR MULTIPARAMETRICO | GE HEALTHCARE | CARESCAPE B850 | SNR20400003HA | HEC |  | 2022-12-29
| 00581492 | MONITOR MULTIPARAMETRICO | GE HEALTHCARE | CARESCAPE B850 | SNR20370009HA | HEC |  | 2022-12-29
| 00581493 | MONITOR MULTIPARAMETRICO | GE HEALTHCARE | CARESCAPE B850 | SNR20390020HA | HEC |  | 2022-12-29
| 00581494 | MONITOR MULTIPARAMETRICO | GE HEALTHCARE | CARESCAPE B850 | SNR20390025HA | HEC |  | 2022-12-29
| 00581496 | MONITOR MULTIPARAMETRICO | GE HEALTHCARE | CARESCAPE B850 | SNR20390019HA | HEC |  | 2022-12-29
| 00581497 | MONITOR MULTIPARAMETRICO | GE HEALTHCARE | CARESCAPE B850 | SNR20370037HA | HEC |  | 2022-12-29
| 00581498 | MONITOR MULTIPARAMETRICO | GE HEALTHCARE | CARESCAPE B850 | SNR20390014HA | HEC |  | 2022-12-29
| 00581501 | MONITOR MULTIPARAMETRICO | GE HEALTHCARE | CARESCAPE B850 | SNR20370043HA | HEC |  | 2022-12-29
| 00581502 | MONITOR MULTIPARAMETRICO | GE HEALTHCARE | CARESCAPE B850 | SNR20390016HA | HEC |  | 2022-12-29
| 00581503 | MONITOR MULTIPARAMETRICO | GE HEALTHCARE | CARESCAPE B850 | SNR20370034HA | HEC |  | 2022-12-29
| 00581504 | MONITOR MULTIPARAMETRICO | GE HEALTHCARE | CARESCAPE B850 | SNR20400010HA | HEC |  | 2022-12-29
| 00581505 | MONITOR MULTIPARAMETRICO | GE HEALTHCARE | CARESCAPE B850 | SNR20400009HA | HEC |  | 2022-12-29
| 00581506 | MONITOR MULTIPARAMETRICO | GE HEALTHCARE | CARESCAPE B850 | SNR20370038HA | HEC |  | 2022-12-29
| 00581507 | MONITOR MULTIPARAMETRICO | GE HEALTHCARE | CARESCAPE B850 | SNR20400007HA | HEC |  | 2022-12-29
| 00581509 | MONITOR MULTIPARAMETRICO | GE HEALTHCARE | CARESCAPE B850 | SNR20400011HA | HEC |  | 2022-12-29
| 00581510 | MONITOR MULTIPARAMETRICO | GE HEALTHCARE | CARESCAPE B850 | SNR20390018HA | HEC |  | 2022-12-29
| 00581511 | MONITOR MULTIPARAMETRICO | GE HEALTHCARE | CARESCAPE B850 | SNR20370035HA | HEC |  | 2022-12-29
| 00581512 | MONITOR MULTIPARAMETRICO | GE HEALTHCARE | CARESCAPE B850 | SNR20370036HA | HEC |  | 2022-12-29
| 00581514 | MONITOR MULTIPARAMETRICO | GE HEALTHCARE | CARESCAPE B850 | SNR20370010HA | HEC |  | 2022-12-29
| 00581626 | SOPORTE DE MONITOR PORTATIL | GE HEALTHCARE | CARESCAPE DOCK F0 | SNB20490149HA | HEC |  | 2022-12-29
| 00581628 | SOPORTE DE MONITOR PORTATIL | GE HEALTHCARE | CARESCAPE DOCK F0 | SNB20490173HA | HEC |  | 2022-12-29
| 00581629 | SOPORTE DE MONITOR PORTATIL | GE HEALTHCARE | CARESCAPE DOCK F0 | SNB20490172HA | HEC |  | 2022-12-29
| 00581630 | SOPORTE DE MONITOR PORTATIL | GE HEALTHCARE | CARESCAPE DOCK F0 | SNB20490146HA | HEC |  | 2022-12-29
| 00581631 | SOPORTE DE MONITOR PORTATIL | GE HEALTHCARE | CARESCAPE DOCK F0 | SNB20490129 HA | HEC |  | 2022-12-29
| 00581632 | SOPORTE DE MONITOR PORTATIL | GE HEALTHCARE | CARESCAPE DOCK F0 | SNB20490123HA | HEC |  | 2022-12-29
| 00581633 | SOPORTE DE MONITOR PORTATIL | GE HEALTHCARE | CARESCAPE DOCK F0 | SNB20490109HA | HEC |  | 2022-12-29
| 00581634 | SOPORTE DE MONITOR PORTATIL | GE HEALTHCARE | CARESCAPE DOCK F0 | SNB20490178HA | HEC |  | 2022-12-29
| 00581635 | SOPORTE DE MONITOR PORTATIL | GE HEALTHCARE | CARESCAPE DOCK F0 | SNB20490129HA | HEC |  | 2022-12-29
| 00581636 | SOPORTE DE MONITOR PORTATIL | GE HEALTHCARE | CARESCAPE DOCK F0 | SNB20490170HA | HEC |  | 2022-12-29
| 00581638 | SOPORTE DE MONITOR PORTATIL | GE HEALTHCARE | CARESCAPE DOCK F0 | SNB20490140HA | HEC |  | 2022-12-29
| 00581639 | SOPORTE DE MONITOR PORTATIL | GE HEALTHCARE | CARESCAPE DOCK F0 | SNB20490167HA | HEC |  | 2022-12-29
| 00581640 | SOPORTE DE MONITOR PORTATIL | GE HEALTHCARE | CARESCAPE DOCK F0 | SNB20490169HA | HEC |  | 2022-12-29
| 00581688 | SOPORTE DE MONITOR PORTATIL | GE HEALTHCARE | CARESCAPE DOCK F0 | SNB20490161HA | HEC |  | 2022-12-29
| 00581689 | SOPORTE DE MONITOR PORTATIL | GE HEALTHCARE | CARESCAPE DOCK F0 | SNB20490171HA | HEC |  | 2022-12-29
| 00581690 | SOPORTE DE MONITOR PORTATIL | GE HEALTHCARE | CARESCAPE DOCK F0 | SNB20490078HA | HEC |  | 2022-12-29
| 00581691 | SOPORTE DE MONITOR PORTATIL | GE HEALTHCARE | CARESCAPE DOCK F0 | SNB20490168HA | HEC |  | 2022-12-29
| 00581692 | SOPORTE DE MONITOR PORTATIL | GE HEALTHCARE | CARESCAPE DOCK F0 | SNB20490119HA | HEC |  | 2022-12-29
| 00581693 | SOPORTE DE MONITOR PORTATIL | GE HEALTHCARE | CARESCAPE DOCK F0 | SNB20490113HA | HEC |  | 2022-12-29
| 00581694 | SOPORTE DE MONITOR PORTATIL | GE HEALTHCARE | CARESCAPE DOCK F0 | SNB20490130HA | HEC |  | 2022-12-29
| 00581697 | SOPORTE DE MONITOR PORTATIL | GE HEALTHCARE | CARESCAPE DOCK F0 | SNB20490122HA | HEC |  | 2022-12-29
| 00581698 | SOPORTE DE MONITOR PORTATIL | GE HEALTHCARE | CARESCAPE DOCK F0 | SNB20490147HA | HEC |  | 2022-12-29
| 00581699 | SOPORTE DE MONITOR PORTATIL | GE HEALTHCARE | CARESCAPE DOCK F0 | SNB20490145HA | HEC |  | 2022-12-29
| 00581700 | SOPORTE DE MONITOR PORTATIL | GE HEALTHCARE | CARESCAPE DOCK F0 | SNB20490176HA | HEC |  | 2022-12-29
| 00581701 | SOPORTE DE MONITOR PORTATIL | GE HEALTHCARE | CARESCAPE DOCK F0 | SNB20490124HA | HEC |  | 2022-12-29
| 00581702 | MONITOR MULTIPARAMETRICO | GE HEALTHCARE | CARESCAPE B125 | SQF20484890WA | HEC |  | 2022-12-29
| 00581712 | MONITOR MULTIPARAMETRICO | GE HEALTHCARE | CARESCAPE B125 | SQF20484888WA | HEC |  | 2022-12-29
| 00581713 | MONITOR MULTIPARAMETRICO | GE HEALTHCARE | CARESCAPE B125 | SQF20484887WA | HEC |  | 2022-12-29
| 00581714 | MONITOR MULTIPARAMETRICO | GE HEALTHCARE | CARESCAPE B125 | SQF20484886WA | HEC |  | 2022-12-29
| 00581715 | MONITOR MULTIPARAMETRICO | GE HEALTHCARE | CARESCAPE B125 | SQF20484889WA | HEC |  | 2022-12-29
| 00581716 | MONITOR MULTIPARAMETRICO | GE HEALTHCARE | CARESCAPE B125 | SQF20474855WA | HEC |  | 2022-12-29
| 00581718 | MONITOR MULTIPARAMETRICO | GE HEALTHCARE | CARESCAPE B125 | SQF20484883WA | HEC |  | 2022-12-29
| 00581719 | MONITOR MULTIPARAMETRICO | GE HEALTHCARE | CARESCAPE B125 | SQF20484885WA | HEC |  | 2022-12-29
| 00581720 | MONITOR MULTIPARAMETRICO | GE HEALTHCARE | CARESCAPE B125 | SQF20484872WA | HEC |  | 2022-12-29
| 00581721 | MONITOR MULTIPARAMETRICO | GE HEALTHCARE | CARESCAPE B125 | SQF20484884WA | HEC |  | 2022-12-29
| 00581722 | MONITOR MULTIPARAMETRICO | GE HEALTHCARE | CARESCAPE B125 | SQF20484877WA | HEC |  | 2022-12-29
| 00581724 | MONITOR MULTIPARAMETRICO | GE HEALTHCARE | CARESCAPE B125 | SQF20484879WA | HEC |  | 2022-12-29
| 00581725 | MONITOR MULTIPARAMETRICO | GE HEALTHCARE | CARESCAPE B125 | SQF20484880WA | HEC |  | 2022-12-29
| 00581726 | MONITOR MULTIPARAMETRICO | GE HEALTHCARE | CARESCAPE B125 | SQF20484878WA | HEC |  | 2022-12-29
| 00581727 | MONITOR MULTIPARAMETRICO | GE HEALTHCARE | CARESCAPE B125 | SQF20484871WA | HEC |  | 2022-12-29
| 00581728 | MONITOR MULTIPARAMETRICO | GE HEALTHCARE | CARESCAPE B125 | SQF20484870WA | HEC |  | 2022-12-29
| 00581729 | MONITOR MULTIPARAMETRICO | GE HEALTHCARE | CARESCAPE B125 | SQF20474857WA | HEC |  | 2022-12-29
| 00581730 | MONITOR MULTIPARAMETRICO | GE HEALTHCARE | CARESCAPE B125 | SQF20484876WA | HEC |  | 2022-12-29
| 00581731 | MONITOR MULTIPARAMETRICO | GE HEALTHCARE | CARESCAPE B125 | SQF20484881WA | HEC |  | 2022-12-29
| 00581732 | MONITOR MULTIPARAMETRICO | GE HEALTHCARE | CARESCAPE B125 | SQF20474848WA | HEC |  | 2022-12-29
| 00581733 | MONITOR MULTIPARAMETRICO | GE HEALTHCARE | CARESCAPE B125 | SQF20484874WA | HEC |  | 2022-12-29
| 00581734 | MONITOR MULTIPARAMETRICO | GE HEALTHCARE | CARESCAPE B125 | SQF20474864WA | HEC |  | 2022-12-29
| 00581735 | MONITOR MULTIPARAMETRICO | GE HEALTHCARE | CARESCAPE B125 | SQF20484882WA | HEC |  | 2022-12-29
| 00581736 | MONITOR MULTIPARAMETRICO | GE HEALTHCARE | CARESCAPE B125 | SQF20474847WA | HEC |  | 2022-12-29
| 00581737 | MONITOR MULTIPARAMETRICO | GE HEALTHCARE | CARESCAPE B125 | SQF20474844WA | HEC |  | 2022-12-29
| 00581738 | MONITOR MULTIPARAMETRICO | GE HEALTHCARE | CARESCAPE B125 | SQF20474845WA | HEC |  | 2022-12-29
| 00581739 | MONITOR MULTIPARAMETRICO | GE HEALTHCARE | CARESCAPE B125 | SQF20484873WA | HEC |  | 2022-12-29
| 00581741 | MONITOR MULTIPARAMETRICO | GE HEALTHCARE | CARESCAPE B125 | SQF20474850WA | HEC |  | 2022-12-29
| 00581742 | MONITOR MULTIPARAMETRICO | GE HEALTHCARE | CARESCAPE B125 | SQF20474862WA | HEC |  | 2022-12-29
| 00581744 | MONITOR MULTIPARAMETRICO | GE HEALTHCARE | CARESCAPE B125 | SQF20474846WA | HEC |  | 2022-12-29
| 00581745 | MONITOR MULTIPARAMETRICO | GE HEALTHCARE | CARESCAPE B125 | SQF20484875WA | HEC |  | 2022-12-29
| 00581746 | MONITOR MULTIPARAMETRICO | GE HEALTHCARE | CARESCAPE B125 | SQF20474852WA | HEC |  | 2022-12-29
| 00581749 | MONITOR MULTIPARAMETRICO PORTATIL | GE HEALTHCARE | CARESCAPE ONE | SNA20490106HA | HEC |  | 2022-12-29
| 00581750 | MONITOR MULTIPARAMETRICO PORTATIL | GE HEALTHCARE | CARESCAPE ONE | SNA20490035HA | HEC |  | 2022-12-29
| 00581751 | MONITOR MULTIPARAMETRICO PORTATIL | GE HEALTHCARE | CARESCAPE ONE | SNA20490070HA | HEC |  | 2022-12-29
| 00581752 | MONITOR MULTIPARAMETRICO PORTATIL | GE HEALTHCARE | CARESCAPE ONE | SNA20490075HA | HEC |  | 2022-12-29
| 00581753 | MONITOR MULTIPARAMETRICO PORTATIL | GE HEALTHCARE | CARESCAPE ONE | SNA20490099HA | HEC |  | 2022-12-29
| 00581754 | MONITOR MULTIPARAMETRICO PORTATIL | GE HEALTHCARE | CARESCAPE ONE | SNA20490050HA | HEC |  | 2022-12-29
| 00581755 | MONITOR MULTIPARAMETRICO PORTATIL | GE HEALTHCARE | CARESCAPE ONE | SNA20490057HA | HEC |  | 2022-12-29
| 00581757 | MONITOR MULTIPARAMETRICO PORTATIL | GE HEALTHCARE | CARESCAPE ONE | SNA20490103HA | HEC |  | 2022-12-29
| 00581759 | MONITOR MULTIPARAMETRICO PORTATIL | GE HEALTHCARE | CARESCAPE ONE | SNA20490100HA | HEC |  | 2022-12-29
| 00581760 | MONITOR MULTIPARAMETRICO PORTATIL | GE HEALTHCARE | CARESCAPE ONE | SNA20490056HA | HEC |  | 2022-12-29
| 00581762 | MONITOR MULTIPARAMETRICO PORTATIL | GE HEALTHCARE | CARESCAPE ONE | SNA20490066HA | HEC |  | 2022-12-29
| 00581763 | MONITOR MULTIPARAMETRICO PORTATIL | GE HEALTHCARE | CARESCAPE ONE | SNA20490052HA | HEC |  | 2022-12-29
| 00581764 | MONITOR MULTIPARAMETRICO PORTATIL | GE HEALTHCARE | CARESCAPE ONE | SNA20490061HA | HEC |  | 2022-12-29
| 00581765 | MONITOR MULTIPARAMETRICO PORTATIL | GE HEALTHCARE | CARESCAPE ONE | SNA20370256HA | HEC |  | 2022-12-29
| 00581766 | MONITOR MULTIPARAMETRICO PORTATIL | GE HEALTHCARE | CARESCAPE ONE | SNA20490105HA | HEC |  | 2022-12-29
| 00581767 | MONITOR MULTIPARAMETRICO PORTATIL | GE HEALTHCARE | CARESCAPE ONE | SNA20490051HA | HEC |  | 2022-12-29
| 00581768 | MONITOR MULTIPARAMETRICO PORTATIL | GE HEALTHCARE | CARESCAPE ONE | SNA20490041HA | HEC |  | 2022-12-29
| 00581769 | MONITOR MULTIPARAMETRICO PORTATIL | GE HEALTHCARE | CARESCAPE ONE | SNA20490064HA | HEC |  | 2022-12-29
| 00581770 | MONITOR MULTIPARAMETRICO PORTATIL | GE HEALTHCARE | CARESCAPE ONE | SNA20490107HA | HEC |  | 2022-12-29
| 00581771 | MONITOR MULTIPARAMETRICO PORTATIL | GE HEALTHCARE | CARESCAPE ONE | SNA20490069HA | HEC |  | 2022-12-29
| 00581772 | MONITOR MULTIPARAMETRICO PORTATIL | GE HEALTHCARE | CARESCAPE ONE | SNA20490326HA | HEC |  | 2022-12-29
| 00581773 | MONITOR MULTIPARAMETRICO PORTATIL | GE HEALTHCARE | CARESCAPE ONE | SNA20490048HA | HEC |  | 2022-12-29
| 00581774 | MONITOR MULTIPARAMETRICO PORTATIL | GE HEALTHCARE | CARESCAPE ONE | SNA20490097HA | HEC |  | 2022-12-29
| 00581775 | MONITOR MULTIPARAMETRICO PORTATIL | GE HEALTHCARE | CARESCAPE ONE | SNA20490093HA | HEC |  | 2022-12-29
| 00581776 | MONITOR MULTIPARAMETRICO PORTATIL | GE HEALTHCARE | CARESCAPE ONE | SNA20490044HA | HEC |  | 2022-12-29
| 00582276 | MODULO DE CO2 | GE HEALTHCARE | MINI-C | 8543910 | HEC |  | 2022-12-29
| 00582277 | MODULO DE CO2 | GE HEALTHCARE | MINI-C | 8801589 | HEC |  | 2022-12-29
| 00582278 | MODULO DE CO2 | GE HEALTHCARE | MINI-C | 8543534 | HEC |  | 2022-12-29
| 00582280 | MODULO DE CO2 | GE HEALTHCARE | MINI-C | 8800249 | HEC |  | 2022-12-29
| 00582282 | MODULO DE CO2 | GE HEALTHCARE | MINI-C | 8543293 | HEC |  | 2022-12-29
| 00582283 | MODULO DE CO2 | GE HEALTHCARE | MINI-C | 8542610 | HEC |  | 2022-12-29
| 00582284 | MODULO DE CO2 | GE HEALTHCARE | MINI-C | 8800206 | HEC |  | 2022-12-29
| 00582285 | MODULO DE CO2 | GE HEALTHCARE | MINI-C | 8801203 | HEC |  | 2022-12-29
| 00582286 | MODULO DE CO2 | GE HEALTHCARE | MINI-C | 8800676 | HEC |  | 2022-12-29
| 00582287 | MODULO DE CO2 | GE HEALTHCARE | MINI-C | 8800229 | HEC |  | 2022-12-29
| 00582288 | MODULO DE CO2 | GE HEALTHCARE | MINI-C | 8542819 | HEC |  | 2022-12-29
| 00582289 | MODULO DE CO2 | GE HEALTHCARE | MINI-C | 8800833 | HEC |  | 2022-12-29
| 00582290 | MODULO DE CO2 | GE HEALTHCARE | MINI-C | 8801720 | HEC |  | 2022-12-29
| 00582291 | MODULO DE CO2 | GE HEALTHCARE | MINI-C | 8543948 | HEC |  | 2022-12-29
| 00582292 | MODULO DE CO2 | GE HEALTHCARE | MINI-C | 8800464 | HEC |  | 2022-12-29
| 00582293 | MODULO DE CO2 | GE HEALTHCARE | MINI-C | 8800561 | HEC |  | 2022-12-29
| 00582294 | MODULO DE CO2 | GE HEALTHCARE | MINI-C | 8800396 | HEC |  | 2022-12-29
| 00582295 | MODULO DE CO2 | GE HEALTHCARE | MINI-C | 8802519 | HEC |  | 2022-12-29
| 00582296 | MODULO DE CO2 | GE HEALTHCARE | MINI-C | 8543917 | HEC |  | 2022-12-29
| 00582297 | MODULO DE CO2 | GE HEALTHCARE | MINI-C | 8801292 | HEC |  | 2022-12-29
| 00582298 | MODULO DE CO2 | GE HEALTHCARE | MINI-C | 8800214 | HEC |  | 2022-12-29
| 00582299 | MODULO DE ANALISIS BIESPECTRAL (BIS) | GE HEALTHCARE | E-BIS-01 | SGS20480049HA | HEC |  | 2022-12-29
| 00582300 | MODULO DE ANALISIS BIESPECTRAL (BIS) | GE HEALTHCARE | E-BIS-01 | SGS20470035HA | HEC |  | 2022-12-29
| 00582301 | MODULO DE ANALISIS BIESPECTRAL (BIS) | GE HEALTHCARE | E-BIS-01 | SGS20480050HA | HEC |  | 2022-12-29
| 00582302 | MODULO DE ANALISIS BIESPECTRAL (BIS) | GE HEALTHCARE | E-BIS-01 | SGS20470043HA | HEC |  | 2022-12-29
| 00582303 | MODULO DE ANALISIS BIESPECTRAL (BIS) | GE HEALTHCARE | E-BIS-01 | SGS20470034HA | HEC |  | 2022-12-29
| 00582304 | MODULO DE ANALISIS BIESPECTRAL (BIS) | GE HEALTHCARE | E-BIS-01 | SGS20470032HA | HEC |  | 2022-12-29
| 00582305 | MODULO DE ANALISIS BIESPECTRAL (BIS) | GE HEALTHCARE | E-BIS-01 | SGS20470042HA | HEC |  | 2022-12-29
| 00582306 | MODULO DE ANALISIS BIESPECTRAL (BIS) | GE HEALTHCARE | E-BIS-01 | SGS20470036HA | HEC |  | 2022-12-29
| 00582307 | MODULO DE ANALISIS BIESPECTRAL (BIS) | GE HEALTHCARE | E-BIS-01 | SGS20470033HA | HEC |  | 2022-12-29
| 00582318 | MODULO DE GASTO CARDIACO | GE HEALTHCARE | E-PICCO-00-ES | SGB20470015HA | HEC |  | 2022-12-29
| 00582319 | MODULO DE GASTO CARDIACO | GE HEALTHCARE | E-PICCO-00-ES | SGB20440012HA | HEC |  | 2022-12-29
| 00582320 | MODULO DE GASTO CARDIACO | GE HEALTHCARE | E-PICCO-00-ES | SGB20470016HA | HEC |  | 2022-12-29
| 00582325 | MODULO DE GASTO CARDIACO | GE HEALTHCARE | E-PICCO-00-ES | SGB20440011HA | HEC |  | 2022-12-29
| 00582326 | MODULO DE GASTO CARDIACO | GE HEALTHCARE | E-PICCO-00-ES | SGB20440035HA | HEC |  | 2022-12-29
| 00582327 | MODULO DE GASTO CARDIACO | GE HEALTHCARE | E-PICCO-00-ES | SGB20440008HA | HEC |  | 2022-12-29
| 00582328 | MODULO DE GASTO CARDIACO | GE HEALTHCARE | E-PICCO-00-ES | SGB20440031HA | HEC |  | 2022-12-29
| 00582329 | MODULO DE GASTO CARDIACO | GE HEALTHCARE | E-PICCO-00-ES | SGB20440013HA | HEC |  | 2022-12-29
| 00582330 | MODULO DE GASTO CARDIACO | GE HEALTHCARE | E-PICCO-00-ES | SGB20440009HA | HEC |  | 2022-12-29
| 00582331 | MODULO ELECTROENCEFALOMETRIA | GE HEALTHCARE | E-EEGX | SJM20290002HA | HEC |  | 2022-12-29
| 00582332 | MODULO ELECTROENCEFALOMETRIA | GE HEALTHCARE | E-EEGX | SJM20320005HA | HEC |  | 2022-12-29
| 00582335 | MODULO ELECTROENCEFALOMETRIA | GE HEALTHCARE | E-EEGX | SJM20320006HA | HEC |  | 2022-12-29
| 00582336 | MODULO DE ADQUISICION EEGX | GE HEALTHCARE | N-EEGX | SNJ20410005HA | HEC |  | 2022-12-29
| 00582337 | MODULO DE ADQUISICION EEGX | GE HEALTHCARE | N-EEGX | SJN20410007HA | HEC |  | 2022-12-29
| 00582338 | MODULO DE ADQUISICION EEGX | GE HEALTHCARE | N-EEGX | SJN20410012HA | HEC |  | 2022-12-29
| 00582339 | MODULO DE SATURACION VENOSA MIXTA(SVO2) | GE HEALTHCARE | E-COPSv-01 | SGQ20350038HA | HEC |  | 2022-12-29
| 00582340 | MODULO DE SATURACION VENOSA MIXTA(SVO2) | GE HEALTHCARE | E-COPSv-01 | SGQ20350019HA | HEC |  | 2022-12-29
| 00582341 | MODULO DE SATURACION VENOSA MIXTA(SVO2) | GE HEALTHCARE | E-COPSv-01 | SGQ20350027HA | HEC |  | 2022-12-29
| 00582626 | MONITOR MULTIPARAMETRICO | GE HEALTHCARE | CARESCAPE B125 | SQF20474863WA | HEC |  | 2022-12-29
| 00582627 | MONITOR MULTIPARAMETRICO | GE HEALTHCARE | CARESCAPE B125 | SQF20474868WA | HEC |  | 2022-12-29
| 00582628 | MONITOR MULTIPARAMETRICO | GE HEALTHCARE | CARESCAPE B125 | SQF20474860WA | HEC |  | 2022-12-29
| 00582629 | MONITOR MULTIPARAMETRICO | GE HEALTHCARE | CARESCAPE B125 | SQF20474866WA | HEC |  | 2022-12-29
| 00582630 | MONITOR MULTIPARAMETRICO | GE HEALTHCARE | CARESCAPE B125 | SQF20474849WA | HEC |  | 2022-12-29
| 00582631 | MONITOR MULTIPARAMETRICO | GE HEALTHCARE | CARESCAPE B125 | SQF20474854WA | HEC |  | 2022-12-29
| 00582632 | MONITOR MULTIPARAMETRICO | GE HEALTHCARE | CARESCAPE B125 | SQF20484869WA | HEC |  | 2022-12-29
| 00582633 | MONITOR MULTIPARAMETRICO | GE HEALTHCARE | CARESCAPE B125 | SQF20474865WA | HEC |  | 2022-12-29
| 00582634 | MONITOR MULTIPARAMETRICO | GE HEALTHCARE | CARESCAPE B125 | SQF20474858WA | HEC |  | 2022-12-29
| 00582635 | MONITOR MULTIPARAMETRICO | GE HEALTHCARE | CARESCAPE B125 | SQF20474859WA | HEC |  | 2022-12-29
| 00582636 | MONITOR MULTIPARAMETRICO | GE HEALTHCARE | CARESCAPE B125 | SQF20474856WA | HEC |  | 2022-12-29
| 00582637 | MONITOR MULTIPARAMETRICO | GE HEALTHCARE | CARESCAPE B125 | SQF20474867WA | HEC |  | 2022-12-29
| 00582638 | MONITOR MULTIPARAMETRICO | GE HEALTHCARE | CARESCAPE B125 | SQF20474851WA | HEC |  | 2022-12-29
| 00582639 | MONITOR MULTIPARAMETRICO | GE HEALTHCARE | CARESCAPE B125 | SQF20474861WA | HEC |  | 2022-12-29
| 00582640 | MONITOR MULTIPARAMETRICO | GE HEALTHCARE | CARESCAPE B125 | SQF20474843WA | HEC |  | 2022-12-29
| 00582641 | MONITOR MULTIPARAMETRICO | GE HEALTHCARE | CARESCAPE B125 | SQF20474853WA | HEC |  | 2022-12-29
| 00583624 | CENTRAL DE MONITORIZACION CPU | GE HEALTHCARE | CARESCAPE MAI700 | SKN20470176SA | HEC |  | 2022-12-28
| 00583625 | CENTRAL DE MONITORIZACION CPU | GE HEALTHCARE | CARESCAPE MAI700 | SKN20480233SA | HEC |  | 2022-12-28
| 00583626 | CENTRAL DE MONITORIZACION CPU | GE HEALTHCARE | CARESCAPE MAI700 | SKN20470182SA | HEC |  | 2022-12-28
| 00583627 | CENTRAL DE MONITORIZACION CPU | GE HEALTHCARE | CARESCAPE MAI700 | SKN20470189SA | HEC |  | 2022-12-28
| 00583677 | CENTRAL DE MONITORIZACION CPU | GE HEALTHCARE | CARESCAPE MAI700 | SKN20480220SA | HEC |  | 2022-12-28
| 00583681 | CENTRAL DE MONITORIZACION CPU | GE HEALTHCARE | CARESCAPE MAI700 | SKN20480237SA | HEC |  | 2022-12-28
| 00583682 | CENTRAL DE MONITORIZACION CPU | GE HEALTHCARE | CARESCAPE MAI700 | SKN20470185SA | HEC |  | 2022-12-28
| 00584914 | MODULO DE METABOLIMETRIA | GE HEALTHCARE | E-SCOVX-00 | SGV20276078HA | HEC |  | 2022-12-29
| 00584915 | MODULO DE METABOLIMETRIA | GE HEALTHCARE | E-SCOVX-00 | SGV20346131HA | HEC |  | 2022-12-29
| 00584916 | MODULO DE METABOLIMETRIA | GE HEALTHCARE | E-SCOVX-00 | SGV20306025HA | HEC |  | 2022-12-29
| 00588439 | MODULO DE SATURACION NELLCOR | GE HEALTHCARE | NELLCOR 3,6M | HF19476946 | HEC |  | 2023-07-21
| 00598852 | MODULO DE SATURACION NELLCOR | GE HEALTHCARE | NELLCOR 3,6M | HF19133379 | HEC |  | 2022-12-29
| 00646096 | MODULO DE CONEXION DE PERIFERICOS | GE HEALTHCARE | UNITY NETWORK ID | SQD20210047SA | HEC |  | 2023-04-13
| 00646098 | MODULO DE CONEXION DE PERIFERICOS | GE HEALTHCARE | UNITY NETWORK ID | SQD20210098SA | HEC |  | 2023-04-13
| 00646099 | MODULO DE CONEXION DE PERIFERICOS | GE HEALTHCARE | UNITY NETWORK ID | SQD20220010SA | HEC |  | 2023-04-13
| 00646100 | MODULO DE CONEXION DE PERIFERICOS | GE HEALTHCARE | UNITY NETWORK ID | SQD20220209SA | HEC |  | 2023-04-13
| 00646101 | MODULO DE CONEXION DE PERIFERICOS | GE HEALTHCARE | UNITY NETWORK ID | SQD20220212SA | HEC |  | 2023-04-13
| 00646103 | MODULO DE CONEXION DE PERIFERICOS | GE HEALTHCARE | UNITY NETWORK ID | SQD20220213SA | HEC |  | 2023-04-13
| 00646104 | MODULO DE CONEXION DE PERIFERICOS | GE HEALTHCARE | UNITY NETWORK ID | SQD20220234SA | HEC |  | 2023-04-13
| 00646105 | MODULO DE CONEXION DE PERIFERICOS | GE HEALTHCARE | UNITY NETWORK ID | SQD20220235SA | HEC |  | 2023-04-13
| 00646106 | MODULO DE CONEXION DE PERIFERICOS | GE HEALTHCARE | UNITY NETWORK ID | SQD20230022SA | HEC |  | 2023-04-13
| 00646107 | MODULO DE CONEXION DE PERIFERICOS | GE HEALTHCARE | UNITY NETWORK ID | SQD21080025SA | HEC |  | 2023-04-13
| 00646108 | MODULO DE CONEXION DE PERIFERICOS | GE HEALTHCARE | UNITY NETWORK ID | SQD21080027SA | HEC |  | 2023-04-13
| 00646109 | MODULO DE CONEXION DE PERIFERICOS | GE HEALTHCARE | UNITY NETWORK ID | SQD21080037SA | HEC |  | 2023-04-13
| 00646110 | MODULO DE CONEXION DE PERIFERICOS | GE HEALTHCARE | UNITY NETWORK ID | SQD21080040SA | HEC |  | 2023-04-13
| 00646111 | MODULO DE CONEXION DE PERIFERICOS | GE HEALTHCARE | UNITY NETWORK ID | SQD21080042SA | HEC |  | 2023-04-13
| 00646112 | MODULO DE CONEXION DE PERIFERICOS | GE HEALTHCARE | UNITY NETWORK ID | SQD21080044SA | HEC |  | 2023-04-13
| 00646113 | MODULO DE CONEXION DE PERIFERICOS | GE HEALTHCARE | UNITY NETWORK ID | SQD21080046SA | HEC |  | 2023-04-13
| 00646114 | MODULO DE CONEXION DE PERIFERICOS | GE HEALTHCARE | UNITY NETWORK ID | SQD21080047SA | HEC |  | 2023-04-13
| 00646115 | MODULO DE CONEXION DE PERIFERICOS | GE HEALTHCARE | UNITY NETWORK ID | SQD21080048SA | HEC |  | 2023-04-13
| 00646116 | MODULO DE CONEXION DE PERIFERICOS | GE HEALTHCARE | UNITY NETWORK ID | SQD21080049SA | HEC |  | 2023-04-13
| 00646117 | MODULO DE CONEXION DE PERIFERICOS | GE HEALTHCARE | UNITY NETWORK ID | SQD21080051SA | HEC |  | 2023-04-13
| 00646118 | MODULO DE CONEXION DE PERIFERICOS | GE HEALTHCARE | UNITY NETWORK ID | SQD21080052SA | HEC |  | 2023-04-13
| 00646119 | MODULO DE CONEXION DE PERIFERICOS | GE HEALTHCARE | UNITY NETWORK ID | SQD21080053SA | HEC |  | 2023-04-13
| 00646120 | MODULO DE CONEXION DE PERIFERICOS | GE HEALTHCARE | UNITY NETWORK ID | SQD21080054SA | HEC |  | 2023-04-13
| 00646121 | MODULO DE CONEXION DE PERIFERICOS | GE HEALTHCARE | UNITY NETWORK ID | SQD21080050SA | HEC |  | 2023-04-14
| 00646123 | MODULO DE CONEXION DE PERIFERICOS | GE HEALTHCARE | UNITY NETWORK ID | SQD20230041SA | HEC |  | 2023-04-13
| 00656070 | MODULO DE SATURACION NELLCOR | GE HEALTHCARE | NELLCOR 3,6M | HF20258634 | HEC |  | 2022-12-29
| 00656070 | MODULO DE SATURACION NELLCOR | GE HEALTHCARE | NELLCOR 3,6M | HF20258634 | HEC |  | 2022-12-29
| 00659084 | MONITOR MULTIPARAMETRICO PORTATIL | GE HEALTHCARE | CARESCAPE ONE | SNA21010012HA | HEC |  | 2022-11-02
| 00659097 | MODULO DE SATURACION NELLCOR | GE HEALTHCARE | NELLCOR 3,6M | HF19103125 | HEC |  | 2022-11-02
| 00659098 | MODULO DE PRESION INVASIVA | GE HEALTHCARE | CARESCAPE MKP101 | SNY20390042HA | HEC |  | 2022-11-02
| 00659100 | MODULO DE TEMPERATURA | GE HEALTHCARE | CARESCAPE MKT101 | SNG21070157 | HEC |  | 2022-12-29
| 00659101 | MODULO ECG | GE HEALTHCARE | CARESCAPE MKE101 | SNJ21060029HA | HEC |  | 2022-11-02
| 00659103 | SOPORTE DE MONITOR PORTATIL | GE HEALTHCARE | CARESCAPE DOCK F0 | SNB20400113HA | HEC |  | 2022-11-02
| 00675495 | MODULO DE CAPNOGRAFIA | PHILIPS |  | DE68301288 | HEC | 2022-01-18 | 2023-01-18
| 00675510 | MODULO DE CAPNOGRAFIA | PHILIPS |  | DE68301292 | HEC | 2022-01-18 | 2023-01-18
| 00675514 | MODULO DE CAPNOGRAFIA | PHILIPS |  | DE68301290 | HEC | 2022-01-18 | 2023-01-18
| 00675515 | MODULO DE CAPNOGRAFIA | PHILIPS |  | DE68301296 | HEC | 2022-01-18 | 2023-01-18
| 00675516 | MODULO DE CAPNOGRAFIA | PHILIPS |  | DE68301294 | HEC | 2022-01-18 | 2023-01-18
| 00675519 | MODULO DE CAPNOGRAFIA | PHILIPS |  | DE68301275 | HEC | 2022-01-18 | 2023-01-18
| 00675522 | MODULO DE CAPNOGRAFIA | PHILIPS |  | DE68301281 | HEC | 2022-01-18 | 2023-01-18
| 00675529 | MODULO DE CAPNOGRAFIA | PHILIPS |  | DE68301274 | HEC | 2022-01-18 | 2023-01-18
| 00675532 | MODULO DE CAPNOGRAFIA | PHILIPS |  | DE68301291 | HEC | 2022-01-18 | 2023-01-18
| 00675533 | MODULO DE CAPNOGRAFIA | PHILIPS |  | DE68301279 | HEC | 2022-01-18 | 2023-01-18
| 00675534 | MODULO DE CAPNOGRAFIA | PHILIPS |  | DE68301289 | HEC | 2022-01-18 | 2023-01-18
| 00675535 | MODULO DE CAPNOGRAFIA | PHILIPS |  | DE68301295 | HEC | 2022-01-18 | 2023-01-18
| 00675536 | MODULO DE CAPNOGRAFIA | PHILIPS |  | DE68301285 | HEC | 2022-01-18 | 2023-01-18
| 00675537 | MODULO DE CAPNOGRAFIA | PHILIPS |  | DE68301284 | HEC | 2022-01-18 | 2023-01-18
| 00675539 | MODULO DE CAPNOGRAFIA | PHILIPS |  | DE68301287 | HEC | 2022-01-18 | 2023-01-18
| 00675542 | MODULO DE CAPNOGRAFIA | PHILIPS |  | DE68301283 | HEC | 2022-01-18 | 2023-01-18
| 00675543 | MODULO DE CAPNOGRAFIA | PHILIPS |  | DE68301277 | HEC | 2022-01-18 | 2023-01-18
| 00675544 | MODULO DE CAPNOGRAFIA | PHILIPS |  | DE68301278 | HEC | 2022-01-18 | 2023-01-18
| 00581400 | VENTILADOR NO INVASIVO BIPAP/CPAP/AF | PHILIPS | V60 PLUS | 100387522 | HEC |  | 2021-12-29 | SI
| 00581401 | VENTILADOR NO INVASIVO BIPAP/CPAP/AF | PHILIPS | V60 PLUS | 100387316 | HEC |  | 2021-12-29 | SI
| 00581404 | VENTILADOR NO INVASIVO BIPAP/CPAP/AF | PHILIPS | V60 PLUS | HU2000484 | HEC |  | 2021-12-29 | SI
| 00581405 | VENTILADOR NO INVASIVO BIPAP/CPAP/AF | PHILIPS | V60 PLUS | 100387408 | HEC |  | 2022-02-01 | SI
| 00581407 | VENTILADOR NO INVASIVO BIPAP/CPAP/AF | PHILIPS | V60 PLUS | 100387247 | HEC |  | 2022-02-01 | SI
| 00581409 | VENTILADOR NO INVASIVO BIPAP/CPAP/AF | PHILIPS | V60 PLUS | 100389399 | HEC |  | 2021-12-29 | SI
| 00581410 | VENTILADOR NO INVASIVO BIPAP/CPAP/AF | PHILIPS | V60 PLUS | 100387545 | HEC |  | 2021-12-29 | SI
| 00581418 | VENTILADOR NO INVASIVO BIPAP/CPAP/AF | PHILIPS | V60 PLUS | 100339234 | HEC |  | 2021-12-29 | SI
| 00581419 | VENTILADOR NO INVASIVO BIPAP/CPAP/AF | PHILIPS | V60 PLUS | 100385955 | HEC |  | 2021-12-29 | SI
| 00581420 | ELECTROCARDIOGRAFO | PHILIPS | PAGEWRITER TC20 | CND1916575 | HEC |  | 2022-12-29
| 00581421 | ELECTROCARDIOGRAFO | PHILIPS | PAGEWRITER TC20 | CND1916576 | HEC |  | 2022-12-29
| 00581423 | ELECTROCARDIOGRAFO | PHILIPS | PAGEWRITER TC20 | CND1916574 | HEC |  | 2022-12-29
| 00581425 | ELECTROCARDIOGRAFO | PHILIPS | PAGEWRITER TC20 | CN72018332 | HEC |  | 2022-12-29
| 00581427 | ELECTROCARDIOGRAFO | PHILIPS | PAGEWRITER TC20 | CND1916573 | HEC |  | 2022-12-29
| 00581428 | ELECTROCARDIOGRAFO | PHILIPS | PAGEWRITER TC20 | CN72018333 | HEC |  | 2022-12-29
| 00581429 | VENTILADOR NO INVASIVO BIPAP/CPAP/AF | PHILIPS | V60 PLUS | 100387287 | HEC |  | 2022-02-01 | SI
| 00581432 | VENTILADOR NO INVASIVO BIPAP/CPAP/AF | PHILIPS | V60 PLUS | 100400933 | HEC |  | 2021-12-29 | SI
| 00581433 | VENTILADOR NO INVASIVO BIPAP/CPAP/AF | PHILIPS | V60 PLUS | 100387546 | HEC |  | 2021-12-29 | SI
| 00581435 | VENTILADOR NO INVASIVO BIPAP/CPAP/AF | PHILIPS | V60 PLUS | 100398527 | HEC |  | 2021-12-29 | SI
| 00581436 | VENTILADOR NO INVASIVO BIPAP/CPAP/AF | PHILIPS | V60 PLUS | 100387419 | HEC |  | 2021-12-29 | SI
| 00581438 | VENTILADOR NO INVASIVO BIPAP/CPAP/AF | PHILIPS | V60 PLUS | 100387520 | HEC |  | 2021-12-29 | SI
| 00582221 | ELECTROCARDIOGRAFO | PHILIPS | PAGEWRITER TC20 | CND1916571 | HEC |  | 2022-12-29
| 00582222 | ELECTROCARDIOGRAFO | PHILIPS | PAGEWRITER TC20 | CND1916572 | HEC |  | 2022-12-29
| 00582274 | ECOGRAFO | PHILIPS | CX50 | SGO2000084 | HEC |  | 2023-01-25 | SI
| 00582349 | ECOGRAFIA SONDA US | PHILIPS | C5-1 | F00NZB | HEC |  | 2023-01-25
| 00582350 | ECOGRAFIA SONDA US | PHILIPS | L12-3 | F00MZT | HEC |  | 2023-01-25
| 00582351 | ECOGRAFIA SONDA US | PHILIPS | S5-1 | F00PQ9 | HEC |  | 2023-01-25
| 00646462 | VENTILADOR NO INVASIVO CPAP | PHILIPS | DORMA 200 | P28967888644A | HEC |  | 2021-12-29 | SI
| 00646463 | HUMIDIFICADOR DE CPAP | PHILIPS | SYSTEM ONE HTD HUMID | H28966975FA5E | HEC |  | 2021-12-29
| 00648182 | VENTILADOR NO INVASIVO CPAP | PHILIPS | DORMA 200 | P289672502B00 | HEC |  | 2021-12-29 | SI
| 00648183 | VENTILADOR NO INVASIVO CPAP | PHILIPS | DORMA 200 | P2896484175E6 | HEC |  | 2021-12-29 | SI
| 00648185 | VENTILADOR NO INVASIVO CPAP | PHILIPS | DORMA 200 | P2896482030BF | HEC |  | 2021-12-29 | SI
| 00648186 | VENTILADOR NO INVASIVO CPAP | PHILIPS | DORMA 200 | P28967841502B | HEC |  | 2021-12-29 | SI
| 00648188 | VENTILADOR NO INVASIVO CPAP | PHILIPS | DORMA 200 | P289648154D7A | HEC |  | 2021-12-29 | SI
| 00648189 | VENTILADOR NO INVASIVO CPAP | PHILIPS | DORMA 200 | P28968433296B | HEC |  | 2021-12-29 | SI
| 00648191 | HUMIDIFICADOR DE CPAP | PHILIPS | SYSTEM ONE HTD HUMID | H28966998BBAB | HEC |  | 2021-12-29
| 00648192 | HUMIDIFICADOR DE CPAP | PHILIPS | SYSTEM ONE HTD HUMID | H289644987DA2 | HEC |  | 2021-12-29
| 00648193 | HUMIDIFICADOR DE CPAP | PHILIPS | SYSTEM ONE HTD HUMID | H28964485BF9F | HEC |  | 2021-12-29
| 00648194 | HUMIDIFICADOR DE CPAP | PHILIPS | SYSTEM ONE HTD HUMID | H28967042242C | HEC |  | 2021-12-29
| 00648195 | HUMIDIFICADOR DE CPAP | PHILIPS | SYSTEM ONE HTD HUMID | H289670236175 | HEC |  | 2021-12-29
| 00648196 | HUMIDIFICADOR DE CPAP | PHILIPS | SYSTEM ONE HTD HUMID | H289670143FA2 | HEC |  | 2021-12-29
| 00648198 | HUMIDIFICADOR DE CPAP | PHILIPS | SYSTEM ONE HTD HUMID | H289668953A92 | HEC |  | 2021-12-29
| 00648199 | HUMIDIFICADOR DE CPAP | PHILIPS | SYSTEM ONE HTD HUMID | H2896705892AE | HEC |  | 2021-12-29
| 00648203 | HUMIDIFICADOR DE CPAP | PHILIPS | SYSTEM ONE HTD HUMID | H289646805D8A | HEC |  | 2021-12-29
| 00648204 | HUMIDIFICADOR DE CPAP | PHILIPS | SYSTEM ONE HTD HUMID | H289644327D9 | HEC |  | 2021-12-29
| 00648206 | VENTILADOR NO INVASIVO CPAP | PHILIPS | DORMA 200 | P2896446786C3 | HEC |  | 2021-12-29 | SI
| 00648208 | VENTILADOR NO INVASIVO BIPAP | PHILIPS | BIPAP S/T C SERIES INTL 30 | C108029502EED | HEC |  | 2021-12-29 | SI
| 00648209 | VENTILADOR NO INVASIVO BIPAP | PHILIPS | BIPAP S/T C SERIES INTL 30 | C11105325AAB5 | HEC |  | 2021-12-29 | SI
| 00648212 | VENTILADOR NO INVASIVO BIPAP | PHILIPS | BIPAP S/T C SERIES INTL 30 | C105451854014 | HEC |  | 2021-12-29 | SI
| 00648214 | HUMIDIFICADOR DE CPAP | PHILIPS | SYSTEM ONE HTD HUMID | H289646841BAE | HEC |  | 2021-12-29
| 00648215 | VENTILADOR NO INVASIVO BIPAP | PHILIPS | BIPAP S/T C SERIES INTL 30 | C106337467ACD | HEC |  | 2021-12-29
| 00648216 | VENTILADOR NO INVASIVO CPAP | PHILIPS | DORMA 200 | P28967626605F | HEC |  | 2021-12-29
| 00648217 | VENTILADOR NO INVASIVO CPAP | PHILIPS | DORMA 200 | P28964954614F | HEC |  | 2021-12-29
| 00668305 | ECOGRAFIA SONDA US | PHILIPS | S5-1 | F03WRH | HEC | 2021-12-31 | 2023-12-31
| 00584904 | VENTILADOR NO INVASIVO BIPAP/CPAP/AF | RESPIRONICS | DREAMSTATION | J5921133F14E | HEC |  | 2021-12-29
| 00584905 | VENTILADOR NO INVASIVO BIPAP/CPAP/AF | RESPIRONICS | DREAMSTATION | J240801088F40 | HEC |  | 2021-12-29
| 00584906 | VENTILADOR NO INVASIVO BIPAP/CPAP/AF | RESPIRONICS | DREAMSTATION | J24080128BCF0 | HEC |  | 2021-12-29
| 00584907 | VENTILADOR NO INVASIVO BIPAP/CPAP/AF | RESPIRONICS | DREAMSTATION | J25921015FD14 | HEC |  | 2021-12-29
| 00584908 | VENTILADOR NO INVASIVO BIPAP/CPAP/AF | RESPIRONICS | DREAMSTATION | J240800666832 | HEC |  | 2021-12-29
| 00584909 | VENTILADOR NO INVASIVO BIPAP/CPAP/AF | RESPIRONICS | DREAMSTATION | J25921042F713 | HEC |  | 2021-12-29
| 00648190 | HUMIDIFICADOR DE CPAP | RESPIRONICS | SYSTEM ONE HTD HUMID | H289671398D2B | HEC |  | 2021-12-29
| 00670684 | VENTILADOR NO INVASIVO BIPAP/CPAP/AF | PHILIPS | V60 PLUS | HU2000312 | HEC |  | 2021-12-29 | SI
| 00670685 | VENTILADOR NO INVASIVO BIPAP/CPAP/AF | PHILIPS | V60 PLUS | HU2000317 | HEC |  | 2021-12-29 | SI
| 00670687 | VENTILADOR NO INVASIVO BIPAP/CPAP/AF | PHILIPS | V60 PLUS | HU2000325 | HEC |  | 2021-12-29 | SI
| 00670692 | VENTILADOR NO INVASIVO BIPAP/CPAP/AF | PHILIPS | V60 PLUS | HU2000329 | HEC |  | 2021-12-29 | SI
| 00670693 | VENTILADOR NO INVASIVO BIPAP/CPAP/AF | PHILIPS | V60 PLUS | HU2000362 | HEC |  | 2021-12-29 | SI
| 00670694 | VENTILADOR NO INVASIVO BIPAP/CPAP/AF | PHILIPS | V60 PLUS | HU2000365 | HEC |  | 2021-12-29 | SI
| 00670695 | VENTILADOR NO INVASIVO BIPAP/CPAP/AF | PHILIPS | V60 PLUS | HU2000450 | HEC |  | 2021-12-29 | SI
| 00670696 | VENTILADOR NO INVASIVO BIPAP/CPAP/AF | PHILIPS | V60 PLUS | HU2000371 | HEC |  | 2021-12-29 | SI
| 00670697 | VENTILADOR NO INVASIVO BIPAP/CPAP/AF | PHILIPS | V60 PLUS | HU2000383 | HEC |  | 2021-12-29 | SI
| 00670698 | VENTILADOR NO INVASIVO BIPAP/CPAP/AF | PHILIPS | V60 PLUS | HU2000417 | HEC |  | 2021-12-29 | SI
| 00670700 | VENTILADOR NO INVASIVO BIPAP/CPAP/AF | PHILIPS | V60 PLUS | 100399344 | HEC |  | 2021-12-29 | SI
| 00670701 | VENTILADOR NO INVASIVO BIPAP/CPAP/AF | PHILIPS | V60 PLUS | 100399392 | HEC |  | 2021-12-29 | SI
| 00670702 | VENTILADOR NO INVASIVO BIPAP/CPAP/AF | PHILIPS | V60 PLUS | 100399399 | HEC |  | 2021-12-29 | SI
| 00670703 | VENTILADOR NO INVASIVO BIPAP/CPAP/AF | PHILIPS | V60 PLUS | 100399413 | HEC |  | 2021-12-29 | SI
| 00670704 | VENTILADOR NO INVASIVO BIPAP/CPAP/AF | PHILIPS | V60 PLUS | 100399534 | HEC |  | 2021-12-29 | SI
| 00675321 | BOMBA DE NUTRICION | ABBOTT | FREEGO | AF-17037146 | HEC |  | 2022-09-25
| 00675403 | MONITOR MULTIPARAMETRICO | PHILIPS | INTELLIVUE MX550 | DE671Y2999 | HEC | 2022-01-18 | 2023-01-18
| 00675404 | MONITOR MULTIPARAMETRICO | PHILIPS | INTELLIVUE MX550 | DE671Y2966 | HEC | 2022-01-18 | 2023-01-18
| 00675405 | MONITOR MULTIPARAMETRICO | PHILIPS | INTELLIVUE MX550 | DE671Y2993 | HEC | 2022-01-18 | 2023-01-18
| 00675406 | MONITOR MULTIPARAMETRICO | PHILIPS | INTELLIVUE MX550 | DE671Y2961 | HEC | 2022-01-18 | 2023-01-18
| 00675407 | MONITOR MULTIPARAMETRICO | PHILIPS | INTELLIVUE MX550 | DE671Y2957 | HEC | 2022-01-18 | 2023-01-18
| 00675408 | MONITOR MULTIPARAMETRICO | PHILIPS | INTELLIVUE MX550 | DE671Y2965 | HEC | 2022-01-18 | 2023-01-18
| 00675409 | MONITOR MULTIPARAMETRICO | PHILIPS | INTELLIVUE MX550 | DE671Y2972 | HEC | 2022-01-18 | 2023-01-18
| 00675410 | MONITOR MULTIPARAMETRICO | PHILIPS | INTELLIVUE MX550 | DE671Y2963 | HEC | 2022-01-18 | 2023-01-18
| 00675411 | MONITOR MULTIPARAMETRICO | PHILIPS | INTELLIVUE MX550 | DE671Y2986 | HEC | 2022-01-18 | 2023-01-18
| 00675412 | MONITOR MULTIPARAMETRICO | PHILIPS | INTELLIVUE MX550 | DE671Y2973 | HEC | 2022-01-18 | 2023-01-18
| 00675413 | MONITOR MULTIPARAMETRICO | PHILIPS | INTELLIVUE MX550 | DE671Y2967 | HEC | 2022-01-18 | 2023-01-18
| 00675414 | MONITOR MULTIPARAMETRICO | PHILIPS | INTELLIVUE MX550 | DE671Y2970 | HEC | 2022-01-18 | 2023-01-18
| 00675415 | MONITOR MULTIPARAMETRICO | PHILIPS | INTELLIVUE MX550 | DE671Y2964 | HEC | 2022-01-18 | 2023-01-18
| 00675416 | MONITOR MULTIPARAMETRICO | PHILIPS | INTELLIVUE MX550 | DE671Y2969 | HEC | 2022-01-18 | 2023-01-18
| 00675417 | MONITOR MULTIPARAMETRICO | PHILIPS | INTELLIVUE MX550 | DE671Y2962 | HEC | 2022-01-18 | 2023-01-18
| 00675418 | MONITOR MULTIPARAMETRICO | PHILIPS | INTELLIVUE MX550 | DE671Y2956 | HEC | 2022-01-18 | 2023-01-18
| 00675419 | MONITOR MULTIPARAMETRICO | PHILIPS | INTELLIVUE MX550 | DE671Y2971 | HEC | 2022-01-18 | 2023-01-18
| 00675420 | MONITOR MULTIPARAMETRICO | PHILIPS | INTELLIVUE MX550 | DE671Y2974 | HEC | 2022-01-18 | 2023-01-18
| 00675421 | MONITOR MULTIPARAMETRICO | PHILIPS | INTELLIVUE X3 | DE752M3030 | HEC | 2022-01-18 | 2023-01-18
| 00675445 | MONITOR MULTIPARAMETRICO | PHILIPS | INTELLIVUE X3 | DE752M2856 | HEC | 2022-01-18 | 2023-01-18
| 00675446 | MONITOR MULTIPARAMETRICO | PHILIPS | INTELLIVUE X3 | DE752M3034 | HEC | 2022-01-18 | 2023-01-18
| 00675447 | MONITOR MULTIPARAMETRICO | PHILIPS | INTELLIVUE X3 | DE752M2893 | HEC | 2022-01-18 | 2023-01-18
| 00675448 | MONITOR MULTIPARAMETRICO | PHILIPS | INTELLIVUE X3 | DE752M3036 | HEC | 2022-01-18 | 2023-01-18
| 00675449 | MONITOR MULTIPARAMETRICO | PHILIPS | INTELLIVUE X3 | DE752M2853 | HEC | 2022-01-18 | 2023-01-18
| 00675450 | MONITOR MULTIPARAMETRICO | PHILIPS | INTELLIVUE X3 | DE752M2843 | HEC | 2022-01-18 | 2023-01-18
| 00675451 | MONITOR MULTIPARAMETRICO | PHILIPS | INTELLIVUE X3 | DE752M2849 | HEC | 2022-01-18 | 2023-01-18
| 00675452 | MONITOR MULTIPARAMETRICO | PHILIPS | INTELLIVUE X3 | DE752M2966 | HEC | 2022-01-18 | 2023-01-18
| 00675453 | MONITOR MULTIPARAMETRICO | PHILIPS | INTELLIVUE X3 | DE752M3208 | HEC | 2022-01-18 | 2023-01-18
| 00675458 | MONITOR MULTIPARAMETRICO | PHILIPS | INTELLIVUE X3 | DE752M3048 | HEC | 2022-01-18 | 2023-01-18
| 00675459 | MONITOR MULTIPARAMETRICO | PHILIPS | INTELLIVUE X3 | DE752M2963 | HEC | 2022-01-18 | 2023-01-18
| 00675462 | MONITOR MULTIPARAMETRICO | PHILIPS | INTELLIVUE X3 | DE752M3044 | HEC | 2022-01-18 | 2023-01-18
| 00675463 | MONITOR MULTIPARAMETRICO | PHILIPS | INTELLIVUE X3 | DE752M2855 | HEC | 2022-01-18 | 2023-01-18
| 00675464 | MONITOR MULTIPARAMETRICO | PHILIPS | INTELLIVUE X3 | DE752M2847 | HEC | 2022-01-18 | 2023-01-18
| 00675465 | MONITOR MULTIPARAMETRICO | PHILIPS | INTELLIVUE X3 | DE752M2888 | HEC | 2022-01-18 | 2023-01-18
| 00675466 | MONITOR MULTIPARAMETRICO | PHILIPS | INTELLIVUE X3 | DE752M2971 | HEC | 2022-01-18 | 2023-01-18
| 00675473 | MONITOR MULTIPARAMETRICO | PHILIPS | INTELLIVUE X3 | DE752M2827 | HEC | 2022-01-18 | 2023-01-18
| 00675565 | VENTILADOR PORTATIL | PHILIPS | TRILOGY EV300 | H294578321820 | HEC | 2022-01-18 | 2023-01-18 | SI
| 00675572 | VENTILADOR PORTATIL | PHILIPS | TRILOGY EV300 | H29511441A0B1 | HEC | 2022-01-18 | 2023-01-18 | SI
| 00675573 | VENTILADOR PORTATIL | PHILIPS | TRILOGY EV300 | H295114944764 | HEC | 2022-01-18 | 2023-01-18 | SI
| 00675574 | VENTILADOR PORTATIL | PHILIPS | TRILOGY EV300 | H295114999C81 | HEC | 2022-01-18 | 2023-01-18 | SI
| 00644144 | Agitador de plaquetas | TRANSMED | AGITATOR TA-3 | 203L20 191 | HEC | 2021-06-14 10:07 | 2026-05-05
| 00595413 | ANALIZADOR DE BIOQUIMICA | MNCHIP | POINTCARE M3 | 31133 | HEC | 2021-04-13 14:51 | 2021-07-29
| 00595421 | ANALIZADOR DE BIOQUIMICA | MNCHIP | POINTCARE M3 | 31336 | HEC | 2021-04-13 14:52 | 2021-07-29
| 00595423 | ANALIZADOR DE BIOQUIMICA | MNCHIP | POINTCARE M3 | 34222 | HEC | 2021-04-13 14:52 | 2021-07-29
| 00645974 | ANALIZADOR DE BIOQUIMICA | MNCHIP | POINTCARE M3 | 31283 | HEC | 2021-06-29 12:31 | 2021-07-29
| 00646504 | ANALIZADOR DE BIOQUIMICA | MNCHIP | POINTCARE M3 | 31129 | HEC | 2021-07-08 10:24 | 2021-07-29
| 00667413 | ANALIZADOR DE BIOQUIMICA | MNCHIP | POINTCARE M3 | 35176 | HEC |  | 2021-07-29
| 00582264 | ANALIZADOR DE COAGULACION | ROCHE | COAGUCHEK PRO II | TZ1129085 | HEC | 2021-02-01 08:12 | 2021-02-01
| 00582265 | ANALIZADOR DE COAGULACION | ROCHE | COAGUCHEK PRO II | TZ1129084 | HEC | 2021-02-01 08:13 | 2021-02-01
| 00582268 | ANALIZADOR DE COAGULACION | ROCHE | COAGUCHEK PRO II | TZ1129027 | HEC | 2021-02-01 08:16 | 2021-02-01
| 00582269 | ANALIZADOR DE COAGULACION | ROCHE | COAGUCHEK PRO II | TZ1129036 | HEC | 2021-02-01 08:17 | 2021-02-01
| 00595409 | ANALIZADOR DE GASES EN SANGRE | SIEMENS | RAPIDPOINT 500E | 57631 | HEC | 2021-04-13 14:50 | 2021-07-29
| 00595415 | ANALIZADOR DE GASES EN SANGRE | SIEMENS | RAPIDPOINT 500E | 57993 | HEC | 2021-04-13 14:51 | 2021-07-29
| 00595410 | ANALIZADOR DE HEMATOLOGIA | SIEMENS | ADVIA 360 | S011521 | HEC | 2021-04-13 14:50 | 2021-07-29
| 00595416 | ANALIZADOR DE HEMATOLOGIA | SIEMENS | ADVIA 360 | S011511 | HEC | 2021-04-13 14:51 | 2021-07-29
| 00595412 | ANALIZADOR DE INMUNOENSAYOS | BODITECH | AFIAS-6 | A6RQE080315 | HEC | 2021-04-13 14:51 | 2021-07-29
| 00595418 | ANALIZADOR DE INMUNOENSAYOS | BODITECH | AFIAS-6 | A6RQY091396 | HEC | 2021-04-13 14:51 | 2021-07-29
| 00595419 | ANALIZADOR DE INMUNOENSAYOS | MNCHIP | POINTCARE M3 | 03715 | HEC | 2021-04-13 14:52 | 2021-07-29
| 00584832 | ASPIRADOR DE SECRECIONES | MEDELA | DOMINANT FLEX | 1823240 | HEC | 2021-02-11 13:59 | 2025-12-21
| 00584854 | ASPIRADOR DE SECRECIONES | MEDELA | DOMINANT FLEX | 1827585 | HEC | 2021-02-11 15:21 | 2025-12-21
| 00584856 | ASPIRADOR DE SECRECIONES | MEDELA | DOMINANT FLEX | 1823236 | HEC | 2021-02-11 15:23 | 2025-12-21
| 00584857 | ASPIRADOR DE SECRECIONES | MEDELA | DOMINANT FLEX | 1823245 | HEC | 2021-02-11 16:03 | 2025-12-21
| 00584858 | ASPIRADOR DE SECRECIONES | MEDELA | DOMINANT FLEX | 1823238 | HEC | 2021-02-11 16:04 | 2025-12-21
| 00584859 | ASPIRADOR DE SECRECIONES | MEDELA | DOMINANT FLEX | 1833237 | HEC | 2021-02-11 16:08 | 2025-12-21
| 00584860 | ASPIRADOR DE SECRECIONES | MEDELA | DOMINANT FLEX | 1833238 | HEC | 2021-02-11 16:09 | 2025-12-21
| 00584861 | ASPIRADOR DE SECRECIONES | MEDELA | DOMINANT FLEX | 1815786 | HEC | 2021-02-11 16:09 | 2025-12-21
| 00584862 | ASPIRADOR DE SECRECIONES | MEDELA | DOMINANT FLEX | 1833240 | HEC | 2021-02-11 16:09 | 2025-12-21
| 00584863 | ASPIRADOR DE SECRECIONES | MEDELA | DOMINANT FLEX | 1823237 | HEC | 2021-02-11 16:10 | 2025-12-21
| 00584864 | ASPIRADOR DE SECRECIONES | MEDELA | DOMINANT FLEX | 1833354 | HEC | 2021-02-11 16:10 | 2025-12-21
| 00584865 | ASPIRADOR DE SECRECIONES | MEDELA | DOMINANT FLEX | 1815793 | HEC | 2021-02-11 16:11 | 2025-12-21
| 00584866 | ASPIRADOR DE SECRECIONES | MEDELA | DOMINANT FLEX | 1823264 | HEC | 2021-02-11 16:11 | 2025-12-21
| 00584867 | ASPIRADOR DE SECRECIONES | MEDELA | DOMINANT FLEX | 1823241 | HEC | 2021-02-11 16:11 | 2025-12-21
| 00584868 | ASPIRADOR DE SECRECIONES | MEDELA | DOMINANT FLEX | 1823244 | HEC | 2021-02-11 16:12 | 2025-12-21
| 00584869 | ASPIRADOR DE SECRECIONES | MEDELA | DOMINANT FLEX | 1833358 | HEC | 2021-02-11 16:12 | 2025-12-21
| 00584870 | ASPIRADOR DE SECRECIONES | MEDELA | DOMINANT FLEX | 1865320 | HEC | 2021-02-11 16:12 | 2025-12-21
| 00584871 | ASPIRADOR DE SECRECIONES | MEDELA | DOMINANT FLEX | 1865324 | HEC | 2021-02-11 16:12 | 2025-12-21
| 00584872 | ASPIRADOR DE SECRECIONES | MEDELA | DOMINANT FLEX | 1865321 | HEC | 2021-02-11 16:13 | 2025-12-21
| 00584873 | ASPIRADOR DE SECRECIONES | MEDELA | DOMINANT FLEX | 1865327 | HEC | 2021-02-11 16:13 | 2025-12-21
| 00584874 | ASPIRADOR DE SECRECIONES | MEDELA | DOMINANT FLEX | 1865325 | HEC | 2021-02-11 16:13 | 2025-12-21
| 00584875 | ASPIRADOR DE SECRECIONES | MEDELA | DOMINANT FLEX | 1815792 | HEC | 2021-02-11 16:16 | 2025-12-21
| 00584876 | ASPIRADOR DE SECRECIONES | MEDELA | DOMINANT FLEX | 1865326 | HEC | 2021-02-11 16:48 | 2025-12-21
| 00584877 | ASPIRADOR DE SECRECIONES | MEDELA | DOMINANT FLEX | 1865322 | HEC | 2021-02-11 16:48 | 2025-12-21
| 00584878 | ASPIRADOR DE SECRECIONES | MEDELA | DOMINANT FLEX | 1865323 | HEC | 2021-02-11 16:49 | 2025-12-21
| 00584879 | ASPIRADOR DE SECRECIONES | MEDELA | DOMINANT FLEX | 1833241 | HEC | 2021-02-11 16:49 | 2025-12-21
| 00584880 | ASPIRADOR DE SECRECIONES | MEDELA | DOMINANT FLEX | 1828772 | HEC | 2021-02-11 16:49 | 2025-12-21
| 00584881 | ASPIRADOR DE SECRECIONES | MEDELA | DOMINANT FLEX | 1823223 | HEC | 2021-02-11 16:49 | 2025-12-21
| 00584882 | ASPIRADOR DE SECRECIONES | MEDELA | DOMINANT FLEX | 1833363 | HEC | 2021-02-11 16:50 | 2025-12-21
| 00584883 | ASPIRADOR DE SECRECIONES | MEDELA | DOMINANT FLEX | 1823249 | HEC | 2021-02-11 16:50 | 2025-12-21
| 00584884 | ASPIRADOR DE SECRECIONES | MEDELA | DOMINANT FLEX | 1833359 | HEC | 2021-02-11 16:50 | 2025-12-21
| 00584885 | ASPIRADOR DE SECRECIONES | MEDELA | DOMINANT FLEX | 1823248 | HEC | 2021-02-11 16:50 | 2025-12-21
| 00584886 | ASPIRADOR DE SECRECIONES | MEDELA | DOMINANT FLEX | 1823265 | HEC | 2021-02-11 16:52 | 2025-12-21
| 00584887 | ASPIRADOR DE SECRECIONES | MEDELA | DOMINANT FLEX | 1823224 | HEC | 2021-02-11 16:55 | 2025-12-21
| 00595426 | BASCULA CON PLATAFORMA ELECTRONICA | SECA | 675 | 10000000510508 | HEC | 2021-04-13 14:53 | 2020-12-30
| 00595427 | BASCULA TALLIMETRO | SECA | 799 | 10000000507471 | HEC | 2021-04-13 14:53 | 2020-12-30
| 00595428 | BASCULA TALLIMETRO | SECA | 799 | 10000000507468 | HEC | 2021-04-13 14:53 | 2020-12-30
| 00595429 | BASCULA TALLIMETRO | SECA | 799 | 10000000507470 | HEC | 2021-04-13 14:53 | 2020-12-30
| 00597583 | BASCULA TALLIMETRO | SECA | 799 | 10000000507467 | HEC | 2021-04-22 10:37 | 2020-12-30
| 00597584 | BASCULA TALLIMETRO | SECA | 799 | 10000000507463 | HEC | 2021-04-22 10:39 | 2020-12-30
| 00597585 | BASCULA TALLIMETRO | SECA | 799 | 10000000507473 | HEC | 2021-04-22 10:39 | 2020-12-30
| 00597586 | BASCULA TALLIMETRO | SECA | 799 | 10000000507469 | HEC | 2021-04-22 10:41 | 2020-12-30
| 00597587 | BASCULA TALLIMETRO | SECA | 799 | 10000000507474 | HEC | 2021-04-22 10:41 | 2020-12-30
| 00597588 | BASCULA TALLIMETRO | SECA | 799 | 10000000507472 | HEC | 2021-04-22 10:42 | 2020-12-30
| 00669935 | BASE DE PULSIOXIMETRO | MASIMO | RDS-3 | 340050 | HEC | 2021-03-03 | 2021-02-01
| 00670155 | BASE DE PULSIOXIMETRO | MASIMO | RDS-3 | 339282 | HEC | 2021-03-03 | 2021-02-01
| 00670339 | BASE DE PULSIOXIMETRO | MASIMO | RDS-3 | 336391 | HEC | 2021-03-03 | 2021-02-01
| 00670562 | BASE DE PULSIOXIMETRO | MASIMO | RDS-3 | 352648 | HEC | 2021-03-03 | 2021-02-01
| 00670565 | BASE DE PULSIOXIMETRO | MASIMO | RDS-3 | 352614 | HEC | 2021-03-03 | 2021-02-01
| 00670757 | BASE HUMIDIFICADORA | FISHER & PAYKEL HEALTHCARE |  | 201127017402 | HEC | 2021-03-03 | 2022-12-28
| 00584163 | BASE HUMIDIFICADORA | FISHER & PAYKEL HEALTHCARE | MR850 | 201110509155 | HEC | 2021-02-10 09:27 | 2022-12-28
| 00584164 | BASE HUMIDIFICADORA | FISHER & PAYKEL HEALTHCARE | MR850 | 201028502491 | HEC | 2021-02-10 09:28 | 2022-12-28
| 00584165 | BASE HUMIDIFICADORA | FISHER & PAYKEL HEALTHCARE | MR850 | 201028502496 | HEC | 2021-02-10 09:28 | 2022-12-28
| 00584166 | BASE HUMIDIFICADORA | FISHER & PAYKEL HEALTHCARE | MR850 | 201028502438 | HEC | 2021-02-10 09:28 | 2022-12-28
| 00584167 | BASE HUMIDIFICADORA | FISHER & PAYKEL HEALTHCARE | MR850 | 201028502502 | HEC | 2021-02-10 09:28 | 2022-12-28
| 00584168 | BASE HUMIDIFICADORA | FISHER & PAYKEL HEALTHCARE | MR850 | 201028502805 | HEC | 2021-02-10 09:29 | 2022-12-28
| 00584169 | BASE HUMIDIFICADORA | FISHER & PAYKEL HEALTHCARE | MR850 | 201028502484 | HEC | 2021-02-10 09:29 | 2022-12-28
| 00584170 | BASE HUMIDIFICADORA | FISHER & PAYKEL HEALTHCARE | MR850 | 201110509132 | HEC | 2021-02-10 09:29 | 2022-12-28
| 00584171 | BASE HUMIDIFICADORA | FISHER & PAYKEL HEALTHCARE | MR850 | 201028502483 | HEC | 2021-02-10 09:30 | 2022-12-28
| 00584172 | BASE HUMIDIFICADORA | FISHER & PAYKEL HEALTHCARE | MR850 | 201110509133 | HEC | 2021-02-10 09:30 | 2022-12-28
| 00584173 | BASE HUMIDIFICADORA | FISHER & PAYKEL HEALTHCARE | MR850 | 201110509135 | HEC | 2021-02-10 09:31 | 2022-12-28
| 00584174 | BASE HUMIDIFICADORA | FISHER & PAYKEL HEALTHCARE | MR850 | 201110509139 | HEC | 2021-02-10 09:31 | 2022-12-28
| 00584175 | BASE HUMIDIFICADORA | FISHER & PAYKEL HEALTHCARE | MR850 | 201110509318 | HEC | 2021-02-10 09:31 | 2022-12-28
| 00584176 | BASE HUMIDIFICADORA | FISHER & PAYKEL HEALTHCARE | MR850 | 201110509326 | HEC | 2021-02-10 09:32 | 2022-12-28
| 00584177 | BASE HUMIDIFICADORA | FISHER & PAYKEL HEALTHCARE | MR850 | 201110509146 | HEC | 2021-02-10 09:32 | 2022-12-28
| 00584178 | BASE HUMIDIFICADORA | FISHER & PAYKEL HEALTHCARE | MR850 | 201110509150 | HEC | 2021-02-10 09:32 | 2022-12-28
| 00584179 | BASE HUMIDIFICADORA | FISHER & PAYKEL HEALTHCARE | MR850 | 201110509134 | HEC | 2021-02-10 09:32 | 2022-12-28
| 00584180 | BASE HUMIDIFICADORA | FISHER & PAYKEL HEALTHCARE | MR850 | 201028502440 | HEC | 2021-02-10 09:33 | 2022-12-28
| 00584181 | BASE HUMIDIFICADORA | FISHER & PAYKEL HEALTHCARE | MR850 | 201028502573 | HEC | 2021-02-10 09:33 | 2022-12-28
| 00584182 | BASE HUMIDIFICADORA | FISHER & PAYKEL HEALTHCARE | MR850 | 201110509379 | HEC | 2021-02-10 09:33 | 2022-12-28
| 00584183 | BASE HUMIDIFICADORA | FISHER & PAYKEL HEALTHCARE | MR850 | 201028502482 | HEC | 2021-02-10 09:34 | 2022-12-28
| 00584184 | BASE HUMIDIFICADORA | FISHER & PAYKEL HEALTHCARE | MR850 | PTE CONFIRMAR | HEC | 2021-02-10 09:34 | 2022-12-28
| 00584185 | BASE HUMIDIFICADORA | FISHER & PAYKEL HEALTHCARE | MR850 | PTE CONFIRMAR | HEC | 2021-02-10 09:34 | 2022-12-28
| 00646454 | BASE HUMIDIFICADORA | FISHER & PAYKEL HEALTHCARE | MR850 | 201110509131 | HEC | 2021-07-07 13:19 | 2022-12-28
| 00646455 | BASE HUMIDIFICADORA | FISHER & PAYKEL HEALTHCARE | MR850 | 201110509136 | HEC | 2021-07-07 13:20 | 2022-12-28
| 00646456 | BASE HUMIDIFICADORA | FISHER & PAYKEL HEALTHCARE | MR850 | 201110509141 | HEC | 2021-07-07 13:21 | 2022-12-28
| 00646458 | BASE HUMIDIFICADORA | FISHER & PAYKEL HEALTHCARE | MR850 | 201028502501 | HEC | 2021-07-07 13:23 | 2022-12-28
| 00646459 | BASE HUMIDIFICADORA | FISHER & PAYKEL HEALTHCARE | MR850 | 201110509375 | HEC | 2021-07-07 13:25 | 2022-12-28
| 00646460 | BASE HUMIDIFICADORA | FISHER & PAYKEL HEALTHCARE | MR850 | 201110509359 | HEC | 2021-07-07 13:25 | 2022-12-28
| 00653168 | BIPEDESTADOR | ORMESA | STANDY-4 | 2102413-001 | HEC | 2021-10-05 12:44 | 2022-10-05
| 00653170 | BIPEDESTADOR | ORMESA | STANDY-4 | 2102413-005 | HEC | 2021-10-05 12:49 | 2022-10-05
| 00555950 | BOMBA DE NUTRICION | ABBOTT | FREEGO | AF-12300008 | HEC | 2020-09-30 08:26 | 2022-09-25
| 00584901 | CALENTADOR DE MANTAS | 3M | BAIR HUGGER 775 | 182397 | HEC | 2021-02-11 17:31 | 2021-02-10
| 00584902 | CALENTADOR DE MANTAS | 3M | BAIR HUGGER 775 | 182398 | HEC | 2021-02-11 17:31 | 2021-02-10
| 00584903 | CALENTADOR DE MANTAS | 3M | BAIR HUGGER 775 | 182399 | HEC | 2021-02-11 17:32 | 2021-02-10
| 00584111 | CALENTADOR DE SANGRE/FLUIDOS | 3M | 245 | 91641 | HEC | 2021-02-09 16:30 | 2021-02-10
| 00584112 | CALENTADOR DE SANGRE/FLUIDOS | 3M | 245 | 91757 | HEC | 2021-02-09 16:30 | 2021-02-10
| 00584113 | CALENTADOR DE SANGRE/FLUIDOS | 3M | 245 | 91650 | HEC | 2021-02-09 16:30 | 2021-02-10
| 00583057 | CAMILLA DE TRASLADO | STRYKER | ST4 | 6201100018690015 | HEC | 2021-02-03 09:22 | 2020-12-29
| 00583058 | CAMILLA DE TRASLADO | STRYKER | ST4 | 6201100018690012 | HEC | 2021-02-03 09:22 | 2020-12-29
| 00583059 | CAMILLA DE TRASLADO | STRYKER | ST4 | 6201100018690019 | HEC | 2021-02-03 09:22 | 2020-12-29
| 00583060 | CAMILLA DE TRASLADO | STRYKER | ST4 | 6201100018690011 | HEC | 2021-02-03 09:23 | 2020-12-29
| 00583062 | CAMILLA DE TRASLADO | STRYKER | ST4 | 6201100018690013 | HEC | 2021-02-03 09:24 | 2020-12-29
| 00584910 | CAMILLA DE TRASLADO | STRYKER | ST4 | 6201100018690009 | HEC | 2021-02-11 17:34 | 2020-12-29
| 00584911 | CAMILLA DE TRASLADO | STRYKER | ST4 | 6201100018690005 | HEC | 2021-02-11 17:34 | 2020-12-29
| 00584912 | CAMILLA DE TRASLADO | STRYKER | ST4 | 6201100018690018 | HEC | 2021-02-11 17:34 | 2020-12-29
| 00584913 | CAMILLA DE TRASLADO | STRYKER | ST4 | 6201100018690016 | HEC | 2021-02-11 17:34 | 2020-12-29
| 00580915 | CARDIOCOMPRESOR | STRYKER | LUCAS 3.1 | 3520P877 | HEC | 2021-01-22 14:33 | 2022-01-27
| 00580916 | CARDIOCOMPRESOR | STRYKER | LUCAS 3.1 | 3520P878 | HEC | 2021-01-22 14:34 | 2022-01-27
| 00580917 | CARDIOCOMPRESOR | STRYKER | LUCAS 3.1 | 3520P871 | HEC | 2021-01-22 14:35 | 2022-01-27
| 00582266 | CARGADOR ANALIZADOR DE COAGULACION | ROCHE | HANDHELD BASE UNIT | UU00053332 | HEC | 2021-02-01 08:14 | 2021-02-01
| 00582267 | CARGADOR ANALIZADOR DE COAGULACION | ROCHE | HANDHELD BASE UNIT | UU00053333 | HEC | 2021-02-01 08:15 | 2021-02-01
| 00582270 | CARGADOR ANALIZADOR DE COAGULACION | ROCHE | HANDHELD BASE UNIT | UU00053293 | HEC | 2021-02-01 08:17 | 2021-02-01
| 00582271 | CARGADOR ANALIZADOR DE COAGULACION | ROCHE | HANDHELD BASE UNIT | UU00053192 | HEC | 2021-02-01 08:18 | 2021-02-01
| 00584114 | CARRO DE PARADA | INSAUSTI | MEDTROLLEY | 361520 | HEC | 2021-02-09 16:31 | 2020-12-29
| 00584115 | CARRO DE PARADA | INSAUSTI | MEDTROLLEY | 360920 | HEC | 2021-02-09 16:31 | 2020-12-29
| 00584116 | CARRO DE PARADA | INSAUSTI | MEDTROLLEY | 361320 | HEC | 2021-02-09 16:31 | 2020-12-29
| 00584117 | CARRO DE PARADA | INSAUSTI | MEDTROLLEY | 360820 | HEC | 2021-02-09 16:32 | 2021-01-30
| 00584161 | CARRO DE PARADA | INSAUSTI | MEDTROLLEY | 361120 | HEC | 2021-02-10 09:27 | 2020-12-29
| 00584162 | CARRO DE PARADA | INSAUSTI | MEDTROLLEY | 361020 | HEC | 2021-02-10 09:27 | 2020-12-29
| 00584188 | CARRO DE PARADA | INSAUSTI | MEDTROLLEY | 360720 | HEC | 2021-02-10 09:35 | 2020-12-29
| 00584189 | CARRO DE PARADA | INSAUSTI | MEDTROLLEY | 361220 | HEC | 2021-02-10 09:36 | 2020-12-29
| 00584190 | CARRO DE PARADA | INSAUSTI | MEDTROLLEY | 361420 | HEC | 2021-02-10 09:36 | 2020-12-29
| 00584198 | CARRO DE PARADA | INSAUSTI | MEDTROLLEY | 360620 | HEC | 2021-02-10 11:07 | 2020-12-29
| 00582140 | CARRO DE SISTEMA DE ENDOSCOPIA | KARL STORZ | MOBILE STAND CART | XP06230 | HEC | 2021-01-29 13:59 | 2023-02-08
| 00595411 | CARRO PARA ANALIZADOR DE LABORATORIO | AWEPHARMAGROUP | ONSITE PLUS | 2020/2.0-010112`20-S | HEC | 2021-04-13 14:51 | 2021-07-29
| 00595417 | CARRO PARA ANALIZADOR DE LABORATORIO | AWEPHARMAGROUP | ONSITE PLUS | 2020/2.0-010113¿20-S | HEC | 2021-04-13 14:51 | 2021-07-29
| 00583683 | CENTRAL DE MONITORIZACION IMPRESORA | HP / HEWLETT PACKARD | LASERJET ENTERPRISE M507 | PHCVMDR051 | HEC | 2021-02-08 07:59 | 2022-12-28
| 00583684 | CENTRAL DE MONITORIZACION IMPRESORA | HP / HEWLETT PACKARD | LASERJET ENTERPRISE M507 | PHCVN2W0XM | HEC | 2021-02-08 08:00 | 2022-12-28
| 00583685 | CENTRAL DE MONITORIZACION IMPRESORA | HP / HEWLETT PACKARD | LASERJET ENTERPRISE M507 | PHCVMDR059 | HEC | 2021-02-08 08:00 | 2022-12-28
| 00583686 | CENTRAL DE MONITORIZACION IMPRESORA | HP / HEWLETT PACKARD | LASERJET ENTERPRISE M507 | PHCVN2W0YQ | HEC | 2021-02-08 08:00 | 2022-12-28
| 00583687 | CENTRAL DE MONITORIZACION IMPRESORA | HP / HEWLETT PACKARD | LASERJET ENTERPRISE M507 | PHCVN2W0YN | HEC | 2021-02-08 08:01 | 2022-12-28
| 00583688 | CENTRAL DE MONITORIZACION IMPRESORA | HP / HEWLETT PACKARD | LASERJET ENTERPRISE M507 | PHCVN2W0YW | HEC | 2021-02-08 08:01 | 2022-12-28
| 00583689 | CENTRAL DE MONITORIZACION IMPRESORA | HP / HEWLETT PACKARD | LASERJET ENTERPRISE M507 | PHCVN2W0YY | HEC | 2021-02-08 08:01 | 2022-12-28
| 00584325 | CENTRAL DE MONITORIZACION SAI | ECM | SMK-600A | 10002552009 | HEC | 2021-02-10 12:09 | 2022-12-29
| 00584888 | CENTRAL DE MONITORIZACION SAI | ECM | SMK-600A | 10002532009 | HEC | 2021-02-11 17:27 | 2022-12-29
| 00584889 | CENTRAL DE MONITORIZACION SAI | ECM | SMK-600A | 10002842009 | HEC | 2021-02-11 17:27 | 2022-12-29
| 00584890 | CENTRAL DE MONITORIZACION SAI | ECM | SMK-600A | 10002822009 | HEC | 2021-02-11 17:28 | 2022-12-29
| 00584891 | CENTRAL DE MONITORIZACION SAI | ECM | SMK-600A | 10002832009 | HEC | 2021-02-11 17:28 | 2022-12-29
| 00584892 | CENTRAL DE MONITORIZACION SAI | ECM | SMK-600A | 10002582009 | HEC | 2021-02-11 17:28 | 2022-12-29
| 00584893 | CENTRAL DE MONITORIZACION SAI | ECM | SMK-600A | 10002562009 | HEC | 2021-02-11 17:29 | 2022-12-29
| 00471174 | CENTRIFUGA DE LABORATORIO | KUBOTA | 5100 | S01704 | HEC | 2019-10-24 10:18 | 2021-07-29
| 00644012 | CENTRIFUGA DE LABORATORIO | BIO-RAD | ID-CENTRIFUGE L | 102984 | HEC | 2021-06-14 08:06 | 2022-06-14
| 00644013 | CENTRIFUGA DE LABORATORIO | BIO-RAD | ID-CENTRIFUGE L | 102980 | HEC | 2021-06-14 08:12 | 2022-06-14
| 00595404 | CENTRIFUGA DE LABORATORIO | DIAMED | CENTRIFUGE 37 S II | 1000340 | HEC | 2021-04-13 14:50 | 2021-07-29
| 00646461 | CENTRIFUGA DE LABORATORIO | DIAMED | CENTRIFUGE 12 S II | 638010 | HEC | 2021-07-07 13:25 | 2021-07-29
| 00581560 | CENTRIFUGA DE LABORATORIO | EPPENDORF | 5920 R | 5948JO903068 | HEC | 2021-01-27 10:10 | 2021-01-30
| 00639810 | COMPRESOR DE LAVADORA DE FIBROSCOPIO | FISALIS | BIRUJI-1 | 5176300418 | HEC | 2021-05-12 14:13 | 2025-03-30
| 00595407 | CONGELADOR DE USO MEDICO -35º | LIEBHERR | LGV 5010 | 85.494.974.6 | HEC | 2021-04-13 14:50 | 2021-07-29
| 00584120 | CONSOLA DE INYECTOR DE CONTRASTE | MEDRAD | WORKSTATION | W3CT10001377 | HEC | 2021-02-09 16:32 | 2021-01-11
| 00584121 | CONSOLA DE INYECTOR DE CONTRASTE | MEDRAD | WORKSTATION | W3CT10001311 | HEC | 2021-02-09 16:33 | 2021-01-11
| 00595408 | DESCONGELADOR DE PLASMA | TRANSMED | TRANSTHERM-III | 03120194 | HEC | 2021-04-13 14:50 | 2021-07-29
| 00580839 | DESFIBRILADOR | PHYSIOCONTROL | LIFEPAK 20E | 49105068 | HEC | 2021-01-22 09:50 | 2022-01-27
| 00580850 | DESFIBRILADOR | PHYSIOCONTROL | LIFEPAK 20E | 49105080 | HEC | 2021-01-22 10:47 | 2022-01-27
| 00580851 | DESFIBRILADOR | PHYSIOCONTROL | LIFEPAK 20E | 49114082 | HEC | 2021-01-22 10:50 | 2022-01-27
| 00580852 | DESFIBRILADOR | PHYSIOCONTROL | LIFEPAK 20E | 49113236 | HEC | 2021-01-22 10:52 | 2022-01-27
| 00580853 | DESFIBRILADOR | PHYSIOCONTROL | LIFEPAK 20E | 49107878 | HEC | 2021-01-22 10:54 | 2022-01-27
| 00580854 | DESFIBRILADOR | PHYSIOCONTROL | LIFEPAK 20E | 49113937 | HEC | 2021-01-22 10:55 | 2022-01-27
| 00580911 | DESFIBRILADOR | PHYSIOCONTROL | LIFEPAK 20E | 49113964 | HEC | 2021-01-22 14:30 | 2022-01-27
| 00580918 | DESFIBRILADOR | PHYSIOCONTROL | LIFEPAK 20E | 49103363 | HEC | 2021-01-22 14:36 | 2022-01-27
| 00580919 | DESFIBRILADOR | PHYSIOCONTROL | LIFEPAK 20E | 49102941 | HEC | 2021-01-22 14:37 | 2022-01-27
| 00580920 | DESFIBRILADOR | PHYSIOCONTROL | LIFEPAK 20E | 49113818 | HEC | 2021-01-22 14:38 | 2022-01-27
| 00668331 | DESFIBRILADOR | PHYSIOCONTROL | LIFEPAK 20E | 49680887 | HEC | 2021-03-03 | 2022-12-30
| 00668342 | DESFIBRILADOR | PHYSIOCONTROL | LIFEPAK 20E | 49693866 | HEC | 2021-03-03 | 2022-12-30
| 00670653 | DESFIBRILADOR | PHYSIOCONTROL | LIFEPAK 20E | 49693759 | HEC | 2021-03-03 | 2022-12-30
| 00670654 | DESFIBRILADOR | PHYSIOCONTROL | LIFEPAK 20E | 49693890 | HEC | 2021-03-03 | 2022-12-30
| 00670655 | DESFIBRILADOR | PHYSIOCONTROL | LIFEPAK 20E | 49694271 | HEC | 2021-03-03 | 2022-12-30
| 00670656 | DESFIBRILADOR | PHYSIOCONTROL | LIFEPAK 20E | 49694332 | HEC | 2021-03-03 | 2022-12-30
| 00676399 | DESFIBRILADOR | PHYSIOCONTROL | LIFEPAK 20E | 49773748 | HEC | 2021-03-03 | 2023-02-07
| 00676400 | DESFIBRILADOR | PHYSIOCONTROL | LIFEPAK 20E | 49773969 | HEC | 2021-03-03 | 2023-02-07
| 00676401 | DESFIBRILADOR | PHYSIOCONTROL | LIFEPAK 20E | 49774103 | HEC | 2021-03-03 | 2023-02-07
| 00676402 | DESFIBRILADOR | PHYSIOCONTROL | LIFEPAK 20E | 49774150 | HEC | 2021-03-03 | 2023-02-07
| 00676403 | DESFIBRILADOR | PHYSIOCONTROL | LIFEPAK 20E | 49774444 | HEC | 2021-03-03 | 2023-02-07
| 00580913 | DESFIBRILADOR DESA | PHYSIOCONTROL | LIFEPAK CR | 48989574 | HEC | 2021-01-22 14:32 | 2021-01-27
| 00580914 | DESFIBRILADOR DESA | PHYSIOCONTROL | LIFEPAK CR | 49050746 | HEC | 2021-01-22 14:33 | 2021-01-27
| 00580921 | DESFIBRILADOR DESA | PHYSIOCONTROL | LIFEPAK CR | 48989355 | HEC | 2021-01-22 14:39 | 2021-01-27
| 00583701 | DESINFECTA SONDAS DE US DE ALTO NIVEL | NANOSONIC | TROPHON 2 | 293481-003 | HEC | 2021-02-08 08:35 | 2020-12-29
| 00584210 | DIGITALIZADOR VIDEOLARINGOSCOPIO | KARL STORZ | TP012 | TP2927 | HEC | 2021-02-10 11:10 | 2023-02-08
| 00592069 | DISPENSADOR DE MEDICAMENTOS ARMARIO | APD | ATHOS DOSYS | 3102244BK00023 | HEC | 2021-04-06 10:56 | 2022-12-28
| 00592077 | DISPENSADOR DE MEDICAMENTOS ARMARIO | APD | ATHOS DOSYS | 3102244BK00054 | HEC | 2021-04-06 10:58 | 2022-12-28
| 00592087 | DISPENSADOR DE MEDICAMENTOS ARMARIO | APD | ATHOS DOSYS | 3102244BK00078 | HEC | 2021-04-06 11:00 | 2022-12-28
| 00592094 | DISPENSADOR DE MEDICAMENTOS ARMARIO | APD | ATHOS DOSYS | 3102244BK00047 | HEC | 2021-04-06 11:01 | 2022-12-28
| 00592101 | DISPENSADOR DE MEDICAMENTOS ARMARIO | APD | ATHOS DOSYS | 3102244BK00016 | HEC | 2021-04-06 11:02 | 2022-12-28
| 00592107 | DISPENSADOR DE MEDICAMENTOS ARMARIO | APD | ATHOS DOSYS | 3102244BK00030 | HEC | 2021-04-06 11:02 | 2022-12-28
| 00592114 | DISPENSADOR DE MEDICAMENTOS ARMARIO | APD | ATHOS DOSYS | 3102244BL00013 | HEC | 2021-04-06 11:03 | 2022-12-28
| 00592122 | DISPENSADOR DE MEDICAMENTOS ARMARIO | APD | ATHOS DOSYS | 3102244BL00020 | HEC | 2021-04-06 11:04 | 2022-12-28
| 00595363 | DISPENSADOR DE MEDICAMENTOS ARMARIO | APD | ATHOS DOSYS | 3102244BK00061 | HEC | 2021-04-13 13:32 | 2022-12-28
| 00595378 | DISPENSADOR DE MEDICAMENTOS ARMARIO VERTICAL | APD | ROTOPHARM 130 | 39849-B | HEC | 2021-04-13 14:08 | 2022-12-28
| 00595389 | DISPENSADOR DE MEDICAMENTOS ARMARIO VERTICAL | APD | ROTOPHARM 130 | 39849-A | HEC | 2021-04-13 14:37 | 2022-12-28
| 00592070 | DISPENSADOR DE MEDICAMENTOS CAJONERA | APD | ATHOS DOSYS BAS | 3102244AQ00063 | HEC | 2021-04-06 10:57 | 2022-12-28
| 00592078 | DISPENSADOR DE MEDICAMENTOS CAJONERA | APD | ATHOS DOSYS BAS | 3102244AQ00049 | HEC | 2021-04-06 10:58 | 2022-12-28
| 00592088 | DISPENSADOR DE MEDICAMENTOS CAJONERA | APD | ATHOS DOSYS BAS | 310224AQ00056 | HEC | 2021-04-06 11:00 | 2022-12-28
| 00592095 | DISPENSADOR DE MEDICAMENTOS CAJONERA | APD | ATHOS DOSYS BAS | 3102244AQ00070 | HEC | 2021-04-06 11:01 | 2022-12-28
| 00592102 | DISPENSADOR DE MEDICAMENTOS CAJONERA | APD | ATHOS DOSYS BAS | 3102244AQ00018 | HEC | 2021-04-06 11:02 | 2022-12-28
| 00592108 | DISPENSADOR DE MEDICAMENTOS CAJONERA | APD | ATHOS DOSYS BAS | 3102244AQ00025 | HEC | 2021-04-06 11:02 | 2022-12-28
| 00592115 | DISPENSADOR DE MEDICAMENTOS CAJONERA | APD | ATHOS DOSYS BAS | 3102244AQ00094 | HEC | 2021-04-06 11:03 | 2022-12-28
| 00592127 | DISPENSADOR DE MEDICAMENTOS CAJONERA | APD | ATHOS DOSYS BAS | 3102244AQ00087 | HEC | 2021-04-06 11:18 | 2022-12-28
| 00595370 | DISPENSADOR DE MEDICAMENTOS CAJONERA | APD | ATHOS DOSYS BAS | 3102244AQ00032 | HEC | 2021-04-13 13:56 | 2022-12-28
| 00595387 | DISPENSADOR DE MEDICAMENTOS IMPRESORA ETIQUETAS PC | ZEBRA | GK420T | 29J203101933 | HEC | 2021-04-13 14:33 | 2022-12-28
| 00595395 | DISPENSADOR DE MEDICAMENTOS IMPRESORA ETIQUETAS PC | ZEBRA | GK420T | 29J203101904 | HEC | 2021-04-13 14:43 | 2022-12-28
| 00595385 | DISPENSADOR DE MEDICAMENTOS IMPRESORA PC | HP | LASERJET P2035 | PHCL347388 | HEC | 2021-04-13 14:29 | 2022-12-28
| 00595394 | DISPENSADOR DE MEDICAMENTOS IMPRESORA PC | HP | LASERJET P2035 | PHCL347386 | HEC | 2021-04-13 14:42 | 2022-12-28
| 00592075 | DISPENSADOR DE MEDICAMENTOS ORDENADOR | APD | ALDA PRO | 3102244AX00078 | HEC | 2021-04-06 10:58 | 2022-12-28
| 00592081 | DISPENSADOR DE MEDICAMENTOS ORDENADOR | APD | ALDA PRO | 3102244AX00054 | HEC | 2021-04-06 10:59 | 2022-12-28
| 00592091 | DISPENSADOR DE MEDICAMENTOS ORDENADOR | APD | ALDA PRO | 3102244AX00061 | HEC | 2021-04-06 11:00 | 2022-12-28
| 00592098 | DISPENSADOR DE MEDICAMENTOS ORDENADOR | APD | ALDA PRO | 3102244AX00085 | HEC | 2021-04-06 11:01 | 2022-12-28
| 00592105 | DISPENSADOR DE MEDICAMENTOS ORDENADOR | APD | ALDA PRO | 3102244AX00023 | HEC | 2021-04-06 11:02 | 2022-12-28
| 00592111 | DISPENSADOR DE MEDICAMENTOS ORDENADOR | APD | ALDA PRO | 3102244AX00030 | HEC | 2021-04-06 11:03 | 2022-12-28
| 00592119 | DISPENSADOR DE MEDICAMENTOS ORDENADOR | APD | ALDA PRO | 3102244AX00016 | HEC | 2021-04-06 11:04 | 2022-12-28
| 00595360 | DISPENSADOR DE MEDICAMENTOS ORDENADOR | APD | ALDA PRO | 3102244AX00092 | HEC | 2021-04-13 13:29 | 2022-12-28
| 00595374 | DISPENSADOR DE MEDICAMENTOS ORDENADOR | APD | ALDA PRO | 3102244AX00047 | HEC | 2021-04-13 14:00 | 2022-12-28
| 00595382 | DISPENSADOR DE MEDICAMENTOS ORDENADOR | APD | ALDA PRO | 3102244BY00012 | HEC | 2021-04-13 14:20 | 2022-12-28
| 00595390 | DISPENSADOR DE MEDICAMENTOS ORDENADOR | APD | ALDA PRO | 3102244BY00029 | HEC | 2021-04-13 14:39 | 2022-12-28
| 00592072 | DISPENSADOR DE MEDICAMENTOS PANTALLA PC | VIEWSONIC | TD2220 | TX5201380744 | HEC | 2021-04-06 10:57 | 2022-12-28
| 00592084 | DISPENSADOR DE MEDICAMENTOS PANTALLA PC | VIEWSONIC | TD2220 | TX5201380660 | HEC | 2021-04-06 10:59 | 2022-12-28
| 00592092 | DISPENSADOR DE MEDICAMENTOS PANTALLA PC | VIEWSONIC | TD2220 | TX5201380702 | HEC | 2021-04-06 11:00 | 2022-12-28
| 00592099 | DISPENSADOR DE MEDICAMENTOS PANTALLA PC | VIEWSONIC | TD2220 | TX5201480100 | HEC | 2021-04-06 11:01 | 2022-12-28
| 00592106 | DISPENSADOR DE MEDICAMENTOS PANTALLA PC | VIEWSONIC | TD2220 | TX5201380667 | HEC | 2021-04-06 11:02 | 2022-12-28
| 00592112 | DISPENSADOR DE MEDICAMENTOS PANTALLA PC | VIEWSONIC | TD2220 | TX5201380756 | HEC | 2021-04-06 11:03 | 2022-12-28
| 00592120 | DISPENSADOR DE MEDICAMENTOS PANTALLA PC | VIEWSONIC | TD2220 | TX5201380777 | HEC | 2021-04-06 11:04 | 2022-12-28
| 00595361 | DISPENSADOR DE MEDICAMENTOS PANTALLA PC | VIEWSONIC | TD2220 | TX5201380694 | HEC | 2021-04-13 13:30 | 2022-12-28
| 00595375 | DISPENSADOR DE MEDICAMENTOS PANTALLA PC | VIEWSONIC | TD2220 | TX5201380689 | HEC | 2021-04-13 14:02 | 2022-12-28
| 00595383 | DISPENSADOR DE MEDICAMENTOS PANTALLA PC | VIEWSONIC | TD2220 | TX5194260604 | HEC | 2021-04-13 14:23 | 2022-12-28
| 00595391 | DISPENSADOR DE MEDICAMENTOS PANTALLA PC | VIEWSONIC | TD2220 | TX5201580649 | HEC | 2021-04-13 14:40 | 2022-12-28
| 00592076 | DISPENSADOR DE MEDICAMENTOS SAI | SALICRU | SPS 800 SOHO+ | 232018C05765 | HEC | 2021-04-06 10:58 | 2022-12-28
| 00592085 | DISPENSADOR DE MEDICAMENTOS SAI | SALICRU | SPS 800 SOHO+ | 232020A03133 | HEC | 2021-04-06 11:00 | 2022-12-28
| 00592093 | DISPENSADOR DE MEDICAMENTOS SAI | SALICRU | SPS 800 SOHO+ | 232018C05767 | HEC | 2021-04-06 11:00 | 2022-12-28
| 00592100 | DISPENSADOR DE MEDICAMENTOS SAI | SALICRU | SPS 800 SOHO+ | 232018C05766 | HEC | 2021-04-06 11:01 | 2022-12-28
| 00592121 | DISPENSADOR DE MEDICAMENTOS SAI | SALICRU | SPS 800 SOHO+ | 232019C03353 | HEC | 2021-04-06 11:04 | 2022-12-28
| 00595362 | DISPENSADOR DE MEDICAMENTOS SAI | SALICRU | SPS 800 SOHO+ | 232019C03354 | HEC | 2021-04-13 13:31 | 2022-12-28
| 00595376 | DISPENSADOR DE MEDICAMENTOS SAI | SALICRU | SPS 800 SOHO+ | 232019C03355 | HEC | 2021-04-13 14:03 | 2022-12-28
| 00595384 | DISPENSADOR DE MEDICAMENTOS SAI | SALICRU | SPS 800 SOHO+ | 232020A03124 | HEC | 2021-04-13 14:24 | 2022-12-28
| 00595393 | DISPENSADOR DE MEDICAMENTOS SAI | SALICRU | SPS 800 SOHO+ | 232020A03137 | HEC | 2021-04-13 14:40 | 2022-12-28
| 00584898 | ECOGRAFIA SONDA US | SONOSITE | HFL38XI | 04GR50 | HEC | 2021-02-11 17:30 | 2026-02-22
| 00584899 | ECOGRAFIA SONDA US | SONOSITE | RP19XP/5-1MHZ, | 04V86J | HEC | 2021-02-11 17:31 | 2026-02-22
| 00584900 | ECOGRAFIA SONDA US | SONOSITE | RC60XI | 04N069 | HEC | 2021-02-11 17:31 | 2026-02-22
| 00671678 | ECOGRAFIA SONDA US | SONOSITE | RC60XI | 052GXP | HEC | 2021-03-03 | 2026-12-27
| 00671679 | ECOGRAFIA SONDA US | SONOSITE | RC60XI | 0539JM | HEC | 2021-03-03 | 2026-12-27
| 00671680 | ECOGRAFIA SONDA US | SONOSITE | RC60XI | 0539JQ | HEC | 2021-03-03 | 2026-12-27
| 00671681 | ECOGRAFIA SONDA US | SONOSITE | RC60XI | 0539J8 | HEC | 2021-03-03 | 2026-12-27
| 00671682 | ECOGRAFIA SONDA US | SONOSITE | RC60XI | 0539H5 | HEC | 2021-03-03 | 2026-12-27
| 00671684 | ECOGRAFIA SONDA US | SONOSITE | RP19XP/5-1MHZ, | 05383P | HEC | 2021-03-03 | 2026-12-27
| 00671686 | ECOGRAFIA SONDA US | SONOSITE | RP19XP/5-1MHZ, | 053819 | HEC | 2021-03-03 | 2026-12-27
| 00671687 | ECOGRAFIA SONDA US | SONOSITE | RP19XP/5-1MHZ, | 05381P | HEC | 2021-03-03 | 2026-12-27
| 00671688 | ECOGRAFIA SONDA US | SONOSITE | RC60XI | 0539F4 | HEC | 2021-03-03 | 2026-12-27
| 00671691 | ECOGRAFIA SONDA US | SONOSITE | RC60XI | 0539H9 | HEC | 2021-03-03 | 2026-12-27
| 00671692 | ECOGRAFIA SONDA US | SONOSITE | RC60XI | 0539H3 | HEC | 2021-03-03 | 2026-12-27
| 00671694 | ECOGRAFIA SONDA US | SONOSITE | HFL38XI | 052H8V | HEC | 2021-03-03 | 2026-12-21
| 00671697 | ECOGRAFIA SONDA US | SONOSITE | HFL38XI | 052HM6 | HEC | 2021-03-03 | 2026-12-21
| 00671699 | ECOGRAFIA SONDA US | SONOSITE | HFL38XI | 052G3X | HEC | 2021-03-03 | 2026-12-21
| 00671700 | ECOGRAFIA SONDA US | SONOSITE | HFL38XI | 052HLL | HEC | 2021-03-03 | 2026-12-21
| 00671702 | ECOGRAFIA SONDA US | SONOSITE | HFL38XI | 052H80 | HEC | 2021-03-03 | 2026-12-21
| 00671705 | ECOGRAFIA SONDA US | SONOSITE | HFL38XI | 052J74 | HEC | 2021-03-03 | 2026-12-21
| 00671706 | ECOGRAFIA SONDA US | SONOSITE | HFL38XI | 052HF1 | HEC | 2021-03-03 | 2026-12-21
| 00671707 | ECOGRAFIA SONDA US | SONOSITE | HFL38XI | 052HRC | HEC | 2021-03-03 | 2026-12-21
| 00671718 | ECOGRAFIA SONDA US | SONOSITE | C60XP | 052J95 | HEC | 2021-03-03 | 2026-11-15
| 00671726 | ECOGRAFIA SONDA US | SONOSITE | HFL38XI/13-6 Mhz | 04RFG4 | HEC | 2021-03-03 | 2026-11-15
| 00671729 | ECOGRAFIA SONDA US | SONOSITE | RP19XP/5-1 MHZ, | 052BC4 | HEC | 2021-03-03 | 2026-11-15
| 00670794 | ECOGRAFO | SONOSITE | EDGE II | Q5PYPZ | HEC | 2021-03-03 | 2026-12-27 | SI
| 00584897 | ECOGRAFO | SONOSITE | EDGE II | Q5B1V9 | HEC | 2021-02-11 17:30 | 2026-02-22 | SI
| 00671673 | ECOGRAFO | SONOSITE | EDGE II | Q5PYQ0 | HEC | 2021-03-03 | 2026-12-27 | SI
| 00671674 | ECOGRAFO | SONOSITE | EDGE II | Q5PYQ3 | HEC | 2021-03-03 | 2026-12-27 | SI
| 00671676 | ECOGRAFO | SONOSITE | EDGE II | Q5PYR1 | HEC | 2021-03-03 | 2026-12-27 | SI
| 00671677 | ECOGRAFO | SONOSITE | EDGE II | Q5PYQ1 | HEC | 2021-03-03 | 2026-12-27 | SI
| 00671713 | ECOGRAFO | SONOSITE | EDGE II | Q5PYQB | HEC | 2021-03-03 | 2026-12-27 | SI
| 00671714 | ECOGRAFO | SONOSITE | EDGE II | Q5PYQ7 | HEC | 2021-03-03 | 2026-12-27 | SI
| 00671715 | ECOGRAFO | SONOSITE | EDGE II | Q5PYQ9 | HEC | 2021-03-03 | 2026-12-27 | SI
| 00671716 | ECOGRAFO | SONOSITE | X-PORTE TTC | 0525FD | HEC | 2021-03-03 | 2026-11-15 | SI
| 00676324 | ELECTROBISTURI | VALLEYLAB | FX8 | T1K51933DX | HEC |  | 2023-01-21 | SI
| 00676357 | ELECTROBISTURI | VALLEYLAB | FX8 | T1K51934DX | HEC |  | 2023-01-21 | SI
| 00676359 | ELECTROBISTURI | VALLEYLAB | FX8 | T1K51942DX | HEC |  | 2023-01-21 | SI
| 00676360 | ELECTROBISTURI | VALLEYLAB | FX8 | T1K51943DX | HEC |  | 2023-01-21 | SI
| 00676365 | ELECTROBISTURI | VALLEYLAB | FX8 | T1K51944DX | HEC |  | 2023-01-21 | SI
| 00676366 | ELECTROBISTURI | VALLEYLAB | FX8 | T1K52017DX | HEC |  | 2023-01-21 | SI
| 00676368 | ELECTROBISTURI | VALLEYLAB | FX8 | T1L52427DX | HEC |  | 2023-01-21 | SI
| 00676370 | ELECTROBISTURI | VALLEYLAB | FX8 | T1L52428DX | HEC |  | 2023-01-21 | SI
| 00676376 | ELECTROBISTURI | VALLEYLAB | FX8 | T1L52429DX | HEC |  | 2023-01-21 | SI
| 00676381 | ELECTROBISTURI | VALLEYLAB | FX8 | T1L52430DX | HEC |  | 2023-01-21 | SI
| 00676389 | ELECTROBISTURI | VALLEYLAB | FX8 | T1L52431DX | HEC |  | 2023-01-21 | SI
| 00676392 | ELECTROBISTURI | VALLEYLAB | FX8 | TL152432DX | HEC |  | 2023-01-21 | SI
| 00597601 | ELECTROBISTURI | VALLEYLAB | FX8 | F0J15597KX | HEC | 2021-04-22 12:18 | 2021-07-29
| 00595406 | FRIGORIFICO DE TRASLADO USO MEDICO | DOMETIC | CFX 335 | 4607552 | HEC | 2021-04-13 14:50 | 2021-07-29
| 00582224 | FRIGORIFICO USO MEDICO | INFRICO | HASTA 0ºC | 3000429146 | HEC | 2021-01-30 09:36 | 2022-01-28
| 00582225 | FRIGORIFICO USO MEDICO | INFRICO | HASTA 0ºC | 3000429118 | HEC | 2021-01-30 09:37 | 2022-01-28
| 00584186 | FRIGORIFICO USO MEDICO | INFRICO | HASTA 0ºC | 3000423461 | HEC | 2021-02-10 09:35 | 2022-01-28
| 00584187 | FRIGORIFICO USO MEDICO | INFRICO | HASTA 0ºC | 3000420876 | HEC | 2021-02-10 09:35 | 2022-01-28
| 00584204 | FRIGORIFICO USO MEDICO | INFRICO | HASTA 0ºC | 3000426421 | HEC | 2021-02-10 11:08 | 2022-01-28
| 00584205 | FRIGORIFICO USO MEDICO | INFRICO | HASTA 0ºC | 3000426415 | HEC | 2021-02-10 11:08 | 2022-01-28
| 00595397 | FRIGORIFICO USO MEDICO | INFRICO | HASTA 0ºC | 3000426419 | HEC | 2021-04-13 14:45 | 2022-01-28
| 00595400 | FRIGORIFICO USO MEDICO | INFRICO | HASTA 0ºC | 3000423462 | HEC | 2021-04-13 14:47 | 2022-01-28
| 00595405 | FRIGORIFICO USO MEDICO | INFRICO | HASTA 0ºC | 3000429145 | HEC | 2021-04-13 14:50 | 2022-01-28
| 00595401 | FRIGORIFICO USO MEDICO | LIEBHERR | INDEX 22B | 85.385.641.0 | HEC | 2021-04-13 14:48 | 2021-02-18
| 00584202 | FUENTE DE ALIMENTACION DE INYECTOR | MEDRAD | STELLANT | 60764296 211855 | HEC | 2021-02-10 11:07 | 2021-01-11
| 00584203 | FUENTE DE ALIMENTACION DE INYECTOR | MEDRAD | STELLANT | 60764296 211854 | HEC | 2021-02-10 11:08 | 2021-01-11
| 00582262 | GASOMETRO | RADIOMETER | ABL90 FLEX PLUS | 092R0277N0020 | HEC | 2021-02-01 08:10 | 2021-02-01
| 00598524 | GASOMETRO SAI | EATON | ELLIPSE ECO 500 | P013L49535 | HEC | 2021-04-30 10:48 | 2021-02-01
| 00581318 | GRUA DE TECHO | ARJO | MAXI SKY 2 | 300406644 | HEC | 2021-01-26 12:07 | 2022-12-22 | SI
| 00581320 | GRUA DE TECHO | ARJO | MAXI SKY 2 | 300406631 | HEC | 2021-01-26 12:13 | 2022-12-22 | SI
| 00581321 | GRUA DE TECHO | ARJO | MAXI SKY 2 | 300406629 | HEC | 2021-01-26 12:14 | 2022-12-22 | SI
| 00581323 | GRUA DE TECHO | ARJO | MAXI SKY 2 | 300406642 | HEC | 2021-01-26 12:16 | 2022-12-22 | SI
| 00581324 | GRUA DE TECHO | ARJO | MAXI SKY 2 | 300406637 | HEC | 2021-01-26 12:17 | 2022-12-22 | SI
| 00581325 | GRUA DE TECHO | ARJO | MAXI SKY 2 | 300406643 | HEC | 2021-01-26 12:17 | 2022-12-22 | SI
| 00581327 | GRUA DE TECHO | ARJO | MAXI SKY 2 | 300404006 | HEC | 2021-01-26 12:22 | 2022-12-22 | SI
| 00581328 | GRUA DE TECHO | ARJO | MAXI SKY 2 | 300404002 | HEC | 2021-01-26 12:23 | 2022-12-22 | SI
| 00581329 | GRUA DE TECHO | ARJO | MAXI SKY 2 | 300402506 | HEC | 2021-01-26 12:23 | 2022-12-22 | SI
| 00581330 | GRUA DE TECHO | ARJO | MAXI SKY 2 | 300404004 | HEC | 2021-01-26 12:23 | 2022-12-22 | SI
| 00581332 | GRUA DE TECHO | ARJO | MAXI SKY 2 | 300406639 | HEC | 2021-01-26 12:24 | 2022-12-22 | SI
| 00581333 | GRUA DE TECHO | ARJO | MAXI SKY 2 | 300406638 | HEC | 2021-01-26 12:24 | 2022-12-22 | SI
| 00581334 | GRUA DE TECHO | ARJO | MAXI SKY 2 | 300406640 | HEC | 2021-01-26 12:25 | 2022-12-22 | SI
| 00581335 | GRUA DE TECHO | ARJO | MAXI SKY 2 | 300404007 | HEC | 2021-01-26 12:25 | 2022-12-22 | SI
| 00581336 | GRUA DE TECHO | ARJO | MAXI SKY 2 | 300404008 | HEC | 2021-01-26 12:26 | 2022-12-22 | SI
| 00581337 | GRUA DE TECHO | ARJO | MAXI SKY 2 | 300403997 | HEC | 2021-01-26 12:26 | 2022-12-22 | SI
| 00581339 | GRUA DE TECHO | ARJO | MAXI SKY 2 | 300402520 | HEC | 2021-01-26 12:27 | 2022-12-22 | SI
| 00581340 | GRUA DE TECHO | ARJO | MAXI SKY 2 | 300404009 | HEC | 2021-01-26 12:27 | 2022-12-22 | SI
| 00581341 | GRUA DE TECHO | ARJO | MAXI SKY 2 | 300406628 | HEC | 2021-01-26 12:27 | 2022-12-22 | SI
| 00581342 | GRUA DE TECHO | ARJO | MAXI SKY 2 | 300402505 | HEC | 2021-01-26 12:28 | 2022-12-22 | SI
| 00581343 | GRUA DE TECHO | ARJO | MAXI SKY 2 | 300404005 | HEC | 2021-01-26 12:28 | 2022-12-22 | SI
| 00581344 | GRUA DE TECHO | ARJO | MAXI SKY 2 | 300404003 | HEC | 2021-01-26 12:29 | 2022-12-22 | SI
| 00581345 | GRUA DE TECHO | ARJO | MAXI SKY 2 | 300402519 | HEC | 2021-01-26 12:29 | 2022-12-22 | SI
| 00581346 | GRUA DE TECHO | ARJO | MAXI SKY 2 | 300402504 | HEC | 2021-01-26 12:30 | 2022-12-22 | SI
| 00581347 | GRUA DE TECHO | ARJO | MAXI SKY 2 | 300404010 | HEC | 2021-01-26 12:30 | 2022-12-22 | SI
| 00670209 | GRUA MOVILIZACION DE PACIENTES | ARJO | MAXI TWIN | P0678214 | HEC | 2021-03-03 | 2022-12-21 | SI
| 00670210 | GRUA MOVILIZACION DE PACIENTES | ARJO | MAXI TWIN | P0678213 | HEC | 2021-03-03 | 2022-12-21 | SI
| 00670211 | GRUA MOVILIZACION DE PACIENTES | ARJO | MAXI MOVE | 300456674 | HEC | 2021-03-03 | 2022-12-21 | SI
| 00670213 | GRUA MOVILIZACION DE PACIENTES | ARJO | MAXI MOVE | 300463442 | HEC | 2021-03-03 | 2022-12-21 | SI
| 00584281 | GRUA MOVILIZACION DE PACIENTES | ARJO | MAXI TWIN | P0637374 | HEC | 2021-02-10 11:54 | 2022-12-29 | SI
| 00584282 | GRUA MOVILIZACION DE PACIENTES | ARJO | MAXI TWIN | P0637376 | HEC | 2021-02-10 11:54 | 2022-12-29 | SI
| 00584284 | GRUA MOVILIZACION DE PACIENTES | ARJO | MAXI TWIN | P0637375 | HEC | 2021-02-10 11:55 | 2022-12-29 | SI
| 00584285 | GRUA MOVILIZACION DE PACIENTES | ARJO | MAXI TWIN | P0637377 | HEC | 2021-02-10 11:55 | 2022-12-29 | SI
| 00584286 | GRUA MOVILIZACION DE PACIENTES | ARJO | MAXI TWIN | P0637373 | HEC | 2021-02-10 11:55 | 2022-12-29 | SI
| 00584288 | GRUA MOVILIZACION DE PACIENTES | ARJO | MAXI TWIN | P0637378 | HEC | 2021-02-10 11:55 | 2022-12-29 | SI
| 00644010 | INCUBADOR DE LABORATORIO | BIO-RAD | ID-INCUBATOR L | 102194 | HEC | 2021-06-14 07:56 | 2022-06-14
| 00644011 | INCUBADOR DE LABORATORIO | BIO-RAD | ID-INCUBATOR L | 102197 | HEC | 2021-06-14 08:05 | 2022-06-14
| 00584118 | INYECTOR DE CONTRASTE | MEDRAD | STELLANT | 87024083 100930 | HEC | 2021-02-09 16:32 | 2021-01-11 | SI
| 00584119 | INYECTOR DE CONTRASTE | MEDRAD | STELLANT | 87024083 100920 | HEC | 2021-02-09 16:32 | 2021-01-11 | SI
| 00584209 | LARINGOSCOPIO PARA INTUBACION | KARL STORZ | IMAGER C-MAC S | WP7347 | HEC | 2021-02-10 11:09 | 2023-02-08
| 00597592 | LAVACUÑAS | MATACHANA | MAT LC10 | 71159 | HEC | 2021-04-22 11:50 | 2025-01-27
| 00639428 | LAVACUÑAS | MATACHANA | MAT LC10 | 71162 | HEC | 2021-05-11 09:45 | 2025-01-27
| 00639430 | LAVACUÑAS | MATACHANA | MAT LC10 | 71155 | HEC | 2021-05-11 09:47 | 2025-01-27
| 00639350 | LAVADORA DE FIBROSCOPIO | CANTEL MEDICAL | MEDIVATORS ISA | 6-1048 | HEC | 2021-05-10 13:27 | 2025-01-27
| 00582309 | MODULO BIS SENSOR | COVIDIEN | BIS LOC 2 CHANNEL | B264121 | HEC | 2021-02-01 08:37 | 2022-12-29
| 00582310 | MODULO BIS SENSOR | COVIDIEN | BIS LOC 2 CHANNEL | PTE CONFIRMAR | HEC | 2021-02-01 08:38 | 2022-12-29
| 00582311 | MODULO BIS SENSOR | COVIDIEN | BIS LOC 2 CHANNEL | B264069 | HEC | 2021-02-01 08:39 | 2022-12-29
| 00582312 | MODULO BIS SENSOR | COVIDIEN | BIS LOC 2 CHANNEL | B264056 | HEC | 2021-02-01 08:39 | 2022-12-29
| 00582313 | MODULO BIS SENSOR | COVIDIEN | BIS LOC 2 CHANNEL | B264125 | HEC | 2021-02-01 08:40 | 2022-12-29
| 00582314 | MODULO BIS SENSOR | COVIDIEN | BIS LOC 2 CHANNEL | B264132 | HEC | 2021-02-01 08:40 | 2022-12-29
| 00582315 | MODULO BIS SENSOR | COVIDIEN | BIS LOC 2 CHANNEL | B264067 | HEC | 2021-02-01 08:40 | 2022-12-29
| 00582316 | MODULO BIS SENSOR | COVIDIEN | BIS LOC 2 CHANNEL | B264093 | HEC | 2021-02-01 08:41 | 2022-12-29
| 00582344 | MODULO OPTICO SATURACION VENOSA MIXTA | EDWARDS | UTC | F4107 | HEC | 2021-02-01 09:51 | 2020-12-29
| 00582345 | MODULO OPTICO SATURACION VENOSA MIXTA | EDWARDS | UTC | F4109 | HEC | 2021-02-01 09:51 | 2020-12-29
| 00582346 | MODULO OPTICO SATURACION VENOSA MIXTA | EDWARDS | UTC | F4110 | HEC | 2021-02-01 09:52 | 2020-12-29
| 00649481 | MONITOR DE CAPNOGRAFIA Y RESPIRACION | MEDTRONIC | CAPNOSTREAM 35 | SF18360423 | HEC | 2021-07-30 13:20 | 2022-04-16
| 00581314 | MONITOR DE PANI (TENSIOMETROS) | HILL-ROM | CONNEX SPOT MONITOR | 100014644820 | HEC | 2021-01-26 12:06 | 2022-12-28
| 00581315 | MONITOR DE PANI (TENSIOMETROS) | HILL-ROM | CONNEX SPOT MONITOR | 100001804620 | HEC | 2021-01-26 12:06 | 2022-12-28
| 00581316 | MONITOR DE PANI (TENSIOMETROS) | HILL-ROM | CONNEX SPOT MONITOR | 100002004620 | HEC | 2021-01-26 12:06 | 2022-12-28
| 00581317 | MONITOR DE PANI (TENSIOMETROS) | HILL-ROM | CONNEX SPOT MONITOR | 100001974620 | HEC | 2021-01-26 12:07 | 2022-12-28
| 00584200 | MONITOR DE PANI (TENSIOMETROS) | HILL-ROM | CONNEX SPOT MONITOR | 100002114620 | HEC | 2021-02-10 11:07 | 2022-12-28
| 00584201 | MONITOR DE PANI (TENSIOMETROS) | HILL-ROM | CONNEX SPOT MONITOR | 100001934620 | HEC | 2021-02-10 11:07 | 2022-12-28
| 00584314 | MONITOR DE PANI (TENSIOMETROS) | HILL-ROM | CONNEX SPOT MONITOR | 100001924620 | HEC | 2021-02-10 12:06 | 2022-12-28
| 00584315 | MONITOR DE PANI (TENSIOMETROS) | HILL-ROM | CONNEX SPOT MONITOR | 100090344620 | HEC | 2021-02-10 12:07 | 2022-12-28
| 00584316 | MONITOR DE PANI (TENSIOMETROS) | HILL-ROM | CONNEX SPOT MONITOR | 100002084620 | HEC | 2021-02-10 12:07 | 2022-12-28
| 00584317 | MONITOR DE PANI (TENSIOMETROS) | HILL-ROM | CONNEX SPOT MONITOR | 100001914620 | HEC | 2021-02-10 12:07 | 2022-12-28
| 00584318 | MONITOR DE PANI (TENSIOMETROS) | HILL-ROM | CONNEX SPOT MONITOR | 100002124620 | HEC | 2021-02-10 12:07 | 2022-12-28
| 00584319 | MONITOR DE PANI (TENSIOMETROS) | HILL-ROM | CONNEX SPOT MONITOR | 100002134620 | HEC | 2021-02-10 12:07 | 2022-12-28
| 00584320 | MONITOR DE PANI (TENSIOMETROS) | HILL-ROM | CONNEX SPOT MONITOR | 100001794620 | HEC | 2021-02-10 12:08 | 2022-12-28
| 00584321 | MONITOR DE PANI (TENSIOMETROS) | HILL-ROM | CONNEX SPOT MONITOR | 100090394620 | HEC | 2021-02-10 12:08 | 2022-12-28
| 00584322 | MONITOR DE PANI (TENSIOMETROS) | HILL-ROM | CONNEX SPOT MONITOR | 100090364620 | HEC | 2021-02-10 12:08 | 2022-12-28
| 00584323 | MONITOR DE PANI (TENSIOMETROS) | HILL-ROM | CONNEX SPOT MONITOR | 100002044620 | HEC | 2021-02-10 12:08 | 2022-12-28
| 00584324 | MONITOR DE PANI (TENSIOMETROS) | HILL-ROM | CONNEX SPOT MONITOR | 100090404620 | HEC | 2021-02-10 12:09 | 2022-12-28
| 00584211 | MONITOR DE VIDEOLARINGOSCOPIO | KARL STORZ | C-MAC PM | XP6768 | HEC | 2021-02-10 11:10 | 2023-02-08
| 00584212 | MONITOR DE VIDEOLARINGOSCOPIO | KARL STORZ | C-MAC PM | XP27272 | HEC | 2021-02-10 11:10 | 2023-02-08
| 00584213 | MONITOR DE VIDEOLARINGOSCOPIO | KARL STORZ | C-MAC PM | XP27247 | HEC | 2021-02-10 11:10 | 2023-02-08
| 00670018 | MONITOR PULSI CO-OXIMETRO CON PNI | MASIMO | RAD-97 + PNI | 010101 | HEC | 2021-03-03 | 2022-12-22
| 00670019 | MONITOR PULSI CO-OXIMETRO CON PNI | MASIMO | RAD-97 + PNI | 0001 | HEC | 2021-03-03 | 2022-12-22
| 00670020 | MONITOR PULSI CO-OXIMETRO CON PNI | MASIMO | RAD-97 + PNI | 0002 | HEC | 2021-03-03 | 2022-12-22
| 00670021 | MONITOR PULSI CO-OXIMETRO CON PNI | MASIMO | RAD-97 + PNI | 0003 | HEC | 2021-03-03 | 2022-12-22
| 00670022 | MONITOR PULSI CO-OXIMETRO CON PNI | MASIMO | RAD-97 + PNI | 0004 | HEC | 2021-03-03 | 2022-12-22
| 00670023 | MONITOR PULSI CO-OXIMETRO CON PNI | MASIMO | RAD-97 + PNI | 0005 | HEC | 2021-03-03 | 2022-12-22
| 00670024 | MONITOR PULSI CO-OXIMETRO CON PNI | MASIMO | RAD-97 + PNI | 0006 | HEC | 2021-03-03 | 2022-12-22
| 00670025 | MONITOR PULSI CO-OXIMETRO CON PNI | MASIMO | RAD-97 + PNI | 0007 | HEC | 2021-03-03 | 2022-12-22
| 00670026 | MONITOR PULSI CO-OXIMETRO CON PNI | MASIMO | RAD-97 + PNI | 0008 | HEC | 2021-03-03 | 2022-12-22
| 00670027 | MONITOR PULSI CO-OXIMETRO CON PNI | MASIMO | RAD-97 + PNI | 0009 | HEC | 2021-03-03 | 2022-12-22
| 00670028 | MONITOR PULSI CO-OXIMETRO CON PNI | MASIMO | RAD-97 + PNI | 0010 | HEC | 2021-03-03 | 2022-12-22
| 00670029 | MONITOR PULSI CO-OXIMETRO CON PNI | MASIMO | RAD-97 + PNI | 0011 | HEC | 2021-03-03 | 2022-12-22
| 00670030 | MONITOR PULSI CO-OXIMETRO CON PNI | MASIMO | RAD-97 + PNI | 0012 | HEC | 2021-03-03 | 2022-12-22
| 00670031 | MONITOR PULSI CO-OXIMETRO CON PNI | MASIMO | RAD-97 + PNI | 0013 | HEC | 2021-03-03 | 2022-12-22
| 00670032 | MONITOR PULSI CO-OXIMETRO CON PNI | MASIMO | RAD-97 + PNI | 0014 | HEC | 2021-03-03 | 2022-12-22
| 00670033 | MONITOR PULSI CO-OXIMETRO CON PNI | MASIMO | RAD-97 + PNI | 0015 | HEC | 2021-03-03 | 2022-12-22
| 00670034 | MONITOR PULSI CO-OXIMETRO CON PNI | MASIMO | RAD-97 + PNI | 0016 | HEC | 2021-03-03 | 2022-12-22
| 00670035 | MONITOR PULSI CO-OXIMETRO CON PNI | MASIMO | RAD-97 + PNI | 0017 | HEC | 2021-03-03 | 2022-12-22
| 00670036 | MONITOR PULSI CO-OXIMETRO CON PNI | MASIMO | RAD-97 + PNI | 0018 | HEC | 2021-03-03 | 2022-12-22
| 00670037 | MONITOR PULSI CO-OXIMETRO CON PNI | MASIMO | RAD-97 + PNI | 0019 | HEC | 2021-03-03 | 2022-12-22
| 00670038 | MONITOR PULSI CO-OXIMETRO CON PNI | MASIMO | RAD-97 + PNI | 0020 | HEC | 2021-03-03 | 2022-12-22
| 00670039 | MONITOR PULSI CO-OXIMETRO CON PNI | MASIMO | RAD-97 + PNI | 0021 | HEC | 2021-03-03 | 2022-12-22
| 00670040 | MONITOR PULSI CO-OXIMETRO CON PNI | MASIMO | RAD-97 + PNI | 0022 | HEC | 2021-03-03 | 2022-12-22
| 00670041 | MONITOR PULSI CO-OXIMETRO CON PNI | MASIMO | RAD-97 + PNI | 0023 | HEC | 2021-03-03 | 2022-12-22
| 00670042 | MONITOR PULSI CO-OXIMETRO CON PNI | MASIMO | RAD-97 + PNI | 0024 | HEC | 2021-03-03 | 2022-12-22
| 00670043 | MONITOR PULSI CO-OXIMETRO CON PNI | MASIMO | RAD-97 + PNI | 0025 | HEC | 2021-03-03 | 2022-12-22
| 00670044 | MONITOR PULSI CO-OXIMETRO CON PNI | MASIMO | RAD-97 + PNI | 0026 | HEC | 2021-03-03 | 2022-12-22
| 00670045 | MONITOR PULSI CO-OXIMETRO CON PNI | MASIMO | RAD-97 + PNI | 0027 | HEC | 2021-03-03 | 2022-12-22
| 00670046 | MONITOR PULSI CO-OXIMETRO CON PNI | MASIMO | RAD-97 + PNI | 0028 | HEC | 2021-03-03 | 2022-12-22
| 00670047 | MONITOR PULSI CO-OXIMETRO CON PNI | MASIMO | RAD-97 + PNI | 0029 | HEC | 2021-03-03 | 2022-12-22
| 00670048 | MONITOR PULSI CO-OXIMETRO CON PNI | MASIMO | RAD-97 + PNI | 0030 | HEC | 2021-03-03 | 2022-12-22
| 00670049 | MONITOR PULSI CO-OXIMETRO CON PNI | MASIMO | RAD-97 + PNI | 0031 | HEC | 2021-03-03 | 2022-12-22
| 00670050 | MONITOR PULSI CO-OXIMETRO CON PNI | MASIMO | RAD-97 + PNI | 0032 | HEC | 2021-03-03 | 2022-12-22
| 00670051 | MONITOR PULSI CO-OXIMETRO CON PNI | MASIMO | RAD-97 + PNI | 0033 | HEC | 2021-03-03 | 2022-12-22
| 00670052 | MONITOR PULSI CO-OXIMETRO CON PNI | MASIMO | RAD-97 + PNI | 0034 | HEC | 2021-03-03 | 2022-12-22
| 00670053 | MONITOR PULSI CO-OXIMETRO CON PNI | MASIMO | RAD-97 + PNI | 0035 | HEC | 2021-03-03 | 2022-12-22
| 00670054 | MONITOR PULSI CO-OXIMETRO CON PNI | MASIMO | RAD-97 + PNI | 0036 | HEC | 2021-03-03 | 2022-12-22
| 00670055 | MONITOR PULSI CO-OXIMETRO CON PNI | MASIMO | RAD-97 + PNI | 0037 | HEC | 2021-03-03 | 2022-12-22
| 00670056 | MONITOR PULSI CO-OXIMETRO CON PNI | MASIMO | RAD-97 + PNI | 0038 | HEC | 2021-03-03 | 2022-12-22
| 00670057 | MONITOR PULSI CO-OXIMETRO CON PNI | MASIMO | RAD-97 + PNI | 0039 | HEC | 2021-03-03 | 2022-12-22
| 00670058 | MONITOR PULSI CO-OXIMETRO CON PNI | MASIMO | RAD-97 + PNI | 0040 | HEC | 2021-03-03 | 2022-12-22
| 00670059 | MONITOR PULSI CO-OXIMETRO CON PNI | MASIMO | RAD-97 + PNI | 0042 | HEC | 2021-03-03 | 2022-12-22
| 00670060 | MONITOR PULSI CO-OXIMETRO CON PNI | MASIMO | RAD-97 + PNI | 0043 | HEC | 2021-03-03 | 2022-12-22
| 00670061 | MONITOR PULSI CO-OXIMETRO CON PNI | MASIMO | RAD-97 + PNI | 0044 | HEC | 2021-03-03 | 2022-12-22
| 00670062 | MONITOR PULSI CO-OXIMETRO CON PNI | MASIMO | RAD-97 + PNI | 0045 | HEC | 2021-03-03 | 2022-12-22
| 00670063 | MONITOR PULSI CO-OXIMETRO CON PNI | MASIMO | RAD-97 + PNI | 0046 | HEC | 2021-03-03 | 2022-12-22
| 00670064 | MONITOR PULSI CO-OXIMETRO CON PNI | MASIMO | RAD-97 + PNI | 0047 | HEC | 2021-03-03 | 2022-12-22
| 00581348 | NEBULIZADOR DE ALTO FLUJO | FISHER & PAYKEL HEALTHCARE | AIRVO 2 | 201103197484 | HEC | 2021-01-26 12:30 | 2022-12-28
| 00581349 | NEBULIZADOR DE ALTO FLUJO | FISHER & PAYKEL HEALTHCARE | AIRVO 2 | 201103197238 | HEC | 2021-01-26 12:31 | 2022-12-28
| 00581350 | NEBULIZADOR DE ALTO FLUJO | FISHER & PAYKEL HEALTHCARE | AIRVO 2 | 201103197556 | HEC | 2021-01-26 12:35 | 2022-12-28
| 00581351 | NEBULIZADOR DE ALTO FLUJO | FISHER & PAYKEL HEALTHCARE | AIRVO 2 | 201103197147 | HEC | 2021-01-26 12:35 | 2022-12-28
| 00581352 | NEBULIZADOR DE ALTO FLUJO | FISHER & PAYKEL HEALTHCARE | AIRVO 2 | 201103197445 | HEC | 2021-01-26 12:35 | 2022-12-28
| 00581353 | NEBULIZADOR DE ALTO FLUJO | FISHER & PAYKEL HEALTHCARE | AIRVO 2 | 201103197281 | HEC | 2021-01-26 12:36 | 2022-12-28
| 00581354 | NEBULIZADOR DE ALTO FLUJO | FISHER & PAYKEL HEALTHCARE | AIRVO 2 | 201103197530 | HEC | 2021-01-26 12:37 | 2022-12-28
| 00581355 | NEBULIZADOR DE ALTO FLUJO | FISHER & PAYKEL HEALTHCARE | AIRVO 2 | 201103197541 | HEC | 2021-01-26 12:37 | 2022-12-28
| 00581356 | NEBULIZADOR DE ALTO FLUJO | FISHER & PAYKEL HEALTHCARE | AIRVO 2 | 201103197234 | HEC | 2021-01-26 12:37 | 2022-12-28
| 00581357 | NEBULIZADOR DE ALTO FLUJO | FISHER & PAYKEL HEALTHCARE | AIRVO 2 | 201103197268 | HEC | 2021-01-26 12:38 | 2022-12-28
| 00581358 | NEBULIZADOR DE ALTO FLUJO | FISHER & PAYKEL HEALTHCARE | AIRVO 2 | 201103197481 | HEC | 2021-01-26 12:38 | 2022-12-28
| 00581359 | NEBULIZADOR DE ALTO FLUJO | FISHER & PAYKEL HEALTHCARE | AIRVO 2 | 201103197251 | HEC | 2021-01-26 12:39 | 2022-12-28
| 00581360 | NEBULIZADOR DE ALTO FLUJO | FISHER & PAYKEL HEALTHCARE | AIRVO 2 | 201103197434 | HEC | 2021-01-26 12:39 | 2022-12-28
| 00581361 | NEBULIZADOR DE ALTO FLUJO | FISHER & PAYKEL HEALTHCARE | AIRVO 2 | 201103197429 | HEC | 2021-01-26 12:40 | 2022-12-28
| 00581362 | NEBULIZADOR DE ALTO FLUJO | FISHER & PAYKEL HEALTHCARE | AIRVO 2 | 201103197303 | HEC | 2021-01-26 12:41 | 2022-12-28
| 00581364 | NEBULIZADOR DE ALTO FLUJO | FISHER & PAYKEL HEALTHCARE | AIRVO 2 | 201103197244 | HEC | 2021-01-26 12:59 | 2022-12-28
| 00581365 | NEBULIZADOR DE ALTO FLUJO | FISHER & PAYKEL HEALTHCARE | AIRVO 2 | 201103197471 | HEC | 2021-01-26 13:00 | 2022-12-28
| 00581366 | NEBULIZADOR DE ALTO FLUJO | FISHER & PAYKEL HEALTHCARE | AIRVO 2 | 201103197505 | HEC | 2021-01-26 13:01 | 2022-12-28
| 00581367 | NEBULIZADOR DE ALTO FLUJO | FISHER & PAYKEL HEALTHCARE | AIRVO 2 | 201103197477 | HEC | 2021-01-26 13:03 | 2022-12-28
| 00581368 | NEBULIZADOR DE ALTO FLUJO | FISHER & PAYKEL HEALTHCARE | AIRVO 2 | 201103197497 | HEC | 2021-01-26 13:04 | 2022-12-28
| 00581369 | NEBULIZADOR DE ALTO FLUJO | FISHER & PAYKEL HEALTHCARE | AIRVO 2 | 201103197474 | HEC | 2021-01-26 13:05 | 2022-12-28
| 00581370 | NEBULIZADOR DE ALTO FLUJO | FISHER & PAYKEL HEALTHCARE | AIRVO 2 | 201103197212 | HEC | 2021-01-26 13:05 | 2022-12-28
| 00581371 | NEBULIZADOR DE ALTO FLUJO | FISHER & PAYKEL HEALTHCARE | AIRVO 2 | 201103197134 | HEC | 2021-01-26 13:06 | 2022-12-28
| 00581372 | NEBULIZADOR DE ALTO FLUJO | FISHER & PAYKEL HEALTHCARE | AIRVO 2 | 201303197491 | HEC | 2021-01-26 13:06 | 2022-12-28
| 00581373 | NEBULIZADOR DE ALTO FLUJO | FISHER & PAYKEL HEALTHCARE | AIRVO 2 | 201103197489 | HEC | 2021-01-26 13:07 | 2022-12-28
| 00581374 | NEBULIZADOR DE ALTO FLUJO | FISHER & PAYKEL HEALTHCARE | AIRVO 2 | 201103197233 | HEC | 2021-01-26 13:08 | 2022-12-28
| 00581375 | NEBULIZADOR DE ALTO FLUJO | FISHER & PAYKEL HEALTHCARE | AIRVO 2 | 201103197439 | HEC | 2021-01-26 13:08 | 2022-12-28
| 00581377 | NEBULIZADOR DE ALTO FLUJO | FISHER & PAYKEL HEALTHCARE | AIRVO 2 | 201103197473 | HEC | 2021-01-26 13:09 | 2022-12-28
| 00581378 | NEBULIZADOR DE ALTO FLUJO | FISHER & PAYKEL HEALTHCARE | AIRVO 2 | 201103197430 | HEC | 2021-01-26 13:09 | 2022-12-28
| 00581379 | NEBULIZADOR DE ALTO FLUJO | FISHER & PAYKEL HEALTHCARE | AIRVO 2 | 201103197320 | HEC | 2021-01-26 13:10 | 2022-12-28
| 00581381 | NEBULIZADOR DE ALTO FLUJO | FISHER & PAYKEL HEALTHCARE | AIRVO 2 | 201103197136 | HEC | 2021-01-26 13:11 | 2022-12-28
| 00581382 | NEBULIZADOR DE ALTO FLUJO | FISHER & PAYKEL HEALTHCARE | AIRVO 2 | 201103197318 | HEC | 2021-01-26 13:11 | 2022-12-28
| 00581383 | NEBULIZADOR DE ALTO FLUJO | FISHER & PAYKEL HEALTHCARE | AIRVO 2 | 201103197205 | HEC | 2021-01-26 13:12 | 2022-12-28
| 00581385 | NEBULIZADOR DE ALTO FLUJO | FISHER & PAYKEL HEALTHCARE | AIRVO 2 | 201103147213 | HEC | 2021-01-26 13:14 | 2022-12-28
| 00581388 | NEBULIZADOR DE ALTO FLUJO | FISHER & PAYKEL HEALTHCARE | AIRVO 2 | 201103197129 | HEC | 2021-01-26 13:22 | 2022-12-28
| 00581391 | NEBULIZADOR DE ALTO FLUJO | FISHER & PAYKEL HEALTHCARE | AIRVO 2 | 201103197145 | HEC | 2021-01-26 13:26 | 2022-12-28
| 00581392 | NEBULIZADOR DE ALTO FLUJO | FISHER & PAYKEL HEALTHCARE | AIRVO 2 | 201103197314 | HEC | 2021-01-26 13:26 | 2022-12-28
| 00581393 | NEBULIZADOR DE ALTO FLUJO | FISHER & PAYKEL HEALTHCARE | AIRVO 2 | 201103197319 | HEC | 2021-01-26 13:31 | 2022-12-28
| 00581394 | NEBULIZADOR DE ALTO FLUJO | FISHER & PAYKEL HEALTHCARE | AIRVO 2 | 201103197223 | HEC | 2021-01-26 13:36 | 2022-12-28
| 00581396 | NEBULIZADOR DE ALTO FLUJO | FISHER & PAYKEL HEALTHCARE | AIRVO 2 | 201103197240 | HEC | 2021-01-26 13:39 | 2022-12-28
| 00584214 | NEBULIZADOR DE ALTO FLUJO | FISHER & PAYKEL HEALTHCARE | AIRVO 2 | 201126212813 | HEC | 2021-02-10 11:11 | 2022-12-28
| 00584215 | NEBULIZADOR DE ALTO FLUJO | FISHER & PAYKEL HEALTHCARE | AIRVO 2 | 201126213098 | HEC | 2021-02-10 11:11 | 2022-12-28
| 00584217 | NEBULIZADOR DE ALTO FLUJO | FISHER & PAYKEL HEALTHCARE | AIRVO 2 | 201126213083 | HEC | 2021-02-10 11:11 | 2022-12-28
| 00584218 | NEBULIZADOR DE ALTO FLUJO | FISHER & PAYKEL HEALTHCARE | AIRVO 2 | 201126213099 | HEC | 2021-02-10 11:11 | 2022-12-28
| 00584219 | NEBULIZADOR DE ALTO FLUJO | FISHER & PAYKEL HEALTHCARE | AIRVO 2 | 201126213086 | HEC | 2021-02-10 11:12 | 2022-12-28
| 00584220 | NEBULIZADOR DE ALTO FLUJO | FISHER & PAYKEL HEALTHCARE | AIRVO 2 | 201126213078 | HEC | 2021-02-10 11:12 | 2022-12-28
| 00584222 | NEBULIZADOR DE ALTO FLUJO | FISHER & PAYKEL HEALTHCARE | AIRVO 2 | 201109200650 | HEC | 2021-02-10 11:14 | 2022-12-28
| 00584223 | NEBULIZADOR DE ALTO FLUJO | FISHER & PAYKEL HEALTHCARE | AIRVO 2 | 201126212789 | HEC | 2021-02-10 11:14 | 2022-12-28
| 00584224 | NEBULIZADOR DE ALTO FLUJO | FISHER & PAYKEL HEALTHCARE | AIRVO 2 | 201126213245 | HEC | 2021-02-10 11:15 | 2022-12-28
| 00584226 | NEBULIZADOR DE ALTO FLUJO | FISHER & PAYKEL HEALTHCARE | AIRVO 2 | 201109200632 | HEC | 2021-02-10 11:15 | 2022-12-28
| 00584279 | NEBULIZADOR DE ALTO FLUJO | FISHER & PAYKEL HEALTHCARE | AIRVO 2 | 201126213262 | HEC | 2021-02-10 11:53 | 2022-12-28
| 00584280 | NEBULIZADOR DE ALTO FLUJO | FISHER & PAYKEL HEALTHCARE | AIRVO 2 | 201126213069 | HEC | 2021-02-10 11:54 | 2022-12-28
| 00584296 | NEBULIZADOR DE ALTO FLUJO | FISHER & PAYKEL HEALTHCARE | AIRVO 2 | 201109200660 | HEC | 2021-02-10 11:58 | 2022-12-28
| 00584302 | NEBULIZADOR DE ALTO FLUJO | FISHER & PAYKEL HEALTHCARE | AIRVO 2 | 201109200975 | HEC | 2021-02-10 12:03 | 2022-12-28
| 00584303 | NEBULIZADOR DE ALTO FLUJO | FISHER & PAYKEL HEALTHCARE | AIRVO 2 | 201109200737 | HEC | 2021-02-10 12:04 | 2022-12-28
| 00584304 | NEBULIZADOR DE ALTO FLUJO | FISHER & PAYKEL HEALTHCARE | AIRVO 2 | 201109201009 | HEC | 2021-02-10 12:04 | 2022-12-28
| 00584306 | NEBULIZADOR DE ALTO FLUJO | FISHER & PAYKEL HEALTHCARE | AIRVO 2 | 201109200941 | HEC | 2021-02-10 12:04 | 2022-12-28
| 00584307 | NEBULIZADOR DE ALTO FLUJO | FISHER & PAYKEL HEALTHCARE | AIRVO 2 | 201113205316 | HEC | 2021-02-10 12:05 | 2022-12-28
| 00584308 | NEBULIZADOR DE ALTO FLUJO | FISHER & PAYKEL HEALTHCARE | AIRVO 2 | 201109200668 | HEC | 2021-02-10 12:05 | 2022-12-28
| 00584309 | NEBULIZADOR DE ALTO FLUJO | FISHER & PAYKEL HEALTHCARE | AIRVO 2 | 201113205358 | HEC | 2021-02-10 12:05 | 2022-12-28
| 00584311 | NEBULIZADOR DE ALTO FLUJO | FISHER & PAYKEL HEALTHCARE | AIRVO 2 | 201109200934 | HEC | 2021-02-10 12:05 | 2022-12-28
| 00584312 | NEBULIZADOR DE ALTO FLUJO | FISHER & PAYKEL HEALTHCARE | AIRVO 2 | 201109200956 | HEC | 2021-02-10 12:06 | 2022-12-28
| 00584313 | NEBULIZADOR DE ALTO FLUJO | FISHER & PAYKEL HEALTHCARE | AIRVO 2 | 201120208940 | HEC | 2021-02-10 12:06 | 2022-12-28
| 00592071 | NEVERA DE MEDICAMENTOS | APD | ARV150 | 20800834_8000081 | HEC | 2021-04-06 10:57 | 2022-12-28
| 00592079 | NEVERA DE MEDICAMENTOS | APD | ARV150 | 20800834_8000104 | HEC | 2021-04-06 10:58 | 2022-12-28
| 00592089 | NEVERA DE MEDICAMENTOS | APD | ARV150 | 20800834_8000097 | HEC | 2021-04-06 11:00 | 2022-12-28
| 00592096 | NEVERA DE MEDICAMENTOS | APD | ARV150 | 20800834_8000093 | HEC | 2021-04-06 11:01 | 2022-12-28
| 00592103 | NEVERA DE MEDICAMENTOS | APD | ARV150 | 20800834_8000092 | HEC | 2021-04-06 11:02 | 2022-12-28
| 00592109 | NEVERA DE MEDICAMENTOS | APD | ARV150 | 20800834_8000086 | HEC | 2021-04-06 11:03 | 2022-12-28
| 00592116 | NEVERA DE MEDICAMENTOS | APD | ARV150 | 20800834_8000103 | HEC | 2021-04-06 11:03 | 2022-12-28
| 00595358 | NEVERA DE MEDICAMENTOS | APD | ARV150 | 20800834_8000101 | HEC | 2021-04-13 13:25 | 2022-12-28
| 00595371 | NEVERA DE MEDICAMENTOS | APD | ARV150 | 20800834_8000102 | HEC | 2021-04-13 13:57 | 2022-12-28
| 00592082 | NEVERA DE MEDICAMENTOS CERRADURA | APD | ATHOS DOSYS ELOCK | 3102244AU00046 | HEC | 2021-04-06 10:59 | 2022-12-28
| 00592083 | NEVERA DE MEDICAMENTOS CERRADURA | APD | ATHOS DOSYS ELOCK | 3102244AU00039 | HEC | 2021-04-06 10:59 | 2022-12-28
| 00592090 | NEVERA DE MEDICAMENTOS CERRADURA | APD | ATHOS DOSYS ELOCK | 3102244AU00053 | HEC | 2021-04-06 11:00 | 2022-12-28
| 00592097 | NEVERA DE MEDICAMENTOS CERRADURA | APD | ATHOS DOSYS ELOCK | 3102244AU00060 | HEC | 2021-04-06 11:01 | 2022-12-28
| 00592104 | NEVERA DE MEDICAMENTOS CERRADURA | APD | ATHOS DOSYS ELOCK | 3102244AU00015 | HEC | 2021-04-06 11:02 | 2022-12-28
| 00592110 | NEVERA DE MEDICAMENTOS CERRADURA | APD | ATHOS DOSYS ELOCK | 3102244AU00091 | HEC | 2021-04-06 11:03 | 2022-12-28
| 00592117 | NEVERA DE MEDICAMENTOS CERRADURA | APD | ATHOS DOSYS ELOCK | 3102244AU00077 | HEC | 2021-04-06 11:03 | 2022-12-28
| 00595359 | NEVERA DE MEDICAMENTOS CERRADURA | APD | ATHOS DOSYS ELOCK | 3102244AU00022 | HEC | 2021-04-13 13:27 | 2022-12-28
| 00595372 | NEVERA DE MEDICAMENTOS CERRADURA | APD | ATHOS DOSYS ELOCK | 3102244AU00084 | HEC | 2021-04-13 13:59 | 2022-12-28
| 00672095 | PANTALLA DE ECOGRAFO | SONOSITE | X-PORTE MONITOR | 2105344239 | HEC | 2021-03-03 | 2026-11-15
| 00584896 | PANTALLA DE EQUIPO MEDICO | NDS | ENDOVUE21 | C19-010977 | HEC | 2021-02-11 17:30 | 2023-02-08
| 00595414 | PANTALLA DE EQUIPO MEDICO ANALIZADOR | LG | 19MB15TO | 009NTLE1N456 | HEC | 2021-04-13 14:51 | 2021-07-29
| 00595420 | PANTALLA DE EQUIPO MEDICO ANALIZADOR | LG | 19MB15TO | 009NTKF1N461 | HEC | 2021-04-13 14:52 | 2021-07-29
| 00673175 | PDA DE HEMOVIGILANCIA | UNITECH | PA760 | 1122 | HEC |  | 2023-02-03
| 00673176 | PDA DE HEMOVIGILANCIA | UNITECH | PA760 | 1123 | HEC |  | 2023-02-03
| 00673177 | PDA DE HEMOVIGILANCIA | UNITECH | PA760 | 1124 | HEC |  | 2023-02-03
| 00673178 | PDA DE HEMOVIGILANCIA | UNITECH | PA760 | 1125 | HEC |  | 2023-02-03
| 00673179 | PDA DE HEMOVIGILANCIA | UNITECH | PA760 | 1126 | HEC |  | 2023-02-03
| 00673180 | PDA DE HEMOVIGILANCIA | UNITECH | PA760 | 1127 | HEC |  | 2023-02-03
| 00652563 | PDA DE HEMOVIGILANCIA | UNITECH | PA760 | 9001009783 | HEC | 2021-09-23 14:44 | 2022-09-23
| 00652564 | PDA DE HEMOVIGILANCIA | UNITECH | PA760 | 160927200121 | HEC | 2021-09-23 15:13 | 2022-09-23
| 00652565 | PDA DE HEMOVIGILANCIA | UNITECH | PA760 | 169549200425 | HEC | 2021-09-23 15:36 | 2022-09-23
| 00652566 | PDA DE HEMOVIGILANCIA | UNITECH | PA760 | 160927200265 | HEC | 2021-09-23 15:39 | 2022-09-23
| 00652567 | PDA DE HEMOVIGILANCIA | UNITECH | PA760 | 167142200747 | HEC | 2021-09-23 15:39 | 2022-09-23
| 00652568 | PDA DE HEMOVIGILANCIA | UNITECH | PA760 | 160827200199 | HEC | 2021-09-23 15:53 | 2022-09-23
| 00652569 | PDA DE HEMOVIGILANCIA | UNITECH | PA760 | 167142200766 | HEC | 2021-09-23 15:54 | 2022-09-23
| 00652570 | PDA DE HEMOVIGILANCIA | UNITECH | PA760 | 167142200244 | HEC | 2021-09-23 16:14 | 2022-09-23
| 00652571 | PDA DE HEMOVIGILANCIA | UNITECH | PA760 | 167142200183 | HEC | 2021-09-23 16:15 | 2022-09-23
| 00673181 | PDA DE HEMOVIGILANCIA CARGADOR | UNITECH | 5000 | 2211 | HEC |  | 2023-02-03
| 00673182 | PDA DE HEMOVIGILANCIA CARGADOR | UNITECH | 5000 | 2222 | HEC |  | 2023-02-03
| 00673183 | PDA DE HEMOVIGILANCIA CARGADOR | UNITECH | 5000 | 2223 | HEC |  | 2023-02-03
| 00673184 | PDA DE HEMOVIGILANCIA CARGADOR | UNITECH | 5000 | 2224 | HEC |  | 2023-02-03
| 00673186 | PDA DE HEMOVIGILANCIA CARGADOR | UNITECH | 5000 | 2225 | HEC |  | 2023-02-03
| 00673187 | PDA DE HEMOVIGILANCIA CARGADOR | UNITECH | 5000 | 2226 | HEC |  | 2023-02-03
| 00652572 | PDA DE HEMOVIGILANCIA CARGADOR | UNITECH | 5000 | 192608200100 | HEC | 2021-09-23 16:16 | 2022-09-23
| 00652573 | PDA DE HEMOVIGILANCIA CARGADOR | UNITECH | 5000 | 192608200094 | HEC | 2021-09-23 16:21 | 2022-09-23
| 00652574 | PDA DE HEMOVIGILANCIA CARGADOR | UNITECH | 5000 | 189151190244 | HEC | 2021-09-23 16:22 | 2022-09-23
| 00652575 | PDA DE HEMOVIGILANCIA CARGADOR | UNITECH | 5000 | 192608200077 | HEC | 2021-09-23 16:23 | 2022-09-23
| 00652576 | PDA DE HEMOVIGILANCIA CARGADOR | UNITECH | 5000 | 192608200085 | HEC | 2021-09-23 16:23 | 2022-09-23
| 00652577 | PDA DE HEMOVIGILANCIA CARGADOR | UNITECH | 5000 | 192608200098 | HEC | 2021-09-23 16:24 | 2022-09-23
| 00652578 | PDA DE HEMOVIGILANCIA CARGADOR | UNITECH | 5000 | 192608200099 | HEC | 2021-09-23 16:25 | 2022-09-23
| 00652579 | PDA DE HEMOVIGILANCIA CARGADOR | UNITECH | 5000 | 189151190279 | HEC | 2021-09-23 16:25 | 2022-09-23
| 00652580 | PDA DE HEMOVIGILANCIA CARGADOR | UNITECH | 5000 | 192608200084 | HEC | 2021-09-23 16:26 | 2022-09-23
| 00471718 | PIPETA | THERMO | 4500 | KH08153 | HEC | 2019-10-28 18:48 | 2020-10-28
| 00471723 | PIPETA | THERMO | 4500 | CJ41553 | HEC | 2019-10-28 18:48 | 2021-07-29
| 00598840 | PIPETA | THERMO | 4500 | CH33575 | HEC | 2021-05-05 09:31 | 2013-11-02
| 00595424 | PIPETA | BIO-RAD | ID-PIPETOR FP-6 | E20204991 | HEC | 2021-04-13 14:52 | 2022-02-18
| 00595425 | PIPETA | BIO-RAD | ID-PIPETOR FP-6 | E20203041 | HEC | 2021-04-13 14:53 | 2022-02-18
| 00646202 | PIPETA | MNCHIP |  | 174152 | HEC | 2021-07-02 12:55 | 2022-07-02
| 00646205 | PIPETA | MNCHIP |  | 173545 | HEC | 2021-07-02 13:00 | 2022-07-02
| 00639478 | PLATAFORMA HEMODINAMICA DATABOX | EDWARDS | EV1000 | EVD3026 | HEC | 2021-05-11 10:42 | 2022-04-28
| 00639472 | PLATAFORMA HEMODINAMICA MONITOR | EDWARDS | UTC-W10BO | TPAB796665 | HEC | 2021-05-11 10:31 | 2022-04-28
| 00670724 | PTE. VB- BASE HUMIDIFICADORA | FISHER & PAYKEL HEALTHCARE |  | 201127017394 | HEC | 2021-03-03 | 2022-12-28
| 00670752 | PTE. VB- BASE HUMIDIFICADORA | FISHER & PAYKEL HEALTHCARE |  | 201127017413 | HEC | 2021-03-03 | 2022-12-28
| 00670753 | PTE. VB- BASE HUMIDIFICADORA | FISHER & PAYKEL HEALTHCARE |  | 201127017397 | HEC | 2021-03-03 | 2022-12-28
| 00670754 | PTE. VB- BASE HUMIDIFICADORA | FISHER & PAYKEL HEALTHCARE |  | 201127017407 | HEC | 2021-03-03 | 2022-12-28
| 00670755 | PTE. VB- BASE HUMIDIFICADORA | FISHER & PAYKEL HEALTHCARE |  | 201127017398 | HEC | 2021-03-03 | 2022-12-28
| 00670758 | PTE. VB- BASE HUMIDIFICADORA | FISHER & PAYKEL HEALTHCARE |  | 201127017399 | HEC | 2021-03-03 | 2022-12-28
| 00670759 | PTE. VB- BASE HUMIDIFICADORA | FISHER & PAYKEL HEALTHCARE |  | 201127017414 | HEC | 2021-03-03 | 2022-12-28
| 00670760 | PTE. VB- BASE HUMIDIFICADORA | FISHER & PAYKEL HEALTHCARE |  | 201127017409 | HEC | 2021-03-03 | 2022-12-28
| 00670761 | PTE. VB- BASE HUMIDIFICADORA | FISHER & PAYKEL HEALTHCARE |  | 201127017388 | HEC | 2021-03-03 | 2022-12-28
| 00670762 | PTE. VB- BASE HUMIDIFICADORA | FISHER & PAYKEL HEALTHCARE |  | 201127017400 | HEC | 2021-03-03 | 2022-12-28
| 00670763 | PTE. VB- BASE HUMIDIFICADORA | FISHER & PAYKEL HEALTHCARE |  | 201127017387 | HEC | 2021-03-03 | 2022-12-28
| 00670764 | PTE. VB- BASE HUMIDIFICADORA | FISHER & PAYKEL HEALTHCARE |  | 201127017418 | HEC | 2021-03-03 | 2022-12-28
| 00670765 | PTE. VB- BASE HUMIDIFICADORA | FISHER & PAYKEL HEALTHCARE |  | 201127017410 | HEC | 2021-03-03 | 2022-12-28
| 00670766 | PTE. VB- BASE HUMIDIFICADORA | FISHER & PAYKEL HEALTHCARE |  | 201127017401 | HEC | 2021-03-03 | 2022-12-28
| 00670784 | PTE. VB- ELECTROCARDIOGRAFO | WELCH ALLYN | CP150 | 100038024921 | HEC | 2021-03-03 | 2023-01-25
| 00670786 | PTE. VB- ELECTROCARDIOGRAFO | WELCH ALLYN | CP150 | 100037994921 | HEC | 2021-03-03 | 2023-01-25
| 00670787 | PTE. VB- ELECTROCARDIOGRAFO | WELCH ALLYN | CP150 | 100038354921 | HEC | 2021-03-03 | 2023-01-25
| 00670792 | PTE. VB- ELECTROCARDIOGRAFO | WELCH ALLYN | CP150 | 100038034921 | HEC | 2021-03-03 | 2023-01-25
| 00670793 | PTE. VB- ELECTROCARDIOGRAFO | WELCH ALLYN | CP150 | 100038334921 | HEC | 2021-03-03 | 2023-01-25
| 00671610 | PTE. VB- ELECTROCARDIOGRAFO | WELCH ALLYN | CP150 | 100038004921 | HEC | 2021-03-03 | 2023-01-25
| 00670558 | PULSIOXIMETRO | MASIMO | RADICAL-7 | 1000236062 | HEC | 2021-03-03 | 2021-02-01
| 00670570 | PULSIOXIMETRO | MASIMO | RADICAL-7 | 1000238418 | HEC | 2021-03-03 | 2021-02-01
| 00668056 | PULSIOXIMETRO | MASIMO | RADICAL-7 | 1000237068 | HEC | 2021-03-03 | 2021-02-01
| 00668066 | PULSIOXIMETRO | MASIMO | RADICAL-7 | 1000231315 | HEC | 2021-03-03 | 2021-02-01
| 00639483 | SIMULADOR CARDIOPULMONAR | LAERDAL |  | 3137000190 | HEC | 2021-05-11 10:49 | 2022-03-19
| 00584123 | SISTEMA DE DIALISIS (HEMOFILTRO) | FRESENIUS KABI | MULTIFILTRATE | OMUGJ820 | HEC | 2021-02-09 16:33 | 2021-02-10
| 00580834 | TERMOMETRO DE INFRARROJO SIN CONTACTO | RS PRO | RS-8806S | 200522805 | HEC | 2021-01-22 09:19 | 2021-01-22
| 00580848 | TERMOMETRO DE INFRARROJO SIN CONTACTO | RS PRO | RS-8806S | 200518721 | HEC | 2021-01-22 10:40 | 2021-01-22
| 00582226 | TERMOMETRO DE INFRARROJO SIN CONTACTO | RS PRO | RS-8806S | 200522866 | HEC | 2021-01-30 12:23 | 2021-01-22
| 00582227 | TERMOMETRO DE INFRARROJO SIN CONTACTO | RS PRO | RS-8806S | 200515558 | HEC | 2021-01-30 12:26 | 2021-01-22
| 00582228 | TERMOMETRO DE INFRARROJO SIN CONTACTO | RS PRO | RS-8806S | 200522202 | HEC | 2021-01-30 12:27 | 2021-01-22
| 00582229 | TERMOMETRO DE INFRARROJO SIN CONTACTO | RS PRO | RS-8806S | 200520170 | HEC | 2021-01-30 12:29 | 2021-01-22
| 00582230 | TERMOMETRO DE INFRARROJO SIN CONTACTO | RS PRO | RS-8806S | 200516248 | HEC | 2021-01-30 12:35 | 2021-01-22
| 00582231 | TERMOMETRO DE INFRARROJO SIN CONTACTO | RS PRO | RS-8806S | 200518612 | HEC | 2021-01-30 15:05 | 2021-01-22
| 00582232 | TERMOMETRO DE INFRARROJO SIN CONTACTO | RS PRO | RS-8806S | 200523414 | HEC | 2021-01-30 15:06 | 2021-01-22
| 00582233 | TERMOMETRO DE INFRARROJO SIN CONTACTO | RS PRO | RS-8806S | 200520940 | HEC | 2021-01-30 15:09 | 2021-01-22
| 00582234 | TERMOMETRO DE INFRARROJO SIN CONTACTO | RS PRO | RS-8806S | 200521762 | HEC | 2021-01-30 15:11 | 2021-01-22
| 00582235 | TERMOMETRO DE INFRARROJO SIN CONTACTO | RS PRO | RS-8806S | 200521674 | HEC | 2021-01-30 15:14 | 2021-01-22
| 00582236 | TERMOMETRO DE INFRARROJO SIN CONTACTO | RS PRO | RS-8806S | 200520833 | HEC | 2021-01-30 15:15 | 2021-01-22
| 00582237 | TERMOMETRO DE INFRARROJO SIN CONTACTO | RS PRO | RS-8806S | 200518834 | HEC | 2021-01-30 15:16 | 2021-01-22
| 00582238 | TERMOMETRO DE INFRARROJO SIN CONTACTO | RS PRO | RS-8806S | 200519803 | HEC | 2021-01-30 15:18 | 2021-01-22
| 00582239 | TERMOMETRO DE INFRARROJO SIN CONTACTO | RS PRO | RS-8806S | 200517536 | HEC | 2021-01-30 15:19 | 2021-01-22
| 00582240 | TERMOMETRO DE INFRARROJO SIN CONTACTO | RS PRO | RS-8806S | 200523391 | HEC | 2021-01-30 15:22 | 2021-01-22
| 00582241 | TERMOMETRO DE INFRARROJO SIN CONTACTO | RS PRO | RS-8806S | 200516907 | HEC | 2021-01-30 15:23 | 2021-01-22
| 00582242 | TERMOMETRO DE INFRARROJO SIN CONTACTO | RS PRO | RS-8806S | 200516108 | HEC | 2021-01-30 15:25 | 2021-01-22
| 00582243 | TERMOMETRO DE INFRARROJO SIN CONTACTO | RS PRO | RS-8806S | 200518154 | HEC | 2021-01-30 15:26 | 2021-01-22
| 00582244 | TERMOMETRO DE INFRARROJO SIN CONTACTO | RS PRO | RS-8806S | 200515846 | HEC | 2021-01-30 15:26 | 2021-01-22
| 00582245 | TERMOMETRO DE INFRARROJO SIN CONTACTO | RS PRO | RS-8806S | 200517313 | HEC | 2021-01-30 15:29 | 2021-01-22
| 00582246 | TERMOMETRO DE INFRARROJO SIN CONTACTO | RS PRO | RS-8806S | 200515674 | HEC | 2021-01-30 15:30 | 2021-01-22
| 00582247 | TERMOMETRO DE INFRARROJO SIN CONTACTO | RS PRO | RS-8806S | 200522952 | HEC | 2021-01-30 15:32 | 2021-01-22
| 00582248 | TERMOMETRO DE INFRARROJO SIN CONTACTO | RS PRO | RS-8806S | 200523927 | HEC | 2021-01-30 15:33 | 2021-01-22
| 00582249 | TERMOMETRO DE INFRARROJO SIN CONTACTO | RS PRO | RS-8806S | 200522835 | HEC | 2021-01-30 15:34 | 2021-01-22
| 00582250 | TERMOMETRO DE INFRARROJO SIN CONTACTO | RS PRO | RS-8806S | 200520215 | HEC | 2021-01-30 15:39 | 2021-01-22
| 00582251 | TERMOMETRO DE INFRARROJO SIN CONTACTO | RS PRO | RS-8806S | 200520090 | HEC | 2021-01-30 15:41 | 2021-01-22
| 00582252 | TERMOMETRO DE INFRARROJO SIN CONTACTO | RS PRO | RS-8806S | 200520802 | HEC | 2021-01-30 15:43 | 2021-01-22
| 00582253 | TERMOMETRO DE INFRARROJO SIN CONTACTO | RS PRO | RS-8806S | 200519563 | HEC | 2021-01-30 15:44 | 2021-01-22
| 00582515 | TERMOMETRO DE INFRARROJO SIN CONTACTO | RS PRO | RS-8806S | 200520704 | HEC | 2021-02-01 12:53 | 2021-01-22
| 00582516 | TERMOMETRO DE INFRARROJO SIN CONTACTO | RS PRO | RS-8806S | 200521349 | HEC | 2021-02-01 12:54 | 2021-01-22
| 00582517 | TERMOMETRO DE INFRARROJO SIN CONTACTO | RS PRO | RS-8806S | 200523351 | HEC | 2021-02-01 12:56 | 2021-01-22
| 00582518 | TERMOMETRO DE INFRARROJO SIN CONTACTO | RS PRO | RS-8806S | 200516954 | HEC | 2021-02-01 12:59 | 2021-01-22
| 00582519 | TERMOMETRO DE INFRARROJO SIN CONTACTO | RS PRO | RS-8806S | 200519762 | HEC | 2021-02-01 13:00 | 2021-01-22
| 00582520 | TERMOMETRO DE INFRARROJO SIN CONTACTO | RS PRO | RS-8806S | 200516189 | HEC | 2021-02-01 13:01 | 2021-01-22
| 00582521 | TERMOMETRO DE INFRARROJO SIN CONTACTO | RS PRO | RS-8806S | 200523917 | HEC | 2021-02-01 13:02 | 2021-01-22
| 00582522 | TERMOMETRO DE INFRARROJO SIN CONTACTO | RS PRO | RS-8806S | 200518954 | HEC | 2021-02-01 13:03 | 2021-01-22
| 00582523 | TERMOMETRO DE INFRARROJO SIN CONTACTO | RS PRO | RS-8806S | 200520136 | HEC | 2021-02-01 13:04 | 2021-01-22
| 00582525 | TERMOMETRO DE INFRARROJO SIN CONTACTO | RS PRO | RS-8806S | 200517727 | HEC | 2021-02-01 13:06 | 2021-01-22
| 00582526 | TERMOMETRO DE INFRARROJO SIN CONTACTO | RS PRO | RS-8806S | 200520508 | HEC | 2021-02-01 13:07 | 2021-01-22
| 00582527 | TERMOMETRO DE INFRARROJO SIN CONTACTO | RS PRO | RS-8806S | 200516450 | HEC | 2021-02-01 13:09 | 2021-01-22
| 00582529 | TERMOMETRO DE INFRARROJO SIN CONTACTO | RS PRO | RS-8806S | 200516488 | HEC | 2021-02-01 13:13 | 2021-01-22
| 00582531 | TERMOMETRO DE INFRARROJO SIN CONTACTO | RS PRO | RS-8806S | 200523178 | HEC | 2021-02-01 13:24 | 2021-01-22
| 00582532 | TERMOMETRO DE INFRARROJO SIN CONTACTO | RS PRO | RS-8806S | 200520796 | HEC | 2021-02-01 13:26 | 2021-01-22
| 00582533 | TERMOMETRO DE INFRARROJO SIN CONTACTO | RS PRO | RS-8806S | 200521074 | HEC | 2021-02-01 13:27 | 2021-01-22
| 00582534 | TERMOMETRO DE INFRARROJO SIN CONTACTO | RS PRO | RS-8806S | 200519552 | HEC | 2021-02-01 13:29 | 2021-01-22
| 00582535 | TERMOMETRO DE INFRARROJO SIN CONTACTO | RS PRO | RS-8806S | 200520500 | HEC | 2021-02-01 13:30 | 2021-01-22
| 00582537 | TERMOMETRO DE INFRARROJO SIN CONTACTO | RS PRO | RS-8806S | 200516955 | HEC | 2021-02-01 13:31 | 2021-01-22
| 00582538 | TERMOMETRO DE INFRARROJO SIN CONTACTO | RS PRO | RS-8806S | 200517434 | HEC | 2021-02-01 13:33 | 2021-01-22
| 00582539 | TERMOMETRO DE INFRARROJO SIN CONTACTO | RS PRO | RS-8806S | 200516950 | HEC | 2021-02-01 13:34 | 2021-01-22
| 00582541 | TERMOMETRO DE INFRARROJO SIN CONTACTO | RS PRO | RS-8806S | 200521110 | HEC | 2021-02-01 13:35 | 2021-01-22
| 00582542 | TERMOMETRO DE INFRARROJO SIN CONTACTO | RS PRO | RS-8806S | 200517661 | HEC | 2021-02-01 13:37 | 2021-01-22
| 00582543 | TERMOMETRO DE INFRARROJO SIN CONTACTO | RS PRO | RS-8806S | 200523735 | HEC | 2021-02-01 13:38 | 2021-01-22
| 00582544 | TERMOMETRO DE INFRARROJO SIN CONTACTO | RS PRO | RS-8806S | 200517168 | HEC | 2021-02-01 13:39 | 2021-01-22
| 00582545 | TERMOMETRO DE INFRARROJO SIN CONTACTO | RS PRO | RS-8806S | 200519801 | HEC | 2021-02-01 13:41 | 2021-01-22
| 00583426 | TERMOMETRO DE INFRARROJO SIN CONTACTO | RS PRO | RS-8806S | 200516582 | HEC | 2021-02-04 12:42 | 2021-01-22
| 00583430 | TERMOMETRO DE INFRARROJO SIN CONTACTO | RS PRO | RS-8806S | 200519871 | HEC | 2021-02-04 12:50 | 2021-01-22
| 00583434 | TERMOMETRO DE INFRARROJO SIN CONTACTO | RS PRO | RS-8806S | 200520876 | HEC | 2021-02-04 12:52 | 2021-01-22
| 00583436 | TERMOMETRO DE INFRARROJO SIN CONTACTO | RS PRO | RS-8806S | 200515411 | HEC | 2021-02-04 12:54 | 2021-01-22
| 00583438 | TERMOMETRO DE INFRARROJO SIN CONTACTO | RS PRO | RS-8806S | 200520394 | HEC | 2021-02-04 12:56 | 2021-01-22
| 00583440 | TERMOMETRO DE INFRARROJO SIN CONTACTO | RS PRO | RS-8806S | 200523752 | HEC | 2021-02-04 12:58 | 2021-01-22
| 00583442 | TERMOMETRO DE INFRARROJO SIN CONTACTO | RS PRO | RS-8806S | 200523782 | HEC | 2021-02-04 13:01 | 2021-01-22
| 00583443 | TERMOMETRO DE INFRARROJO SIN CONTACTO | RS PRO | RS-8806S | 200517380 | HEC | 2021-02-04 13:02 | 2021-01-22
| 00583453 | TERMOMETRO DE INFRARROJO SIN CONTACTO | RS PRO | RS-8806S | 200517431 | HEC | 2021-02-04 13:05 | 2021-01-22
| 00583469 | TERMOMETRO DE INFRARROJO SIN CONTACTO | RS PRO | RS-8806S | 200523902 | HEC | 2021-02-04 13:08 | 2021-01-22
| 00583480 | TERMOMETRO DE INFRARROJO SIN CONTACTO | RS PRO | RS-8806S | 200522717 | HEC | 2021-02-04 13:15 | 2021-01-22
| 00583481 | TERMOMETRO DE INFRARROJO SIN CONTACTO | RS PRO | RS-8806S | 200520430 | HEC | 2021-02-04 13:17 | 2021-01-22
| 00583482 | TERMOMETRO DE INFRARROJO SIN CONTACTO | RS PRO | RS-8806S | 200515974 | HEC | 2021-02-04 13:19 | 2021-01-22
| 00583483 | TERMOMETRO DE INFRARROJO SIN CONTACTO | RS PRO | RS-8806S | 200522913 | HEC | 2021-02-04 13:20 | 2021-01-22
| 00583484 | TERMOMETRO DE INFRARROJO SIN CONTACTO | RS PRO | RS-8806S | 200523905 | HEC | 2021-02-04 13:22 | 2021-01-22
| 00583486 | TERMOMETRO DE INFRARROJO SIN CONTACTO | RS PRO | RS-8806S | 200520109 | HEC | 2021-02-04 13:25 | 2021-01-22
| 00583488 | TERMOMETRO DE INFRARROJO SIN CONTACTO | RS PRO | RS-8806S | 200521447 | HEC | 2021-02-04 13:31 | 2021-01-22
| 00583489 | TERMOMETRO DE INFRARROJO SIN CONTACTO | RS PRO | RS-8806S | 200522693 | HEC | 2021-02-04 13:36 | 2021-01-22
| 00583491 | TERMOMETRO DE INFRARROJO SIN CONTACTO | RS PRO | RS-8806S | 200523929 | HEC | 2021-02-04 13:37 | 2021-01-22
| 00583507 | TERMOMETRO DE INFRARROJO SIN CONTACTO | RS PRO | RS-8806S | 200515631 | HEC | 2021-02-04 14:51 | 2021-01-22
| 00584973 | TERMOMETRO DE INFRARROJO SIN CONTACTO | RS PRO | RS-8806S | 200518557 | HEC | 2021-02-12 10:06 | 2021-01-22
| 00584974 | TERMOMETRO DE INFRARROJO SIN CONTACTO | RS PRO | RS-8806S | 200516446 | HEC | 2021-02-12 10:07 | 2021-01-22
| 00584979 | TERMOMETRO DE INFRARROJO SIN CONTACTO | RS PRO | RS-8806S | 200518086 | HEC | 2021-02-12 10:19 | 2021-01-22
| 00584981 | TERMOMETRO DE INFRARROJO SIN CONTACTO | RS PRO | RS-8806S | 200522472 | HEC | 2021-02-12 10:21 | 2021-01-22
| 00584983 | TERMOMETRO DE INFRARROJO SIN CONTACTO | RS PRO | RS-8806S | 200521275 | HEC | 2021-02-12 10:22 | 2021-01-22
| 00584984 | TERMOMETRO DE INFRARROJO SIN CONTACTO | RS PRO | RS-8806S | 200517853 | HEC | 2021-02-12 10:23 | 2021-01-22
| 00584985 | TERMOMETRO DE INFRARROJO SIN CONTACTO | RS PRO | RS-8806S | 200518767 | HEC | 2021-02-12 10:28 | 2021-01-22
| 00584988 | TERMOMETRO DE INFRARROJO SIN CONTACTO | RS PRO | RS-8806S | 200520538 | HEC | 2021-02-12 10:30 | 2021-01-22
| 00584990 | TERMOMETRO DE INFRARROJO SIN CONTACTO | RS PRO | RS-8806S | 200517844 | HEC | 2021-02-12 10:34 | 2021-01-22
| 00584991 | TERMOMETRO DE INFRARROJO SIN CONTACTO | RS PRO | RS-8806S | 200516621 | HEC | 2021-02-12 10:36 | 2021-01-22
| 00584992 | TERMOMETRO DE INFRARROJO SIN CONTACTO | RS PRO | RS-8806S | 200518778 | HEC | 2021-02-12 10:37 | 2021-01-22
| 00584994 | TERMOMETRO DE INFRARROJO SIN CONTACTO | RS PRO | RS-8806S | 200522490 | HEC | 2021-02-12 10:38 | 2021-01-22
| 00584995 | TERMOMETRO DE INFRARROJO SIN CONTACTO | RS PRO | RS-8806S | 200518773 | HEC | 2021-02-12 10:42 | 2021-01-22
| 00584996 | TERMOMETRO DE INFRARROJO SIN CONTACTO | RS PRO | RS-8806S | 200518680 | HEC | 2021-02-12 10:43 | 2021-01-22
| 00584997 | TERMOMETRO DE INFRARROJO SIN CONTACTO | RS PRO | RS-8806S | 200521277 | HEC | 2021-02-12 10:45 | 2021-01-22
| 00585003 | TERMOMETRO DE INFRARROJO SIN CONTACTO | RS PRO | RS-8806S | 200517175 | HEC | 2021-02-12 10:54 | 2021-01-22
| 00585004 | TERMOMETRO DE INFRARROJO SIN CONTACTO | RS PRO | RS-8806S | 200518786 | HEC | 2021-02-12 10:58 | 2021-01-22
| 00585067 | TERMOMETRO DE INFRARROJO SIN CONTACTO | RS PRO | RS-8806S | 200515785 | HEC | 2021-02-12 13:36 | 2021-01-22
| 00585069 | TERMOMETRO DE INFRARROJO SIN CONTACTO | RS PRO | RS-8806S | 200518768 | HEC | 2021-02-12 13:37 | 2021-01-22
| 00585073 | TERMOMETRO DE INFRARROJO SIN CONTACTO | RS PRO | RS-8806S | 200516491 | HEC | 2021-02-12 13:39 | 2021-01-22
| 00585074 | TERMOMETRO DE INFRARROJO SIN CONTACTO | RS PRO | RS-8806S | 200515703 | HEC | 2021-02-12 13:40 | 2021-01-22
| 00585075 | TERMOMETRO DE INFRARROJO SIN CONTACTO | RS PRO | RS-8806S | 200518040 | HEC | 2021-02-12 13:41 | 2021-01-22
| 00585076 | TERMOMETRO DE INFRARROJO SIN CONTACTO | RS PRO | RS-8806S | 200517314 | HEC | 2021-02-12 13:43 | 2021-01-22
| 00585078 | TERMOMETRO DE INFRARROJO SIN CONTACTO | RS PRO | RS-8806S | 200518476 | HEC | 2021-02-12 13:45 | 2021-01-22
| 00585080 | TERMOMETRO DE INFRARROJO SIN CONTACTO | RS PRO | RS-8806S | 200518781 | HEC | 2021-02-12 13:46 | 2021-01-22
| 00585081 | TERMOMETRO DE INFRARROJO SIN CONTACTO | RS PRO | RS-8806S | 200518938 | HEC | 2021-02-12 13:47 | 2021-01-22
| 00585084 | TERMOMETRO DE INFRARROJO SIN CONTACTO | RS PRO | RS-8806S | 200517194 | HEC | 2021-02-12 13:49 | 2021-01-22
| 00585086 | TERMOMETRO DE INFRARROJO SIN CONTACTO | RS PRO | RS-8806S | 200517189 | HEC | 2021-02-12 13:50 | 2021-01-22
| 00585087 | TERMOMETRO DE INFRARROJO SIN CONTACTO | RS PRO | RS-8806S | 200522793 | HEC | 2021-02-12 13:52 | 2021-01-22
| 00585088 | TERMOMETRO DE INFRARROJO SIN CONTACTO | RS PRO | RS-8806S | 200522679 | HEC | 2021-02-12 13:53 | 2021-01-22
| 00585089 | TERMOMETRO DE INFRARROJO SIN CONTACTO | RS PRO | RS-8806S | 200516094 | HEC | 2021-02-12 13:54 | 2021-01-22
| 00585090 | TERMOMETRO DE INFRARROJO SIN CONTACTO | RS PRO | RS-8806S | 200518953 | HEC | 2021-02-12 13:55 | 2021-01-22
| 00585091 | TERMOMETRO DE INFRARROJO SIN CONTACTO | RS PRO | RS-8806S | 200517833 | HEC | 2021-02-12 13:56 | 2021-01-22
| 00585093 | TERMOMETRO DE INFRARROJO SIN CONTACTO | RS PRO | RS-8806S | 200518795 | HEC | 2021-02-12 13:57 | 2021-01-22
| 00585094 | TERMOMETRO DE INFRARROJO SIN CONTACTO | RS PRO | RS-8806S | 200518984 | HEC | 2021-02-12 13:59 | 2021-01-22
| 00585502 | TERMOMETRO DE INFRARROJO SIN CONTACTO | RS PRO | RS-8806S | 200515399 | HEC | 2021-02-16 10:47 | 2021-01-22
| 00585503 | TERMOMETRO DE INFRARROJO SIN CONTACTO | RS PRO | RS-8806S | 200518677 | HEC | 2021-02-16 10:48 | 2021-01-22
| 00585504 | TERMOMETRO DE INFRARROJO SIN CONTACTO | RS PRO | RS-8806S | 200517002 | HEC | 2021-02-16 10:49 | 2021-01-22
| 00585505 | TERMOMETRO DE INFRARROJO SIN CONTACTO | RS PRO | RS-8806S | 200517802 | HEC | 2021-02-16 10:50 | 2021-01-22
| 00585506 | TERMOMETRO DE INFRARROJO SIN CONTACTO | RS PRO | RS-8806S | 200517894 | HEC | 2021-02-16 10:52 | 2021-01-22
| 00585507 | TERMOMETRO DE INFRARROJO SIN CONTACTO | RS PRO | RS-8806S | 200522485 | HEC | 2021-02-16 10:52 | 2021-01-22
| 00585508 | TERMOMETRO DE INFRARROJO SIN CONTACTO | RS PRO | RS-8806S | 200518217 | HEC | 2021-02-16 10:53 | 2021-01-22
| 00585509 | TERMOMETRO DE INFRARROJO SIN CONTACTO | RS PRO | RS-8806S | 200519106 | HEC | 2021-02-16 10:55 | 2021-01-22
| 00585511 | TERMOMETRO DE INFRARROJO SIN CONTACTO | RS PRO | RS-8806S | 200519099 | HEC | 2021-02-16 10:57 | 2021-01-22
| 00585512 | TERMOMETRO DE INFRARROJO SIN CONTACTO | RS PRO | RS-8806S | 200516285 | HEC | 2021-02-16 11:02 | 2021-01-22
| 00585513 | TERMOMETRO DE INFRARROJO SIN CONTACTO | RS PRO | RS-8806S | 200519337 | HEC | 2021-02-16 11:03 | 2021-01-22
| 00585514 | TERMOMETRO DE INFRARROJO SIN CONTACTO | RS PRO | RS-8806S | 200520726 | HEC | 2021-02-16 11:04 | 2021-01-22
| 00585515 | TERMOMETRO DE INFRARROJO SIN CONTACTO | RS PRO | RS-8806S | 200518955 | HEC | 2021-02-16 11:05 | 2021-01-22
| 00585516 | TERMOMETRO DE INFRARROJO SIN CONTACTO | RS PRO | RS-8806S | 200516742 | HEC | 2021-02-16 11:06 | 2021-01-22
| 00585517 | TERMOMETRO DE INFRARROJO SIN CONTACTO | RS PRO | RS-8806S | 200517010 | HEC | 2021-02-16 11:07 | 2021-01-22
| 00585523 | TERMOMETRO DE INFRARROJO SIN CONTACTO | RS PRO | RS-8806S | 200518689 | HEC | 2021-02-16 11:14 | 2021-01-22
| 00585524 | TERMOMETRO DE INFRARROJO SIN CONTACTO | RS PRO | RS-8806S | 200521282 | HEC | 2021-02-16 11:15 | 2021-01-22
| 00585525 | TERMOMETRO DE INFRARROJO SIN CONTACTO | RS PRO | RS-8806S | 200516290 | HEC | 2021-02-16 11:16 | 2021-01-22
| 00585527 | TERMOMETRO DE INFRARROJO SIN CONTACTO | RS PRO | RS-8806S | 200517368 | HEC | 2021-02-16 11:17 | 2021-01-22
| 00585549 | TERMOMETRO DE INFRARROJO SIN CONTACTO | RS PRO | RS-8806S | 200518219 | HEC | 2021-02-16 12:12 | 2021-01-22
| 00585551 | TERMOMETRO DE INFRARROJO SIN CONTACTO | RS PRO | RS-8806S | 200515717 | HEC | 2021-02-16 12:13 | 2021-01-22
| 00585552 | TERMOMETRO DE INFRARROJO SIN CONTACTO | RS PRO | RS-8806S | 200518076 | HEC | 2021-02-16 12:14 | 2021-01-22
| 00585553 | TERMOMETRO DE INFRARROJO SIN CONTACTO | RS PRO | RS-8806S | 200519755 | HEC | 2021-02-16 12:16 | 2021-01-22
| 00585554 | TERMOMETRO DE INFRARROJO SIN CONTACTO | RS PRO | RS-8806S | 200521174 | HEC | 2021-02-16 12:17 | 2021-01-22
| 00585555 | TERMOMETRO DE INFRARROJO SIN CONTACTO | RS PRO | RS-8806S | 200522511 | HEC | 2021-02-16 12:19 | 2021-01-22
| 00585556 | TERMOMETRO DE INFRARROJO SIN CONTACTO | RS PRO | RS-8806S | 200517606 | HEC | 2021-02-16 12:20 | 2021-01-22
| 00585557 | TERMOMETRO DE INFRARROJO SIN CONTACTO | RS PRO | RS-8806S | 200518738 | HEC | 2021-02-16 12:21 | 2021-01-22
| 00585559 | TERMOMETRO DE INFRARROJO SIN CONTACTO | RS PRO | RS-8806S | 200519109 | HEC | 2021-02-16 12:22 | 2021-01-22
| 00585561 | TERMOMETRO DE INFRARROJO SIN CONTACTO | RS PRO | RS-8806S | 200515864 | HEC | 2021-02-16 12:23 | 2021-01-22
| 00585563 | TERMOMETRO DE INFRARROJO SIN CONTACTO | RS PRO | RS-8806S | 200517246 | HEC | 2021-02-16 12:24 | 2021-01-22
| 00585564 | TERMOMETRO DE INFRARROJO SIN CONTACTO | RS PRO | RS-8806S | 200522479 | HEC | 2021-02-16 12:26 | 2021-01-22
| 00585566 | TERMOMETRO DE INFRARROJO SIN CONTACTO | RS PRO | RS-8806S | 200522477 | HEC | 2021-02-16 12:26 | 2021-01-22
| 00585568 | TERMOMETRO DE INFRARROJO SIN CONTACTO | RS PRO | RS-8806S | 200517601 | HEC | 2021-02-16 12:28 | 2021-01-22
| 00585570 | TERMOMETRO DE INFRARROJO SIN CONTACTO | RS PRO | RS-8806S | 200518235 | HEC | 2021-02-16 12:29 | 2021-01-22
| 00585573 | TERMOMETRO DE INFRARROJO SIN CONTACTO | RS PRO | RS-8806S | 200516810 | HEC | 2021-02-16 12:30 | 2021-01-22
| 00585574 | TERMOMETRO DE INFRARROJO SIN CONTACTO | RS PRO | RS-8806S | 200517365 | HEC | 2021-02-16 12:31 | 2021-01-22
| 00584894 | TRASPALETA HIDRAULICA | AYERBE | HPT-D | 20011383M-2/354 | HEC | 2021-02-11 17:29 | 2020-12-29
| 00584895 | TRASPALETA HIDRAULICA | AYERBE | HPT-D | 20011383M-2/353 | HEC | 2021-02-11 17:30 | 2020-12-29
| 00651461 | Ultracongelador de laboratorio | LIEBHERR | LGEX 3410 | 0854738159 | HEC | 2021-09-02 10:22 | 2023-08-25
| 00648213 | VENTILADOR NO INVASIVO CPAP | BMC | RESMART BPAP SYSTEM | CX1398E172 | HEC | 2021-07-26 11:34 | 2021-12-29
| 00597603 | VENTILADOR NO INVASIVO CPAP | BREAS | VIVO 65 | K130097 | HEC | 2021-04-22 12:24 | 2022-04-22
| 00597606 | VENTILADOR NO INVASIVO CPAP | BREAS | VIVO 65 | K130096 | HEC | 2021-04-22 12:36 | 2022-04-22
| 00538136 | VENTILADOR PORTATIL | HERSILL | VITAE 40 | 52811-0012 | HEC | 2020-05-22 09:31 | 2022-05-15 | SI
| 00538137 | VENTILADOR PORTATIL | HERSILL | VITAE 40 | 52811-0196 | HEC | 2020-05-22 09:33 | 2022-05-15 | SI
| 00538140 | VENTILADOR PORTATIL | HERSILL | VITAE 40 | 52811-0135 | HEC | 2020-05-22 09:34 | 2022-05-15 | SI
| 00538146 | VENTILADOR PORTATIL | HERSILL | VITAE 40 | 52694-0176 | HEC | 2020-05-22 09:40 | 2022-05-01 | SI
| 00538148 | VENTILADOR PORTATIL | HERSILL | VITAE 40 | 52811-0167 | HEC | 2020-05-22 09:42 | 2022-05-01 | SI
| 00538166 | VENTILADOR PORTATIL | HERSILL | VITAE 40 | 52763-0099 | HEC | 2020-05-22 10:14 | 2022-05-14 | SI
| 00538233 | VENTILADOR PORTATIL | HERSILL | VITAE 40 | 52817-0286 | HEC | 2020-05-22 11:18 | 2022-05-22 | SI
| 00639728 | VIDEOENDOSCOPIO FLEXIBLE PARA INTUBACION | KARL STORZ | 11303 BNX | 74876 | HEC | 2021-05-12 09:08 | 2023-02-08
| 00639733 | VIDEOENDOSCOPIO FLEXIBLE PARA INTUBACION | KARL STORZ | 11302 BDX | 74235 | HEC | 2021-05-12 09:14 | 2023-02-08
| 00639734 | VIDEOENDOSCOPIO FLEXIBLE PARA INTUBACION | KARL STORZ | 11303 BNX | 75770 | HEC | 2021-05-12 09:15 | 2023-02-08
| 00639735 | VIDEOENDOSCOPIO FLEXIBLE PARA INTUBACION | KARL STORZ | 11303 BNX | 75277 | HEC | 2021-05-12 09:16 | 2023-02-08
| 00584110 | VIDEOLARINGOSCOPIO PARA INTUBACION | KARL STORZ | C-MAC | XP64232 | HEC | 2021-02-09 16:29 | 2023-02-08
| 00584206 | VIDEOLARINGOSCOPIO PARA INTUBACION | KARL STORZ | C-MAC | YP66939 | HEC | 2021-02-10 11:09 | 2023-02-08
| 00584207 | VIDEOLARINGOSCOPIO PARA INTUBACION | KARL STORZ | C-MAC | YP65444 | HEC | 2021-02-10 11:09 | 2023-02-08
| 00584208 | VIDEOLARINGOSCOPIO PARA INTUBACION | KARL STORZ | C-MAC | YP66135 | HEC | 2021-02-10 11:09 | 2023-02-08
0029919-00 | 0029919-00 | Unidades de Circulación Extracorpórea | SORIN BIOMEDICA | STOCKERT S5 | 48E08812 | AHVRHPINFP1CBLQQ03 | 2022-07-08 | 2023-07-08 | SI
0019258-00 | 19258 | Unidades de Circulación Extracorpórea | SORIN BIOMEDICA | STOCKERT S5 | 48-E-04229 | AHVRHPINFP1CSEC | 2016-06-22 |  | SI
10319 | 0019332-00 | Unidades de Circulación Extracorpórea | SORIN BIOMEDICA | STOCKERT S5 | 60-S-11715 | AHVRHPGENP5CQUIQ53 | 2016-06-22 | 2017-06-22 | SI
0019601-00 | 0019601-00 | Unidades de Circulación Extracorpórea | SORIN BIOMEDICA | STOCKERT S5 | 48-E-04644 | AHVRHPGENP5CQUIQ52 | 2016-11-30 | 2018-11-30 | SI
0029931-00 | 0029931-00 | Intercambiadores de Calor | SORIN BIOMEDICA | HC3T | 20T30752 | AHVRHPGENP5CQUI | 2022-07-08 | 2024-07-08 | SI
30311 | 0030311-00 | Intercambiadores de Calor | SORIN BIOMEDICA | HC3T | 20T30848 | AHVRHPINFP1CBLQ | 2022-10-10 | 2024-10-10 | SI
11153 | 19257 | Unidades de Autotransfusión | SORIN BIOMEDICA | XTRA | BO-27459-C-16 | AHVRHPGENP5QU2 | 2016-05-05 | 2018-05-05 | SI
12644 | 0021079-00 | Unidades de Autotransfusión | SORIN BIOMEDICA | XTRA | BO29747I17 | AHVRHPINFP1AA3 | 2017-10-30 | 2019-10-30 | SI
17821 | 0024906-00 | Unidades de Autotransfusión | SORIN BIOMEDICA | XTRA | BO-34029-B-20 | AHVRHPGENP4Q4C | 2020-02-27 | 2022-02-27 | SI
00703457 | 00703457 | Acoplamientos/Adaptadores | STRYKER | 4100-132 | 2227115193 | AHVRHPDQIP2PRQ | 2022-11-03 | 2024-11-03
00732589 | 00732589 | Acoplamientos/Adaptadores | STRYKER | 6203-135 | 23052 | AHVRHPGENS1ALE | 2023-04-07 | 2025-04-19
0030312 | 0030312-00 | Agitadores de Laboratorio | VELP SCIENTIFICA | ZX3 | 577164 | AHVRAXLABP2IMCR | 2022-10-07 | 2024-10-07
00705522 | 00705522 | Agitadores de Laboratorio | LABNET INTERNATIONAL | VORTEX MIXER | 22278061 | AHVRAXLABP2IMCR | 2022-11-18 | 2024-11-18
00714695 | 00714695 | Agitadores de Laboratorio | IKA-LABORTECHNIK | MS 3 BASIC | 220009513 | AHVRAXANPP1LAB | 2023-02-03 | 2025-02-03
00708805 | 00708805 | Analizadores, Fisiológicos, de la Composición del Cuerpo | TANITA | BC 420S MA | 22040031 | AHVRCEDTOP1110 | 2022-12-22 | 2024-12-22
0030250-00 | 0030250-00 | Analizadores, Fisiológicos, Mecánica de la Función Pulmonar, para Adultos | VYAIRE MEDICAL, SLU | VYNTUS BODY | 42503180 | AHVRCEFLEP1D | 2022-09-19 | 2024-09-19
0029966 | 0029966-00 | Aparatos Auxiliares para la Comunicación | PHILIPS | INTELLIBRIDGE EC40 | SG64515746 | AHVRHPGENP1CUCI | 2022-07-20 | 2024-07-20
0029967 | 0029967-00 | Aparatos Auxiliares para la Comunicación | PHILIPS | INTELLIBRIDGE EC40 | SG64515835 | AHVRHPGENP1CUCI | 2022-07-20 | 2024-07-20
0029968 | 0029968-00 | Aparatos Auxiliares para la Comunicación | PHILIPS | INTELLIBRIDGE EC40 | SG64515781 | AHVRHPGENP1CUCI | 2022-07-20 | 2024-07-20
0029969 | 0029969-00 | Aparatos Auxiliares para la Comunicación | PHILIPS | INTELLIBRIDGE EC40 | SG64515748 | AHVRHPGENP1CUCI | 2022-07-20 | 2024-07-20
0029970 | 0029970-00 | Aparatos Auxiliares para la Comunicación | PHILIPS | INTELLIBRIDGE EC40 | SG64515741 | AHVRHPGENP1CUCI | 2022-07-20 | 2024-07-20
0029971 | 0029971-00 | Aparatos Auxiliares para la Comunicación | PHILIPS | INTELLIBRIDGE EC40 | SG64515747 | AHVRHPGENP1CUCI | 2022-07-20 | 2024-07-20
0029972 | 0029972-00 | Aparatos Auxiliares para la Comunicación | PHILIPS | INTELLIBRIDGE EC40 | SG64515752 | AHVRHPGENP1CUCI | 2022-07-20 | 2024-07-20
0029973 | 0029973-00 | Aparatos Auxiliares para la Comunicación | PHILIPS | INTELLIBRIDGE EC40 | SG64515745 | AHVRHPGENP1CUCI | 2022-07-20 | 2024-07-20
0029974 | 0029974-00 | Aparatos Auxiliares para la Comunicación | PHILIPS | INTELLIBRIDGE EC40 | SG64515720 | AHVRHPGENP1CUCI | 2022-07-20 | 2024-07-20
0029975 | 0029975-00 | Aparatos Auxiliares para la Comunicación | PHILIPS | INTELLIBRIDGE EC40 | SG64515751 | AHVRHPGENP1CUCI | 2022-07-20 | 2024-07-20
0029976 | 0029976-00 | Aparatos Auxiliares para la Comunicación | PHILIPS | INTELLIBRIDGE EC40 | SG64515740 | AHVRHPGENP1CUCI | 2022-07-20 | 2024-07-20
0029977 | 0029977-00 | Aparatos Auxiliares para la Comunicación | PHILIPS | INTELLIBRIDGE EC40 | SG64515753 | AHVRHPGENP1CUCI | 2022-07-20 | 2024-07-20
0029978 | 0029978-00 | Aparatos Auxiliares para la Comunicación | PHILIPS | INTELLIBRIDGE EC40 | SG64515759 | AHVRHPGENP1CUCI | 2022-07-20 | 2024-07-20
0029979 | 0029979-00 | Aparatos Auxiliares para la Comunicación | PHILIPS | INTELLIBRIDGE EC40 | SG64515715 | AHVRHPGENP1CUCI | 2022-07-20 | 2024-07-20
0030078-00 | 0030078-00 | Artroscopios | KARL STORZ | 28731BWA 30º 4MM | 123D1G | AHVRHPDQIP2PRQ | 2022-08-12 | 2024-07-07
00732617 | 00732617 | Artroscopios | KARL STORZ | 28731BWA 30º 4MM | 123KET | AHVRHPDQIP1PQ4 | 2023-05-02 | 2025-04-20
00732621 | 00732621 | Artroscopios | KARL STORZ | 28731BWA 30º 4MM | 123LX3 | AHVRHPDQIP1PQ1 | 2023-05-02 | 2025-04-20
00729556 | 00729556 | Aspiradores al Vacío para Cortadores de Yeso | LINDHAUS | MOD. 061102 | 200455 | AHVRHPINFP0CPA1CEX | 2023-04-04 | 2025-04-04
0029904-00 | 0029904-00 | Aspiradores, Quirúrgicos | MEDELA | DOMINANT FLEX | 1913660 | AHVRHPINFP0CPA1OTO | 2022-07-06 | 2024-06-20
00729538 | 00729538 | Aspiradores, Quirúrgicos | MEDELA | DOMINANT FLEX | 2015706 | AHVRHPGENSSNNUC | 2023-04-04 | 2025-04-04
00714562 | 00714562 | Balanzas, Electrónicas, de Precisión | COBOS PRECISION | CBE220MI | 222169002 | AHVRAXANPP0QAU | 2023-02-02 | 2025-01-04
00714812 | 00714812 | Balanzas, Electrónicas, de Precisión | COBOS PRECISION | CBE320MI | 225009004 | AHVRAXANPP1LBT | 2023-02-07 | 2025-02-06
00714815 | 00714815 | Balanzas, Electrónicas, de Precisión | COBOS PRECISION | CBE320MI | 225009005 | AHVRAXANPP1LNE | 2023-02-07 | 2025-02-06
00714826 | 00714826 | Balanzas, Electrónicas, de Precisión | COBOS PRECISION | ATX-324R | D326100433 | AHVRAXANPP1LNE | 2023-02-06 | 2025-02-06
00714142 | 00714142 | Básculas, para Infantes | SECA | SECA 834 | 10000000935730 | AHVRHPMUJP2CCN | 2023-01-25 | 2025-01-18
0030219-00 | 0030219-00 | Básculas, para Pacientes | SECA | SECA 799 | 10000000891275 | AHVRHPGENP1CEN | 2022-09-20 | 2024-09-20
0030479 | 0030479-00 | Básculas, para Pacientes | SECA | SECA 799 | 10000000891371 | AHVRHPRTRSTI12 | 2022-10-24 | 2024-10-24
00712780 | 00712780 | Básculas, para Pacientes | SECA | SECA 799 | 10000000871465 | AHVRHPRTRP4 | 2023-01-10 | 2024-12-27
00712785 | 00712785 | Básculas, para Pacientes | SECA | SECA 799 | 10000001048485 | AHVRHPINF | 2023-01-10 | 2024-12-29
00715994 | 00715994 | Bastidores para Módulos de Monitores Fisiológicos | PHILIPS | INTELLIVUE FMX-4 | DE61650989 | AHVRHPMUJP0CQ4 | 2023-02-15 | 2025-02-15
00727802 | 00727802 | Bomba de aspiración | MEDELA | VARIO 18 AC/DC | 1682099 | AHVRHPGENS1ALE | 2023-03-28 | 2023-03-28
0030460-00 | 0030460-00 | Bombas de Infusión, Multiterapia, Ambulatorias | CANE | S-PID 50 | PL0781.22 | AHVRHPGENSSFAL | 2022-10-06 | 2024-10-06
0030461-00 | 0030461-00 | Bombas de Infusión, Multiterapia, Ambulatorias | CANE | S-PID 50 | PL0782.22 | AHVRHPGENSSFAL | 2022-10-06 | 2024-10-06
0030462-00 | 0030462-00 | Bombas de Infusión, Multiterapia, Ambulatorias | CANE | S-PID 50 | PL0783.22 | AHVRHPGENSSFAL | 2022-10-06 | 2024-10-06
0030463-00 | 0030463-00 | Bombas de Infusión, Multiterapia, Ambulatorias | CANE | S-PID 50 | PL0784.22 | AHVRHPGENSSFAL | 2022-10-06 | 2024-10-06
0030464-00 | 0030464-00 | Bombas de Infusión, Multiterapia, Ambulatorias | CANE | S-PID 50 | PL0785.22 | AHVRHPGENSSFAL | 2022-10-06 | 2024-10-06
0030465-00 | 0030465-00 | Bombas de Infusión, Multiterapia, Ambulatorias | CANE | S-PID 50 | PL0786.22 | AHVRHPGENSSFAL | 2022-10-06 | 2024-10-06
0030466-00 | 0030466-00 | Bombas de Infusión, Multiterapia, Ambulatorias | CANE | S-PID 50 | PL0787.22 | AHVRHPGENSSFAL | 2022-10-06 | 2024-10-06
00706573 | 00706573 | Bombas de Infusión, Multiterapia, Ambulatorias | CANE | S-PID 50 | PL9998.22 | AHVRHPGENP2SINTHOS | 2022-11-30 | 2024-11-30
00714672 | 00714672 | Bombas de Infusión, Multiterapia, Ambulatorias | CANE | S-PID 50 | PL1308.22 | AHVRHPGENP2SINTHOS | 2023-02-03 | 2025-02-01
00714675 | 00714675 | Bombas de Infusión, Multiterapia, Ambulatorias | CANE | S-PID 50 | PL1307.22 | AHVRHPGENP2SINTHOS | 2023-02-03 | 2025-02-01
00714689 | 00714689 | Bombas de Infusión, Multiterapia, Ambulatorias | CANE | S-PID 50 | PL1306.22 | AHVRHPGENP2SINTHOS | 2023-02-03 | 2025-02-01
00714690 | 00714690 | Bombas de Infusión, Multiterapia, Ambulatorias | CANE | S-PID 50 | PL1311.22 | AHVRHPGENP2SINTHOS | 2023-02-03 | 2025-02-01
00714691 | 00714691 | Bombas de Infusión, Multiterapia, Ambulatorias | CANE | S-PID 50 | PL1315.22 | AHVRHPGENP2SINTHOS | 2023-02-03 | 2025-02-01
00714692 | 00714692 | Bombas de Infusión, Multiterapia, Ambulatorias | CANE | S-PID 50 | PL9999.22 | AHVRHPGENP2SINTHOS | 2023-02-03 | 2025-02-01
0030478 | 0030478-00 | Cables, para Conexión de Pieza de Mano/Consola de Energía | ANSPACH | EG1A | M53313496010 | AHVRHPRTRP2CQUI | 2022-10-10 | 2024-10-10
00708413 | 00708413 | Calentadores, para Nutrientes Infantiles | BELDICO | 8BAG-120 | 102223628 | AHVRHPINFP1CINT | 2022-12-15 | 2024-12-15
00706036 | 0030576-00 | Cámaras | PHILIPS | IMAGER | PN863360-P | AHVRHPGENP3CQUIQ03 | 2022-11-14 | 2024-11-14
0030504 | 0030504-00 | Cámaras para Imagen, Fotográficas | OLYMPUS OPTICAL ESPAÑA | OM-1 | BJMA36602 | AHVRCEDTOP2IINF | 2022-10-25 | 2024-10-25
00714730 | 00714730 | Cámaras para Imagen, Video, Laparoscópicas | KARL STORZ | H3-Z TH100 | OP021793-K | AHVRHPRTRP2CQUI | 2023-02-03 | 2025-02-03
0030409 | 0030409-00 | Cámaras para Imagen, Video, para Endoscopio | STRYKER | 1588AIM - 1588210105 | 22B556724 | AHVRHPGENP3CQUI | 2022-09-29 | 2024-09-29
00714441 | 00714441 | Cámaras para Imagen, Video, para Endoscopio | KARL STORZ | TH121 | YN062369-K | AHVRHPGENP2CQUIQ22 | 2023-01-24 | 2025-01-24
0030236-00 | 0030236-00 | Camas, Eléctricas | HILL ROM | 900 ACCELLA | HRP-004059537 | AHVRHPGENP1CUCI | 2022-07-28 | 2024-07-28 | SI
0030237-00 | 0030237-00 | Camas, Eléctricas | HILL ROM | PROGRESSA THERAPY | R195AW3549 | AHVRHPGENP1CUCI | 2022-07-28 | 2024-07-28
0030238-00 | 0030238-00 | Camas, Eléctricas | HILL ROM | 900 ACCELLA | HRP004155923 | AHVRHPRTRP0IAU | 2022-07-28 | 2024-07-28 | SI
0030040 | 0030040-00 | Camas, Eléctricas, para Nacimientos | LINET | AVE 2 | PPB4306 | AHVRHPMUJP0CPA | 2022-08-16 | 2024-08-04
0030214-00 | 0030214-00 | Campanas de Laboratorio, Flujo Laminar | TELSTAR | AEOLUS H | 530031 | AHVRAXLABP4I | 2022-09-13 | 2024-09-13
0030204-00 | 0030204-00 | Campanas de Laboratorio, Flujo Laminar, Vertical | TELSTAR | BIO II ADVANCE PLUS 3 | 530051 | AHVRAXLABP4I | 2022-09-05 | 2024-09-05
0030205-00 | 0030205-00 | Campanas de Laboratorio, Flujo Laminar, Vertical | TELSTAR | BIO II ADVANCE PLUS 3 | 530055 | AHVRAXLABP4I | 2022-09-05 | 2024-09-05
00706043 | 0030574-00 | Carros, Almacenaje/Transportación | KARL STORZ | LP440 | 221467 | AHVRHPGENP3CQUIQ03 | 2022-11-14 | 2024-11-14
00714431 | 00714431 | Carros, Almacenaje/Transportación | KARL STORZ | LP440 | 211441 | AHVRHPGENP2CQUIQ22 | 2023-01-24 | 2025-01-24
00721687 | 00721687 | Catéteres, Esofágicos, Manométricos | GIVEN IMAGING | MANOSCAN ESO CATHETER 1286 | EAM3806A | AHVRHPGENP0MAN | 2023-03-21 | 2025-02-24
0030207-00 | 0030207-00 | Catéteres, Rectales | GIVEN IMAGING | MANOSCAN AR 2192 | AAN3480A | AHVRHPGENP01DN | 2022-09-07 | 2024-09-07
0010777-00 | 0010777-00 | Centrífugas, de Mesa | UNIEQUIP | UNIVAPO 100 ECH | 29124-34074 | AHVRAXLABP3 | 2023-04-27 | 2010-09-11
00707894 | 00707894 | Centrífugas, de Mesa | EPPENDORF | CENTRIFUGE 5804 | 5804L 0569727 | AHVRAXLABP2D | 2022-12-10 | 2024-12-10
0030313 | 0030313-00 | Centrífugas, de Mesa, Alta Velocidad | EPPENDORF | MINISPIN PLUS | J414298N | AHVRAXLABP2IMCR | 2022-10-07 | 2024-10-07
00721014 | 00721014 | Cistoscopios, Flexibles | OLYMPUS OPTICAL ESPAÑA | CYF-5A | 7270859 | AHVRHPRTRP5P5M | 2023-03-14 | 2025-02-28
0030235-00 | 0030235-00 | Cistoscopios, Rígidos | KARL STORZ | HOPKINS II 27005 BA | 125MJQ | AHVRHPGENP4Q4C | 2022-09-09 | 2024-09-09
0030494 | 0030494-00 | Cistoscopios, Rígidos | KARL STORZ | 27005 A 0º 4MM | 125NX1 | AHVRHPGENP4Q3C | 2022-10-21 | 2024-10-21
00705361 | 00705361 | Cistoscopios, Rígidos | KARL STORZ | 27030K | 1003UG | AHVRHPINFP1CBLQ | 2022-11-18 | 2024-11-18
00713466 | 00713466 | Cistoscopios, Rígidos | KARL STORZ | 27005CA 70º 4MM | 121QTE | AHVRHPGENP4CQUIQ43 | 2023-01-18 | 2024-12-01
00718661 | 00718661 | Cistoscopios, Rígidos | KARL STORZ | 27017 AA 0º 4MM | 1003KB | AHVRHPINFP1CBLQ | 2023-02-23 | 2025-02-15
00718672 | 00718672 | Cistoscopios, Rígidos | KARL STORZ | 27030K | 1003XT | AHVRHPINFP1CBLQQ03 | 2023-02-23 | 2025-02-14
00715418 | 00715418 | Congeladores | LIEBHERR | G 5216 | 0859818696 | AHVRAXLABP3DSCG | 2023-02-06 | 2025-02-06
0029905-00 | 0029905-00 | Congeladores, Laboratorio | LIEBHERR | LGEX 3410 | 0858897951 | AHVRAXLABP5CTO | 2022-07-12 | 2024-07-12
0029980 | 0029980-00 | Congeladores, Laboratorio | LIEBHERR | LGEX 3410 | 858885729 | AHVRAXLABP4D | 2022-10-25 | 2024-10-25
0030209-00 | 0030209-00 | Congeladores, Laboratorio | EPPENDORF | CRYOCUBE F570 | F571KL400431 | AHVRHPMUJSSDLABGEN | 2022-09-08 | 2024-09-08
00715973 | 00715973 | Congeladores, Laboratorio | LIEBHERR | LGEX 3410 | 0860263133 | AHVRAXLABP4 | 2022-12-23 | 2024-12-23
00707526 | 00707526 | Congeladores, Laboratorio, Ultra Baja Temperatura | REVCO | RDE50086FV | 1124543901211112 | AHVRHPMUJSSCSM | 2022-12-05 | 2024-11-30
00715038 | 00715038 | Congeladores, Laboratorio, Ultra Baja Temperatura, Verticales | THERMO FISHER SCIENTIFIC | TDE60086FV | 1124515601211111 | AHVRAXLABP4LDM | 2023-01-16 | 2025-01-16
0029951-00 | 0029951-00 | Controladores | MAQUET | 7200.90A0 | 9340 | AHVRHPGENP2A2C | 2022-09-05 | 2024-09-05
0029952-00 | 0029952-00 | Controladores | MAQUET | 7200.90A0 | 9369 | AHVRHPGENP2A1C | 2022-09-05 | 2024-09-05
0029958-00 | 0029958-00 | Controladores | MAQUET | 7200.90A0 | 09001 | AHVRHPGENP3CQUIQ04 | 2022-09-12 | 2024-09-12
0029963 | 0029963 | Controladores | MAQUET | 1133.91R0 | 22134 | AHVRHPRTRP3302 | 2022-08-10 | 2024-08-10
0030208-00 | 0030208-00 | Controladores | OLYMPUS OPTICAL ESPAÑA | MDFS100 | LOT.259684 | AHVRHPRTRP5CQUI | 2022-09-07 | 2024-09-07
00698129 | 00698129 | Controladores | ETHICON | 1459J | 374715182 | AHVRHPRTRP5PQUE505 | 2022-08-19 | 2024-08-04
00698130 | 00698130 | Controladores | ETHICON | 1459J | 374715183 | AHVRHPGENP5CQUI | 2022-08-19 | 2024-08-04
00698131 | 00698131 | Controladores | ETHICON | 1459J | 374715184 | AHVRHPGENP5CQUI | 2022-08-19 | 2024-08-04
00698132 | 00698132 | Controladores | ETHICON | 1459J | 374715017 | AHVRHPRTRP5PQUE505 | 2022-08-19 | 2024-08-04
00705951 | 00705951 | Controladores | OLYMPUS OPTICAL ESPAÑA | MDFS100 | 360831 | AHVRHPINFP1AQ1 | 2022-11-22 | 2024-11-22
00706422 | 00706422 | Controladores | ETHICON | 1400JJ | 401161215 | AHVRHPRTRP5PQUE505 | 2022-11-18 | 2024-11-18
00706432 | 00706432 | Controladores | ETHICON | 1400JJ | 401163136 | AHVRHPRTRP5PQUE505 | 2022-11-18 | 2024-11-18
00706438 | 00706438 | Controladores | ETHICON | 1400JJ | 401161292 | AHVRHPGENP5CQUI | 2022-11-18 | 2024-11-18
00706439 | 00706439 | Controladores | ETHICON | 1400JJ | 401161293 | AHVRHPGENP5CQUI | 2022-11-18 | 2024-11-18
00714389 | 00714389 | Controladores | STRYKER | 5100-8 | 2102008 | AHVRHPGENP4CIT | 2023-01-31 | 2025-01-18
00730777 | 00730777 | Controladores | MAQUET | 1118.90A0 | 08339 | AHVRHPGENP4CQUIQ43 | 2023-04-18 | 2025-04-18
00730784 | 00730784 | Controladores | MAQUET | 1118.90A0 | 08333 | AHVRHPINFP1AQ2 | 2023-04-18 | 2025-04-11
0030171-00 | 0030171-00 | Dermátomos, Manuales, con Expansor de Malla | HUMECA | MESHER V10 | HM10601 | AHVRHPRTRP5502 | 2022-08-30 | 2024-08-30
0030172-00 | 0030172-00 | Dermátomos, Manuales, con Expansor de Malla | HUMECA | MESHER V10 | HM10600 | AHVRHPRTRP5502 | 2022-08-30 | 2024-08-30
0029786-00 | 0029786-00 | Desfibriladores | MINDRAY | BENEHEART D3 | EZ-1B074729 | AHVRHPRTRSSDURG | 2022-07-01 | 2023-12-16
0029788-00 | 0029788-00 | Desfibriladores, Externos, Semiautomatizados | PHYSIO CONTROL | LIFEPAK CR2 | 49995024 | AHVRHPGENS1ALE | 2022-07-14 | 2024-07-14
0029839-00 | 0029839-00 | Desfibriladores, Externos, Semiautomatizados | PHYSIO CONTROL | LIFEPAK CR2 | 49993457 | AHVRHPGENP1UDI | 2022-07-14 | 2024-07-14
00707727 | 00707727 | Detectores, de Flujo Sanguíneo, Ultrasónicos | HUNTLEIGH | DMX | 772A602602722 | AHVRHPGENP8SANG | 2022-12-12 | 2024-12-05
00707732 | 00707732 | Detectores, de Flujo Sanguíneo, Ultrasónicos | HUNTLEIGH | DMX | 772A602602822 | AHVRHPGENP8SANG | 2022-12-12 | 2024-12-05
00713345 | 00713345 | Detectores, de Latidos Fetales | HUNTLEIGH HEALTHCARE | FD1 | FD1X110128822 | AHVRHPMUJP0CP2 | 2023-01-17 | 2026-12-28
00731254 | 00731254 | Detectores, de Latidos Fetales, por Ultrasonido | HUNTLEIGH | SR3 | 772D602350423 | AHVRHPMUJP0CPAR | 2023-04-25 | 2025-04-19
00704636 | 00704636 | Dinamómetros, de Propósito Múltiple, de Tracción/Compresión | HOGGAN | MICROFET2 | 1L844W | AHVRHPGENP6CREH | 2022-11-16 | 2024-11-16
0029913-00 | 0029913-00 | Dispensadores, Hielo | FRIGICOLL | F.PLUS FCT90A | 1060005000000 | AHVRHPGENS1ALE | 2022-07-12 | 2024-07-12
00704487 | 00704487 | Duodenoscopios, con Video | OLYMPUS OPTICAL ESPAÑA | TJF-Q190V | 2228774 | AHVRHPGENP0NDIGEDIS | 2023-01-20 | 2025-01-20
0029998-00 | 0029998-00 | Electrocardiógrafos | WELCH ALLYN | CP 150 | 100015401722 | AHVRCEREYP5ASU | 2022-07-28 | 2024-07-27
0030213-00 | 0030213-00 | Electrocardiógrafos | WELCH ALLYN | CP 150 | 100011841522 | AHVRHPGENP1CE1 | 2022-09-13 | 2024-09-13
00715091 | 00715091 | Electrocardiógrafos | WELCH ALLYN | CP 150 | 100015461722 | AHVRHPMUJP3 | 2023-02-08 | 2025-02-03
00729028 | 00729028 | Electrocardiógrafos | WELCH ALLYN | CP 150 | 100015471722 | AHVRHPRTRP3C3I | 2023-03-31 | 2025-03-21
0030012-00 | 0030012-00 | Endoscopios | KARL STORZ | 7230BWA 30º 4MM | 120FB0 | AHVRHPDQIP1PQ4 | 2022-07-20 | 2024-07-19
0030013-00 | 0030013-00 | Endoscopios | OLYMPUS OPTICAL ESPAÑA | WA2T430A | 811537 | AHVRHPGENP4Q3C | 2022-07-22 | 2024-07-20
0030014-00 | 0030014-00 | Endoscopios | OLYMPUS OPTICAL ESPAÑA | WA2T430A | 814597 | AHVRHPGENP4Q3C | 2022-07-28 | 2024-07-19
0030079 | 0030079-00 | Endoscopios | KARL STORZ | 28132AA 0º 4MM | 120AVH | AHVRHPRTRP2CQUIQ02 | 2022-08-12 | 2024-06-22
0030234-00 | 0030234-00 | Endoscopios | KARL STORZ | 26046BA 30º 5MM | 122CB0 | AHVRHPINFP1ASE | 2022-09-09 | 2024-09-09
0030535 | 0030535-00 | Endoscopios | KARL STORZ | 26003BA 30º 10MM | 123-VJS | AHVRHPGENP2Q4C | 2022-10-27 | 2024-10-27
00704431 | 00704431 | Endoscopios | KARL STORZ | 26003BA 30º 10MM | 123VJR | AHVRHPGENP2Q4C | 2022-11-14 | 2024-11-14
00707658 | 00707658 | Endoscopios | KARL STORZ | 26120BA 30º | 121D85 | AHVRCEFLEP2D18 | 2022-12-07 | 2024-12-02
00708058 | 00708058 | Endoscopios | OLYMPUS OPTICAL ESPAÑA | WA2T430A | 817606 | AHVRHPGENP4 | 2022-12-14 | 2024-12-07
00708843 | 00708843 | Endoscopios | OLYMPUS OPTICAL ESPAÑA | WA2T430A | 818128 | AHVRHPGENP4QU3 | 2022-12-22 | 2024-12-22
00713304 | 00713304 | Endoscopios | OLYMPUS OPTICAL ESPAÑA | A70940A | 800358 | AHVRHPINFP1CBLQQ02 | 2023-01-16 | 2025-01-11
00713474 | 00713474 | Endoscopios | KARL STORZ | 26046BA 30º 5MM | 122F9C | AHVRHPINFP1DCP | 2023-01-18 | 2024-12-09
00714445 | 00714445 | Endoscopios | KARL STORZ | 26003BRA 30º 10MM | 1204E3 | AHVRHPGENP2CQUIQ22 | 2023-01-24 | 2025-01-24
00714446 | 00714446 | Endoscopios | KARL STORZ | TIPCAM 1 4K 3D | 4175214 | AHVRHPGENP2CQUIQ22 | 2023-01-24 | 2025-01-24
00714464 | 00714464 | Endoscopios | KARL STORZ | 28132AA 0º 4MM | 120BEA | AHVRHPRTRP2CQUIQ02 | 2023-01-31 | 2025-01-13
00716082 | 00716082 | Endoscopios | AESCULAP | PE184A 0º 2,7MM | 665993 | AHVRHPRTRP2201 | 2023-02-16 | 2025-02-09
00718717 | 00718717 | Endoscopios | OLYMPUS OPTICAL ESPAÑA | WA2T430A | 818613 | AHVRHPGENP4Q3C | 2023-02-24 | 2025-02-22
00718754 | 00718754 | Endoscopios | KARL STORZ | 26011AA | 1203Y3 | AHVRHPINFP1CBLQ | 2023-02-24 | 2025-02-23
00721303 | 00721303 | Endoscopios | OLYMPUS OPTICAL ESPAÑA | WA53000A | 801050 | AHVRHPMUJP0CQ4 | 2023-03-21 | 2025-03-21
00726488 | 00726488 | Endoscopios | KARL STORZ | 27005BA 30º 4MM | 125XVT | AHVRHPGENP4Q4C | 2023-03-23 | 2025-03-01
00732623 | 00732623 | Endoscopios | KARL STORZ | 7230BWA 30º 4MM | 120GEK | AHVRHPDQIP1PQ2 | 2023-05-02 | 2025-04-20
0029954-00 | 0029954-00 | Endoscopios, para Vías Respiratorias | MACHIDA ENDOSCOPE | ENT-30PIII | 92438 | AHVRCEREYP4O09 | 2022-09-05 | 2024-09-05
0030503-00 | 0030503-00 | Endoscopios, para Vías Respiratorias | KARL STORZ | 11303 BNX | 90491 | AHVRHPGENP1CUCI | 2022-11-10 | 2024-11-10
00702168 | 00702168 | Endoscopios, para Vías Respiratorias | KARL STORZ | 11303 BNX | 89406 | AHVRHPGENP1CUCI | 2022-10-21 | 2024-10-21
00713501 | 00713501 | Endoscopios, para Vías Respiratorias | MACHIDA ENDOSCOPE | ENT-30PIII | 85509 | AHVRHPINFP0IT1 | 2023-01-11 | 2025-01-11
00713620 | 00713620 | Endoscopios, para Vías Respiratorias | MACHIDA ENDOSCOPE | ENT-30PIII | 91736 | AHVRHPINFP0IT1 | 2023-01-11 | 2025-01-11
00715919 | 00715919 | Endoscopios, para Vías Respiratorias | MACHIDA ENDOSCOPE | ENT-30PIII | 92471 | AHVRCEREYP4O09 | 2023-02-14 | 2025-02-06
00718910 | 00718910 | Endoscopios, para Vías Respiratorias | KARL STORZ | 11303 BNX | 87004 | AHVRHPGENP1CUCI | 2023-03-01 | 2025-02-27
00704480 | 00704480 | Ergómetros, para Ejercitadores de Bicicleta Estática | ERGOLINE | ERGOSELECT 4 | 2022011090 | AHVRHPRTRSSCFISTRA | 2022-11-28 | 2024-11-28
0029831-00 | 0029831-00 | Espirómetros | CAREFUSION | VYNTUS SPIRO | 567516 | AHVRCEREYP5DALE | 2022-09-13 | 2024-09-13
00729759 | 00729759 | Espirómetros | CAREFUSION | VYNTUS SPIRO | 42330851 | AHVRCEFLEP1DNEU106 | 2023-04-10 | 2025-03-31
0029953-00 | 0029953-00 | Estimuladores, Eléctricos | MTR + | MYOLITO BASIC | 205 014124 | AHVRCEFLEP0ISFI | 2022-09-05 | 2024-09-05
00726714 | 00726714 | Estimuladores, Eléctricos, de Nervios Periféricos, Acupuntura | TENS PLUS | AWQ-104L | 9298187 | AHVRHPRTRSSCFIS | 2023-03-24 | 2025-03-16
00712771 | 00712771 | Extractores | MEDELA | SYMPHONY | 1979196 | AHVRHPMUJP1ILM | 2023-01-10 | 2026-01-04
00715306 | 00715306 | Flujómetros, Sangre, Ultrasónicos, Transcraneales | DWL | MULTIDOP T 2 | MDT-2590 | AHVRHPRTRP0CUT | 2023-02-09 | 2025-01-26
0030484-00 | 0030484-00 | Fuentes de Luz, para Fibra Optica | STRYKER | PRECISION LED LIGHT | 22I594574 | AHVRHPGENP3CQUIQ04 | 2022-10-26 | 2024-10-26
00706039 | 0030578-00 | Fuentes de Luz, para Fibra Optica | KARL STORZ | POWER LED RUBINA | UO03749 | AHVRHPGENP3CQUIQ03 | 2022-11-14 | 2024-11-14
00714442 | 00714442 | Fuentes de Luz, para Fibra Optica | KARL STORZ | POWER LED RUBINA | XO04418 | AHVRHPGENP2CQUIQ22 | 2023-01-24 | 2025-01-24
00714729 | 00714729 | Fuentes de Luz, para Fibra Optica, para Endoscopios Rígidos/Multiuso | KARL STORZ | TL300 | PR2638 | AHVRHPRTRP2CQUI | 2023-02-03 | 2025-02-03
00703478 | 00703478 | Humidificadores | FISHER PAYKEL | AIRVO 2 | 210421259578 | AHVRHPGENP6 | 2022-11-03 | 2024-11-03 | SI
00706040 | 0030577-00 | Insufladores | KARL STORZ | ENDOFLATOR 50 UI500 | ON11544 | AHVRHPGENP3CQUIQ03 | 2022-11-14 | 2024-11-14
00714443 | 00714443 | Insufladores | KARL STORZ | ENDOFLATOR 50 UI500 | ZN13978 | AHVRHPGENP2CQUIQ22 | 2023-01-24 | 2025-01-24
0030413-00 | 0030413-00 | Introductores de Agujas | STRYKER | SYSTEM 8 8203-126 | 2222707743 | AHVRHPRTRP4CQUI | 2022-09-30 | 2024-09-30
00730118 | 00730118 | Introductores de Agujas | STRYKER | SYSTEM 8 8203-126 | 2305206693 | AHVRHPRTRP4401 | 2023-04-11 | 2025-03-21
00732586 | 00732586 | Introductores de Agujas | STRYKER | SYSTEM 8 8203-126 | 2236309453 | AHVRHPGENS1ALE | 2023-04-07 | 2025-04-19
0030077-00 | 0030077-00 | Laparoscopios | KARL STORZ | 26003AA 0º 10MM | 121P0J | AHVRHPGENP4CQUIQ43 | 2022-08-12 | 2024-07-12
0030269-00 | 0030269-00 | Laparoscopios | OLYMPUS OPTICAL ESPAÑA | WA53005A 30º 10MM | 806353 | AHVRHPGENP3CQUIQ03 | 2022-09-20 | 2024-09-20
00707477 | 00707477 | Laparoscopios | STRYKER | 502-103-030 10MM 30º | 138080 | AHVRHPRTRP1CDEQREA | 2022-12-02 | 2022-12-02
00712749 | 00712749 | Laparoscopios | STRYKER | 502-103-030 10MM 30º | 1810795 | AHVRHPGENP3Q3C | 2023-01-10 | 2024-12-21
00714444 | 00714444 | Laparoscopios | KARL STORZ | 26003AA 0º 10MM | 120283 | AHVRHPGENP2CQUIQ22 | 2023-01-24 | 2025-01-24
0030304-00 | 0030304-00 | Láseres, de Dióxido de Carbono, para Cirugía/Dermatología | JEISYS | EDGE JEISYS | EDIB22030 | AHVRCEDTOP2IQUI | 2022-09-21 | 2024-09-21
00704479 | 00704479 | Láseres, de Ho:YAG, para Cirugía | DORNIER MEDITECH | MEDILAS H 140 | 2031 | AHVRHPGENP4CQUIQ43 | 2022-11-24 | 2023-09-08
0029914-00 | 0029914-00 | Lavadoras/Descontaminadoras | MIELE | PG8582CD | 18446754 | AHVRAXLABP2ICOG | 2022-07-26 | 2024-07-14
0030041-00 | 0030041-00 | Luces, para Cirugía | STERIS IBERIA SA | XLDV3SW | 188239 | AHVRHPMUJP0CQ4 | 2022-08-23 | 2024-08-12
0030042-00 | 0030042-00 | Luces, para Cirugía | STERIS IBERIA SA | XLDV3SW | 188240 | AHVRHPMUJP0CQ4 | 2022-08-23 | 2024-08-12
00726951 | 00726951 | Luces, para Cirugía | MAQUET | VOLISTA | 550046 | AHVRHPRTRP2CQUIQ01 | 2023-03-27 | 2025-03-27
0029996-00 | 0029996-00 | Luces, para Cirugía, Montadas en el Techo | TRUMPF | TRULIGHT 3500 | 108779704 | AHVRCEDTOP2IQUI | 2022-07-27 | 2024-07-21
0029997-00 | 0029997-00 | Luces, para Cirugía, Montadas en el Techo | TRUMPF | TRULIGHT 3300 | 108780044 | AHVRCEDTOP2IQUI | 2022-07-27 | 2024-07-21
0030349-00 | 0030349-00 | Luces, para Cirugía, Montadas en el Techo | TRUMPF | TRULIGHT 3300 | 108839339 | AHVRHPRTRP5505 | 2022-09-12 | 2024-09-05
0030350-00 | 0030350-00 | Luces, para Cirugía, Montadas en el Techo | TRUMPF | TRULIGHT 3500 | 108839093 | AHVRHPRTRP5505 | 2022-09-12 | 2024-09-05
0030468 | 0030468-00 | Mando, de mesa quirúrgica | TRUMPF | MOD.4544350 | 108880155 | AHVRHPRTRP5CQUI | 2022-10-20 | 2024-10-20
00709156 | 00709156 | Mando, de mesa quirúrgica | TRUMPF | MOD.4544350 | 109011483 | AHVRHPGENP5CQUIQ52 | 2022-12-28 | 2024-12-28
0030206-00 | 0030206-00 | Mandriles para Taladros | STRYKER | 8203-133 | 2211519713 | AHVRHPRTRP4403 | 2022-09-05 | 2024-09-05
00732588 | 00732588 | Mandriles para Taladros | STRYKER | 6203-131 | 22280 | AHVRHPGENS1ALE | 2023-04-07 | 2025-04-19
00707974 | 00707974 | Manómetros, Presión Inspiratoria/Espiratoria Máximas | MD DIAGNOSTICS | RP-CHECK | 217 | AHVRHPRTRSSCRC | 2022-12-05 | 2024-12-13
0029908-00 | 0029908-00 | Marcapasos, Cardiacos, Externos | MEDTRONIC IBERICA | MOD.53401 | MDB-08613-SP | AHVRHPGENP4SCARELE | 2022-07-14 | 2024-07-14 | SI
0029909-00 | 0029909-00 | Marcapasos, Cardiacos, Externos | MEDTRONIC IBERICA | MOD.53401 | MDB-08614-SP | AHVRHPGENP4SCARELE | 2022-07-14 | 2024-07-14 | SI
0029932-00 | 0029932-00 | Marcapasos, Cardiacos, Externos | MEDTRONIC IBERICA | MOD.5392 | DJH-034175-P | AHVRHPGENP5CQUI | 2022-07-07 | 2024-07-07 | SI
00721306 | 00721306 | Mediastinoscopios | RICHARD WOLF | 8783.412 | 1100947819 | AHVRHPGENP5CQUIQ54 | 2023-03-23 | 2025-03-10
0030543-00 | 0030543-00 | Medidores de pH | HANNA | HI 98160 | HA06031098 | AHVRAXLABP2LB1 | 2022-11-09 | 2024-11-09
0030006-00 | 0030006-00 | Mesas, para Cirugía | FAMED | SZ-01.5 | SZ0100-01298 | AHVRHPMUJP0CP4 | 2022-08-03 | 2024-08-03
0030301 | 0030301-00 | Mesas, para Cirugía | MAQUET | YUNO II | 256 | AHVRHPRTRSSDURGQUI103 | 2022-09-21 | 2024-09-21
0030487 | 0030487-00 | Microscopios, Opticos, para Laboratorio | NIKON | ECLIPSE CI-L | 700087 | AHVRAXLABP5D | 2022-10-25 | 2024-10-25
00705418 | 00705418 | Microscopios, Opticos, Quirúrgicos | LEICA MICROSISTEMAS | M530 OHX | 50422001 | AHVRHPRTRP2C | 2022-11-09 | 2024-11-09
00704638 | 00704638 | Micrótomos | MICROM | HM-355S | S16050777 | AHVRAXANPP1 | 2022-11-16 | 2024-11-16 | SI
00721573 | 00721573 | Micrótomos | MICROM | HM-355S | S22091486EP | AHVRAXANP | 2022-11-16 | 2024-11-16 | SI
0030007-00 | 0030007-00 | Módulos para Monitores Fisiológicos | GENERAL ELECTRIC | PDM | SA310403439GA | AHVRHPINFP1DB1 | 2022-08-03 | 2024-08-03
0030094-00 | 0030094-00 | Módulos para Monitores Fisiológicos | GENERAL ELECTRIC | PDM | SA318010064SA | AHVRHPRTRP0CUNAB08 | 2022-09-05 | 2024-09-05
0030210-00 | 0030210-00 | Módulos para Monitores Fisiológicos | GENERAL ELECTRIC | PDM | SA317140291SA | AHVRHPGENS1ALE | 2022-09-08 | 2024-09-08
00707666 | 00707666 | Módulos para Monitores Fisiológicos | GENERAL ELECTRIC | PDM | SA310199736GA | AHVRHPRTRP0C11 | 2022-12-07 | 2024-12-01
00713939 | 00713939 | Módulos para Monitores Fisiológicos, Dióxido de Carbono Espirado | GENERAL ELECTRIC | E-SCAIO | SVG19320099HA | AHVRHPRTRP3 | 2023-01-24 | 2025-01-24
00732668 | 00732668 | Módulos para Monitores Fisiológicos, Dióxido de Carbono Espirado | GENERAL ELECTRIC | E-SCAIO | SGV16400041HA | AHVRHPDQIP1PQ1 | 2023-05-02 | 2025-04-14
0029939-00 | 0029939-00 | Módulos para Monitores Fisiológicos, Electrocardiografía | MIPM | WIRELESS ECG SENSOR 5300028 | ECG2382 | AHVRHPRTRSTCRADR7B | 2022-07-17 | 2024-07-17
0029940-00 | 0029940-00 | Módulos para Monitores Fisiológicos, Oximetría de Pulsos | MIPM | WIRELESS SPO2 SENSOR 5010100 | PO2M1592 | AHVRHPRTRSTCRADR7B | 2022-07-17 | 2024-07-17
00704403 | 00704403 | Monitores, de Cabecera, Electroencefalografía, Nivel de Conciencia | COVIDIEN | BIS LOC 2 CHANNEL | B294995 | AHVRHPRTRP0IUC | 2022-11-14 | 2024-11-14
0029900-00 | 0029900-00 | Monitores, de Cabecera, Fisiológicos | PHILIPS | EFFICIA CM120 | CN-12013351 | AHVRHPDQIP1PQ1 | 2022-07-04 | 2024-06-29
0029901-00 | 0029901-00 | Monitores, de Cabecera, Fisiológicos | PHILIPS | EFFICIA CM120 | CN-12013352 | AHVRHPDQIP1PQ1 | 2022-07-04 | 2024-06-29
0029902-00 | 0029902-00 | Monitores, de Cabecera, Fisiológicos | PHILIPS | EFFICIA CM120 | CN-12013353 | AHVRHPDQIP1PQ1 | 2022-07-04 | 2024-06-29
0029903-00 | 0029903-00 | Monitores, de Cabecera, Fisiológicos | PHILIPS | EFFICIA CM120 | CN-12013354 | AHVRHPDQIP1PQ1 | 2022-07-04 | 2024-06-29
00707405 | 00707405 | Monitores, de Cabecera, Fisiológicos | GENERAL ELECTRIC | B155M | SR822432203WA | AHVRHPGENP0SMA | 2022-12-01 | 2024-11-24
00732867 | 00732867 | Monitores, de Cabecera, Gasto Cardiaco | EDWARDS | HEMOSPHERE | 13830209 | AHVRHPGENP5CQUI | 2023-05-04 | 2024-06-10
00732868 | 00732868 | Monitores, de Cabecera, Gasto Cardiaco | EDWARDS | HEMOSPHERE | 13830191 | AHVRHPRTRP1CDEQREA | 2023-05-04 | 2024-06-10
0030088-00 | 0030088-00 | Monitores, de Video | GENERAL ELECTRIC | D19KT | DTK17131002 | AHVRHPGENS1ALE | 2022-08-24 | 2024-08-24
00706024 | 0030579-00 | Monitores, de Video, Alta Definición, para Imágenes Médicas | LG | 27HK510S | 22-378326 | AHVRHPGENP3CQUIQ03 | 2022-11-14 | 2024-11-14
0019640-00 | 0019640-00 | Monitores, Fisiológicos, Signos Vitales | PHILIPS | INTELLIVUE MX400 | DE-35169974 | AHVRHPGENP1UCB | 2022-08-26 | 2024-08-23
0029936-00 | 0029936-00 | Monitores, Fisiológicos, Signos Vitales | MIPM | TESLA M3 | TM3M1318 | AHVRHPGENS1ALE | 2022-07-17 | 2024-07-17
0030089-00 | 0030089-00 | Monitores, Fisiológicos, Signos Vitales | PHILIPS | INTELLIVUE MX400 | DE7580ABVC | AHVRHPGENP1UBC | 2022-08-23 | 2024-08-23
0030277-00 | 0030277-00 | Monitores, Fisiológicos, Signos Vitales | PHILIPS | INTELLIVUE X3 | DE752P5794 | AHVRHPGENP4SAMPCICB | 2022-09-19 | 2024-09-19
0030278-00 | 0030278-00 | Monitores, Fisiológicos, Signos Vitales | PHILIPS | INTELLIVUE X3 | DE752P4999 | AHVRHPGENP4SAMPCICB | 2022-09-19 | 2024-09-19
0030279-00 | 0030279-00 | Monitores, Fisiológicos, Signos Vitales | PHILIPS | INTELLIVUE X3 | DE752P5598 | AHVRHPGENP4SAMPCICB | 2022-09-19 | 2024-09-19
0030280-00 | 0030280-00 | Monitores, Fisiológicos, Signos Vitales | PHILIPS | INTELLIVUE X3 | DE752P5790 | AHVRHPGENP4SAMPCICB | 2022-09-19 | 2024-09-19
0030281-00 | 0030281-00 | Monitores, Fisiológicos, Signos Vitales | PHILIPS | INTELLIVUE X3 | DE752P5559 | AHVRHPGENP4SAMPCICB | 2022-09-19 | 2024-09-19
0030282-00 | 0030282-00 | Monitores, Fisiológicos, Signos Vitales | PHILIPS | INTELLIVUE X3 | DE752P5787 | AHVRHPGENP4SAMPCICB | 2022-09-19 | 2024-09-19
0030283-00 | 0030283-00 | Monitores, Fisiológicos, Signos Vitales | PHILIPS | INTELLIVUE X3 | DE752P4994 | AHVRHPGENP4SAMPCICB | 2022-09-19 | 2024-09-19
0030284-00 | 0030284-00 | Monitores, Fisiológicos, Signos Vitales | PHILIPS | INTELLIVUE X3 | DE752P5785 | AHVRHPGENP4SAMPCICB | 2022-09-19 | 2024-09-19
0030285-00 | 0030285-00 | Monitores, Fisiológicos, Signos Vitales | PHILIPS | INTELLIVUE X3 | DE752P5780 | AHVRHPGENP4SAMPCICB | 2022-09-19 | 2024-09-19
0030286-00 | 0030286-00 | Monitores, Fisiológicos, Signos Vitales | PHILIPS | INTELLIVUE X3 | DE752P5604 | AHVRHPGENP4SAMPCICB | 2022-09-19 | 2024-09-19
0030287-00 | 0030287-00 | Monitores, Fisiológicos, Signos Vitales | PHILIPS | INTELLIVUE X3 | DE752P5542 | AHVRHPGENP4SAMPCICB | 2022-09-19 | 2024-09-19
0030289-00 | 0030289-00 | Monitores, Fisiológicos, Signos Vitales | PHILIPS | INTELLIVUE MX550 | DE7580A8P4 | AHVRHPGENP4SAMPCICB | 2022-09-19 | 2024-09-19
0030290-00 | 0030290-00 | Monitores, Fisiológicos, Signos Vitales | PHILIPS | INTELLIVUE MX550 | DE7580A8PB | AHVRHPGENP4SAMPCICB | 2022-09-19 | 2024-09-19
0030291-00 | 0030291-00 | Monitores, Fisiológicos, Signos Vitales | PHILIPS | INTELLIVUE MX550 | DE7580A8PD | AHVRHPGENP4SAMPCICB | 2022-09-19 | 2024-09-19
0030292-00 | 0030292-00 | Monitores, Fisiológicos, Signos Vitales | PHILIPS | INTELLIVUE MX550 | DE7580A8PE | AHVRHPGENP4SAMPCICB | 2022-09-19 | 2024-09-19
0030293-00 | 0030293-00 | Monitores, Fisiológicos, Signos Vitales | PHILIPS | INTELLIVUE MX550 | DE7580A8PC | AHVRHPGENP4SAMPCICB | 2022-09-19 | 2024-09-19
0030294-00 | 0030294-00 | Monitores, Fisiológicos, Signos Vitales | PHILIPS | INTELLIVUE MX550 | DE7580A8P7 | AHVRHPGENP4SAMPCICB | 2022-09-19 | 2024-09-19
0030295-00 | 0030295-00 | Monitores, Fisiológicos, Signos Vitales | PHILIPS | INTELLIVUE MX550 | DE7580A8P9 | AHVRHPGENP4SAMPCICB | 2022-09-19 | 2024-09-19
0030296-00 | 0030296-00 | Monitores, Fisiológicos, Signos Vitales | PHILIPS | INTELLIVUE MX550 | DE7580A8PA | AHVRHPGENP4SAMPCICB | 2022-09-19 | 2024-09-19
0030297-00 | 0030297-00 | Monitores, Fisiológicos, Signos Vitales | PHILIPS | INTELLIVUE MX550 | DE7580A8P2 | AHVRHPGENP4SAMPCICB | 2022-09-19 | 2024-09-19
0030298-00 | 0030298-00 | Monitores, Fisiológicos, Signos Vitales | PHILIPS | INTELLIVUE MX550 | DE7580A8P8 | AHVRHPGENP4SAMPCICB | 2022-09-19 | 2024-09-19
0030299-00 | 0030299-00 | Monitores, Fisiológicos, Signos Vitales | PHILIPS | INTELLIVUE MX550 | DE7580A8P5 | AHVRHPGENP4SAMPCICB | 2022-09-19 | 2024-09-19
00707916 | 00707916 | Monitores, Fisiológicos, Signos Vitales | PHILIPS | INTELLIVUE X3 | DE752P5456 | AHVRHPMUJP2 | 2022-12-12 | 2024-12-12
00708623 | 00708623 | Monitores, Fisiológicos, Signos Vitales | GENERAL ELECTRIC | CARESCAPE ONE | J19270001SA | AHVRHPGENP1CUCI | 2022-12-19 | 2024-12-19
00712968 | 00712968 | Monitores, Fisiológicos, Signos Vitales | GENERAL ELECTRIC | CARESCAPE ONE | A20310052HA | AHVRHPRTRP0IUC | 2023-01-12 | 2024-12-29
00713004 | 00713004 | Monitores, Fisiológicos, Signos Vitales | GENERAL ELECTRIC | CARESCAPE ONE | SNA20500004HA | AHVRHPGENP1CUCI | 2023-01-13 | 2024-12-29
00714927 | 00714927 | Monitores, Fisiológicos, Signos Vitales | GENERAL ELECTRIC | CARESCAPE ONE | SNJ23021608HA | AHVRHPRTRP0IUC | 2023-02-07 | 2025-02-02
00715991 | 00715991 | Monitores, Fisiológicos, Signos Vitales | PHILIPS | INTELLIVUE MX750 | DE71345863 | AHVRHPMUJP0CQ4 | 2023-02-15 | 2025-02-15
00715992 | 00715992 | Monitores, Fisiológicos, Signos Vitales | PHILIPS | INTELLIVUE X3 | DE761V4390 | AHVRHPMUJP0CQ4 | 2023-02-15 | 2025-02-15
0026625-00 | 0026625-00 | Monitores, Personales, Oximetría de Pulsos | MASIMO | RAD-97 | 3000065313 | AHVRHPGENS1ALE | 2023-01-16 | 2025-01-06
0030308-00 | 0030308-00 | Monitores, Personales, Oximetría de Pulsos | MASIMO | RAD-97 | 3000157602 | AHVRHPGENP1CHS | 2022-10-03 | 2024-10-03
0030467 | 0030467-00 | Monitores, Personales, Oximetría de Pulsos | MASIMO | RAD-97 | 3000141720 | AHVRHPINFP0CPA1CC1 | 2022-10-04 | 2024-10-04
00705486 | 00705486 | Monitores, Personales, Oximetría de Pulsos | MASIMO | RAD-97 | 3000154998 | AHVRAXLABSSHEM | 2022-11-18 | 2024-11-18
00709184 | 00709184 | Monitores, Personales, Oximetría de Pulsos | MASIMO | RAD-97 | 3000054586 | AHVRHPRTRP5CEP | 2022-12-29 | 2024-12-29
00721308 | 00721308 | Monitores, Personales, Oximetría de Pulsos | MASIMO | RAD-97 | 3000172380 | AHVRHPGENS1ALE | 2023-03-22 | 2025-02-15
00721310 | 00721310 | Monitores, Personales, Oximetría de Pulsos | MASIMO | RAD-97 | 3000172330 | AHVRHPGENS1ALE | 2023-03-22 | 2025-02-15
00721313 | 00721313 | Monitores, Personales, Oximetría de Pulsos | MASIMO | RAD-97 | 3000172438 | AHVRHPGENS1ALE | 2023-03-22 | 2025-02-15
00726421 | 00726421 | Monitores, Personales, Oximetría de Pulsos | MASIMO | RAD-97 | 3000172543 | AHVRHPRTRSSIOBS | 2023-03-23 | 2025-03-16
00728325 | 00728325 | Monitores, Personales, Oximetría de Pulsos | MASIMO | RAD-97 | 3000172522 | AHVRHPGENS1ALE | 2023-03-23 | 2025-03-16
00728327 | 00728327 | Monitores, Personales, Oximetría de Pulsos | MASIMO | RAD-97 | 3000172922 | AHVRHPGENS1ALE | 2023-03-23 | 2025-03-16
00728329 | 00728329 | Monitores, Personales, Oximetría de Pulsos | MASIMO | RAD-97 | 3000172498 | AHVRHPGENS1ALE | 2023-03-23 | 2025-03-16
00728331 | 00728331 | Monitores, Personales, Oximetría de Pulsos | MASIMO | RAD-97 | 3000172397 | AHVRHPGENS1ALE | 2023-03-23 | 2025-03-16
0030270-00 | 0030270-00 | Monitores, Telemétricos, Electrocardiografía | PHILIPS | MX40-2.4 | US156M7485 | AHVRHPGENP4SAMPCICB | 2022-09-19 | 2024-09-19
0030271-00 | 0030271-00 | Monitores, Telemétricos, Electrocardiografía | PHILIPS | MX40-2.4 | US156M7483 | AHVRHPGENP4SAMPCICB | 2022-09-19 | 2024-09-19
0030272-00 | 0030272-00 | Monitores, Telemétricos, Electrocardiografía | PHILIPS | MX40-2.4 | US156M7487 | AHVRHPGENP4SAMPCICB | 2022-09-19 | 2024-09-19
0030273-00 | 0030273-00 | Monitores, Telemétricos, Electrocardiografía | PHILIPS | MX40-2.4 | US156M7489 | AHVRHPGENP4SAMPCICB | 2022-09-19 | 2024-09-19
0030274-00 | 0030274-00 | Monitores, Telemétricos, Electrocardiografía | PHILIPS | MX40-2.4 | US156M7482 | AHVRHPGENP4SAMPCICB | 2022-09-19 | 2024-09-19
0030353 | 0030353-00 | Monitores, Telemétricos, Electrocardiografía | PHILIPS | MX40-2.4 | US156M8805 | AHVRHPGENP4SAMPCICB | 2022-10-24 | 2024-10-24
0030354 | 0030354-00 | Monitores, Telemétricos, Electrocardiografía | PHILIPS | MX40-2.4 | US156M8804 | AHVRHPGENP4SAMPCICB | 2022-10-24 | 2024-10-24
0030355 | 0030355-00 | Monitores, Telemétricos, Electrocardiografía | PHILIPS | MX40-2.4 | US156M8811 | AHVRHPGENP4SAMPCICB | 2022-10-24 | 2024-10-24
0030472 | 0030472-00 | Monitores, Telemétricos, Electrocardiografía | PHILIPS | MX40-2.4 | US156M8798 | AHVRHPGENP4SAMPCICB | 2022-10-24 | 2024-10-24
0030473 | 0030473-00 | Monitores, Telemétricos, Electrocardiografía | PHILIPS | MX40-2.4 | US156M8809 | AHVRHPGENP4SAMPCICB | 2022-10-24 | 2024-10-24
0030268-00 | 0030268-00 | Nefroscopios, Rígidos | KARL STORZ | 27092 AMA | 4172536 | AHVRHPGENP3CQUIQ03 | 2022-09-19 | 2024-09-19
00704677 | 00704677 | Nefroscopios, Rígidos | OLYMPUS OPTICAL ESPAÑA | A-37025-A | 800610 | AHVRHPGENP4CQUIQ43 | 2022-11-16 | 2024-11-16
00726152 | 00726152 | Nefroscopios, Rígidos | KARL STORZ | 27295 AA | 1003LZ | AHVRHPGENP4Q3C | 2023-03-22 | 2024-10-24
0030045-00 | 0030045-00 | Oftalmoscopios/Otoscopios | RIESTER | RI-FORMER | 113983 | AHVRHPINFSSCCURC1 | 2022-09-22 | 2024-09-14
00718691 | 00718681 | Piezas de Mano, Dentales | KRAFIT | ES-6 | 22091022 | AHVRHPRTRP5503 | 2023-02-27 | 2025-02-14
00719358 | 00719358 | Piezas de Mano, Dentales | BIEN AIR | BLACK PEARL ECO 1600040 | 23B0100 | AHVRHPRTRSTDCEXC26 | 2023-03-08 | 2025-03-08
00719360 | 00719360 | Piezas de Mano, Dentales | BIEN AIR | BLACK PEARL ECO 1600040 | 23B0091 | AHVRHPRTRSTP16 | 2023-03-08 | 2025-03-08
0029965-00 | 0029965-00 | Piezas de Mano, para Cirugía | MIDAS | MIDAS REX | SN20K042 | AHVRHPRTRP2203 | 2022-07-13 | 2022-07-13
0030029-00 | 0030029-00 | Piezas de Mano, para Cirugía | MIDAS | MIDAS REX | SN21F374 | AHVRHPRTRP2203 | 2022-08-02 | 2024-08-02
0030086-00 | 0030086-00 | Piezas de Mano, para Cirugía | STRYKER | TPX 7400-031 | 2217407133 | AHVRHPRTRP2A22 | 2022-08-18 | 2023-08-15
0030414-00 | 0030414-00 | Piezas de Mano, para Cirugía | MEDTRONIC IBERICA | EM200 LEGEND EHS STYLUS | 21F6201 | AHVRHPRTRP2CQUI | 2022-10-03 | 2022-10-03
00715272 | 00715272 | Piezas de Mano, para Cirugía | STRYKER | TPX-7400-037 | 2301114333 | AHVRHPRTRP5501 | 2022-09-08 | 2024-09-08
00721262 | 00721262 | Piezas de Mano, para Cirugía | STRYKER | TPX 7400-031 | 2234214163 | AHVRHPRTRP5501 | 2023-03-16 | 2025-03-16
0029962-00 | 0029962-00 | Pipetas | NICHIRYO | NICHIPET | K21610061 | AHVRAXLABP4LDM | 2022-09-16 | 2024-09-16
0030133-00 | 0030133-00 | Pipetas | NICHIRYO | NICHIPET EX II 100-1000UL | K21201001 | AHVRAXLABP1FAR | 2022-08-29 | 2024-08-29
0030239-00 | 0030239-00 | Pipetas | LABSYSTEMS | 4173 FINNPIPETTE 50-300UL | SH46666 | AHVRAXLABP4LDM | 2022-09-16 | 2024-09-16
0030240-00 | 0030240-00 | Pipetas | LABSYSTEMS | 4173 FINNPIPETTE 50-300UL | TH29142 | AHVRAXLABP4LDM | 2022-09-16 | 2024-09-16
0030241-00 | 0030241-00 | Pipetas | LABSYSTEMS | FINNPIPETTE 5UL | TH29143 | AHVRAXLABP4LDM | 2022-09-16 | 2024-09-16
0030242-00 | 0030242-00 | Pipetas | THERMO SCIENTIFIC | FINNPIPETTE 5-50UL | QH73882 | AHVRAXLABP4LDM | 2022-09-16 | 2024-09-16
0030243-00 | 0030243-00 | Pipetas | THERMO SCIENTIFIC | FINNPIPETTE 5-50UL | QH73883 | AHVRAXLABP4LDM | 2022-09-16 | 2024-09-16
0030244-00 | 0030244-00 | Pipetas | THERMO SCIENTIFIC | FINNPIPETTE 10UL | TH08835 | AHVRAXLABP4LDM | 2022-09-16 | 2024-09-16
0030245-00 | 0030245-00 | Pipetas | THERMO SCIENTIFIC | FINNPIPETTE 10UL | TH08834 | AHVRAXLABP4LDM | 2022-09-16 | 2024-09-16
0030246-00 | 0030246-00 | Pipetas | THERMO SCIENTIFIC | FINNPIPETTE 100-1000UL | SH78993 | AHVRAXLABP4LDM | 2022-09-16 | 2024-09-16
0030251-00 | 0030251-00 | Pipetas | THERMO SCIENTIFIC | FINNPIPETTE 100-1000UL | SJ05258 | AHVRAXLABP4LDM | 2022-09-16 | 2024-09-16
0030252-00 | 0030252-00 | Pipetas | THERMO SCIENTIFIC | FINNPIPETTE 100-1000UL | QH78098 | AHVRAXLABP4LDM | 2022-09-16 | 2024-09-16
0030253-00 | 0030253-00 | Pipetas | THERMO SCIENTIFIC | FINNPIPETTE 100-1000UL | QH78097 | AHVRAXLABP4LDM | 2022-09-16 | 2024-09-16
0030254-00 | 0030254-00 | Pipetas | THERMO SCIENTIFIC | FINNPIPETTE 20-200UL | QH74017 | AHVRAXLABP4LDM | 2022-09-16 | 2024-09-16
0030255-00 | 0030255-00 | Pipetas | THERMO SCIENTIFIC | FINNPIPETTE 20-200UL | QH74022 | AHVRAXLABP4LDM | 2022-09-16 | 2024-09-16
0030256-00 | 0030256-00 | Pipetas | THERMO SCIENTIFIC | FINNPIPETTE 20-200UL | QH74024 | AHVRAXLABP4LDM | 2022-09-16 | 2024-09-16
0030257-00 | 0030257-00 | Pipetas | THERMO SCIENTIFIC | FINNPIPETTE 20-200UL | QH65227 | AHVRAXLABP4LDM | 2022-09-16 | 2024-09-16
0030258-00 | 0030258-00 | Pipetas | THERMO SCIENTIFIC | FINNPIPETTE 2-20UL | QH70827 | AHVRAXLABP4LDM | 2022-09-16 | 2024-09-16
0030259-00 | 0030259-00 | Pipetas | THERMO SCIENTIFIC | FINNPIPETTE 2-20UL | PH12231 | AHVRAXLABP4LDM | 2022-09-16 | 2024-09-16
0030260-00 | 0030260-00 | Pipetas | THERMO SCIENTIFIC | FINNPIPETTE 2-20UL | NH72269 | AHVRAXLABP4LDM | 2022-09-16 | 2024-09-16
0030261-00 | 0030261-00 | Pipetas | THERMO SCIENTIFIC | FINNPIPETTE 2-20UL | QH70843 | AHVRAXLABP4LDM | 2022-09-16 | 2024-09-16
0030262-00 | 0030262-00 | Pipetas | THERMO SCIENTIFIC | FINNPIPETTE 2-20UL | QH70836 | AHVRAXLABP4LDM | 2022-09-16 | 2024-09-16
0030263-00 | 0030263-00 | Pipetas | THERMO SCIENTIFIC | FINNPIPETTE 2-20UL | QH70828 | AHVRAXLABP4LDM | 2022-09-16 | 2024-09-16
0030505-00 | 0030505-00 | Pipetas | THERMO SCIENTIFIC | FINNPIPETTE 100-1000UL | TH30990 | AHVRAXLABP4D | 2022-10-28 | 2024-10-28
0030506-00 | 0030506-00 | Pipetas | THERMO SCIENTIFIC | FINNPIPETTE 100-1000UL | TH30991 | AHVRAXLABP4D | 2022-10-28 | 2024-10-28
0030507-00 | 0030507-00 | Pipetas | THERMO SCIENTIFIC | FINNPIPETTE 100-1000UL | TH30992 | AHVRAXLABP4D | 2022-10-28 | 2024-10-28
0030508-00 | 0030508-00 | Pipetas | THERMO SCIENTIFIC | FINNPIPETTE 100-1000UL | TH30997 | AHVRAXLABP4D | 2022-10-28 | 2024-10-28
0030509-00 | 0030509-00 | Pipetas | THERMO SCIENTIFIC | FINNPIPETTE 100-1000UL | TH30998 | AHVRAXLABP4D | 2022-10-28 | 2024-10-28
0030510-00 | 0030510-00 | Pipetas | THERMO SCIENTIFIC | FINNPIPETTE 100-1000UL | TH30999 | AHVRAXLABP3I | 2022-10-28 | 2024-10-28
0030511-00 | 0030511-00 | Pipetas | THERMO SCIENTIFIC | FINNPIPETTE 20-200UL | SJ12741 | AHVRAXLABP4D | 2022-10-28 | 2024-10-28
0030512-00 | 0030512-00 | Pipetas | THERMO SCIENTIFIC | FINNPIPETTE 20-200UL | SJ12742 | AHVRAXLABP4D | 2022-10-28 | 2024-10-28
0030513-00 | 0030513-00 | Pipetas | THERMO SCIENTIFIC | FINNPIPETTE 20-200UL | SJ12734 | AHVRAXLABP4D | 2022-10-28 | 2024-10-28
0030514-00 | 0030514-00 | Pipetas | THERMO SCIENTIFIC | FINNPIPETTE 20-200UL | SJ12740 | AHVRAXLABP4D | 2022-10-28 | 2024-10-28
0030515-00 | 0030515-00 | Pipetas | THERMO SCIENTIFIC | FINNPIPETTE 20-200UL | SJ12749 | AHVRAXLABP4D | 2022-10-28 | 2024-10-28
0030516-00 | 0030516-00 | Pipetas | THERMO SCIENTIFIC | FINNPIPETTE 20-200UL | SJ12748 | AHVRAXLABP3I | 2022-10-28 | 2024-10-28
0030517-0 | 0030517-00 | Pipetas | THERMO SCIENTIFIC | FINNPIPETTE 20-200UL | SH60199 | AHVRAXLABP4D | 2022-10-28 | 2024-10-28
0030517-00 | 0030517-00 | Pipetas | THERMO SCIENTIFIC | FINNPIPETTE 2-20UL | SH60199 | AHVRAXLABP4D | 2022-10-28 | 2024-10-28
0030518-0 | 0030518-00 | Pipetas | THERMO SCIENTIFIC | FINNPIPETTE 20-200UL | SH60198 | AHVRAXLABP4D | 2022-10-28 | 2024-10-28
0030518-00 | 0030518-00 | Pipetas | THERMO SCIENTIFIC | FINNPIPETTE 2-20UL | SH60198 | AHVRAXLABP4D | 2022-10-28 | 2024-10-28
0030519-00 | 0030519-00 | Pipetas | THERMO SCIENTIFIC | FINNPIPETTE 2-20UL | SH60195 | AHVRAXLABP4D | 2022-10-28 | 2024-10-28
0030520-00 | 0030520-00 | Pipetas | THERMO SCIENTIFIC | FINNPIPETTE 2-20UL | SH60206 | AHVRAXLABP4D | 2022-10-28 | 2024-10-28
0030521-00 | 0030521-00 | Pipetas | THERMO SCIENTIFIC | FINNPIPETTE 2-20UL | SH60193 | AHVRAXLABP4D | 2022-10-28 | 2024-10-28
0030522-00 | 0030522-00 | Pipetas | THERMO SCIENTIFIC | FINNPIPETTE 2-20UL | SH60194 | AHVRAXLABP3I | 2022-10-28 | 2024-10-28
0030523-00 | 0030523-00 | Pipetas | THERMO SCIENTIFIC | FINNPIPETTE 0,5-10UL | TH42245 | AHVRAXLABP4D | 2022-10-28 | 2024-10-28
0030524-00 | 0030524-00 | Pipetas | THERMO SCIENTIFIC | FINNPIPETTE 0,5-10UL | TH42247 | AHVRAXLABP4D | 2022-10-28 | 2024-10-28
0030525-00 | 0030525-00 | Pipetas | THERMO SCIENTIFIC | FINNPIPETTE 0,5-10UL | TH42228 | AHVRAXLABP4D | 2022-10-28 | 2024-10-28
0030526-00 | 0030526-00 | Pipetas | THERMO SCIENTIFIC | FINNPIPETTE 0,5-10UL | TH42227 | AHVRAXLABP4D | 2022-10-28 | 2024-10-28
0030527-00 | 0030527-00 | Pipetas | THERMO SCIENTIFIC | FINNPIPETTE 0,5-10UL | TH42229 | AHVRAXLABP4D | 2022-10-28 | 2024-10-28
0030528-00 | 0030528-00 | Pipetas | THERMO SCIENTIFIC | FINNPIPETTE 0,5-10UL | TH42234 | AHVRAXLABP3I | 2022-10-28 | 2024-10-28
00708543 | 00708543 | Pipetas | EPPENDORF | REFERENCE 2 1000UL | N24597G | AHVRAXLABP1FAR | 2022-08-29 | 2024-08-29
00708634 | 00708634 | Pipetas | THERMO SCIENTIFIC | FINNPIPETTE 0,5-10UL | TH50970 | AHVRAXLABP4D | 2022-12-19 | 2024-12-19
00708638 | 00708638 | Pipetas | THERMO SCIENTIFIC | FINNPIPETTE 0,5-10UL | TH50969 | AHVRAXLABP4D | 2022-12-19 | 2024-12-19
00708641 | 00708641 | Pipetas | THERMO SCIENTIFIC | FINNPIPETTE 0,5-10UL | TH50976 | AHVRAXLABP4D | 2022-12-19 | 2024-12-19
00714676 | 00714676 | Pipetas | THERMO SCIENTIFIC | FINNPIPETTE 5-50UL | TH29627 | AHVRAXLABP4LDM | 2023-02-03 | 2025-01-18
00714677 | 00714677 | Pipetas | THERMO SCIENTIFIC | FINNPIPETTE 5-50UL | TH29634 | AHVRAXLABP4LDM | 2023-02-03 | 2025-01-18
00714678 | 00714678 | Pipetas | THERMO SCIENTIFIC | FINNPIPETTE 5-50UL | TH51295 | AHVRAXLABP4LDM | 2023-02-03 | 2025-01-18
00714679 | 00714679 | Pipetas | THERMO SCIENTIFIC | FINNPIPETTE 5-50UL | TH51293 | AHVRAXLABP4LDM | 2023-02-03 | 2025-01-18
00714680 | 00714680 | Pipetas | THERMO SCIENTIFIC | FINNPIPETTE 0,5-10UL | TH50979 | AHVRAXLABP4LDM | 2023-02-03 | 2025-01-18
00714681 | 00714681 | Pipetas | THERMO SCIENTIFIC | FINNPIPETTE 0,5-10UL | TH50972 | AHVRAXLABP4LDM | 2023-02-03 | 2025-01-18
00714682 | 00714682 | Pipetas | THERMO SCIENTIFIC | FINNPIPETTE 0,2-2UL | TH16029 | AHVRAXLABP4LDM | 2023-02-03 | 2025-01-18
00714683 | 00714683 | Pipetas | THERMO SCIENTIFIC | FINNPIPETTE 100-1000UL | RH52111 | AHVRAXLABP4LDM | 2023-02-03 | 2025-01-18
00714684 | 00714684 | Pipetas | THERMO SCIENTIFIC | FINNPIPETTE 50-300UL | SJ05678 | AHVRAXLABP4LDM | 2023-02-03 | 2025-01-18
00714685 | 00714685 | Pipetas | THERMO SCIENTIFIC | FINNPIPETTE 50-300UL | SJ05680 | AHVRAXLABP4LDM | 2023-02-03 | 2025-01-18
00714960 | 00714960 | Pipetas | THERMO SCIENTIFIC | FINNPIPETTE 100-1000UL | TH52112 | AHVRAXLABP4LPR | 2022-10-28 | 2024-10-28
00731230 | 00731230 | Pipetas | THERMO SCIENTIFIC | FINNPIPETTE 0,5-10UL | TH42246 | AHVRAXLABP4LDM | 2023-04-25 | 2025-04-18
00731234 | 00731234 | Pipetas | THERMO SCIENTIFIC | FINNPIPETTE 20-200UL | PH77233 | AHVRAXLABP4LDM | 2023-04-25 | 2025-04-18
00731235 | 00731235 | Pipetas | THERMO SCIENTIFIC | FINNPIPETTE 0,5-10UL | TH29130 | AHVRAXLABP4LDM | 2023-04-25 | 2025-04-18
00731237 | 00731237 | Pipetas | THERMO SCIENTIFIC | FINNPIPETTE 100-1000UL | SH78991 | AHVRAXLABP4LDM | 2023-04-25 | 2025-04-18
00706022 | 0030575-00 | Procesadores de Imágenes, de Video, para Endoscopía | KARL STORZ | IMAGE 1 CONNECT | WN867977-P | AHVRHPGENP3Q3C | 2022-11-14 | 2024-11-14
00714438 | 00714438 | Procesadores de Imágenes, de Video, para Endoscopía | KARL STORZ | IMAGE 1 CONNECT | YN869768-P | AHVRHPGENP2CQUIQ22 | 2023-01-24 | 2025-01-24
00714440 | 00714440 | Procesadores de Imágenes, de Video, para Endoscopía | KARL STORZ | TC304 4U-LINK | TN866392-P | AHVRHPGENP2CQUIQ22 | 2023-01-24 | 2025-01-24
00714724 | 00714724 | Procesadores de Imágenes, de Video, para Endoscopía | KARL STORZ | TC300 | PR-781478-P | AHVRHPRTRP2CQUI | 2023-02-03 | 2025-02-03
0030247 | 0030247-00 | Proyectores, de Gráficos, Oculares | HUVITZ | HDC-9100N | 9HC10N22C0012 | AHVRCEDTOP3338 | 2022-09-27 | 2024-09-27
0030248 | 0030248-00 | Proyectores, de Gráficos, Oculares | HUVITZ | HDC-9100N | 9HC10N22C0013 | AHVRCEDTOP3338 | 2022-09-27 | 2024-09-27
0030249 | 0030249-00 | Proyectores, de Gráficos, Oculares | HUVITZ | HDC-9100N | 9HC10N22C0014 | AHVRCEDTOP3338 | 2022-09-27 | 2024-09-27
0029906-00 | 0029906-00 | Refrigeradores | LIEBHERR | LCV 4010 | 0855450081 | AHVRAXLABP1 | 2022-07-12 | 2024-07-12
0029907-00 | 0029907-00 | Refrigeradores | LIEBHERR | MEDILINE | 0858152869 | AHVRAXLABP1 | 2022-07-12 | 2024-07-12
0030002-00 | 0030002-00 | Refrigeradores | LIEBHERR | LCV 4010 | 855477941 | AHVRAXLABP1D | 2022-07-21 | 2024-07-21
00704626 | 00704626 | Refrigeradores | LIEBHERR | LCEXV 4010 | 0859831626 | AHVRAXLABP4D | 2022-11-16 | 2024-11-16
00704627 | 00704627 | Refrigeradores | LIEBHERR | LCEXV 4010 | 0859831602 | AHVRAXLABP3LME | 2022-11-16 | 2024-11-16
00704628 | 00704628 | Refrigeradores | LIEBHERR | LCEXV 4010 | 0859832111 | AHVRAXLABP3IHLA | 2022-11-16 | 2024-11-16
00704629 | 00704629 | Refrigeradores | LIEBHERR | LCEXV 4010 | 0859831589 | AHVRAXLABP3I | 2022-11-16 | 2024-11-16
00705733 | 00705733 | Refrigeradores | LIEBHERR | LKPV 6523 | 857955546 | AHVRAXLABP4D | 2022-11-21 | 2024-11-21
00705734 | 00705734 | Refrigeradores | LIEBHERR | LKPV 6523 | 855851734 | AHVRAXLABP4D | 2022-11-21 | 2024-11-21
00706577 | 00706577 | Refrigeradores | LIEBHERR | LCV 4010 | 859929743 | AHVRAXLABP4D | 2022-11-21 | 2024-11-21
00719032 | 00719032 | Refrigeradores | LIEBHERR | LCV 4010 | 0860519100 | AHVRHPMUJSSEZA | 2023-03-02 | 2025-03-02
0029107-00 | 0029107-00 | Registradores, Almacenaje Electrónico, Datos, Electrocardiografía, Continuos | MORTARA INSTRUMENT | H3 PLUS 5 | 122130001820 | AHVRHPINFP0CPA1CC1 | 2022-07-12 | 2024-07-12
0029108-00 | 0029108-00 | Registradores, Almacenaje Electrónico, Datos, Electrocardiografía, Continuos | MORTARA INSTRUMENT | H3 PLUS 5 | 122060002590 | AHVRHPINFP0CPA1CC1 | 2022-07-12 | 2024-07-12
0029945-00 | 0029945-00 | Registradores, Almacenaje Electrónico, Datos, Electrocardiografía, Continuos | MORTARA INSTRUMENT | H3 PLUS 5 | 122120002569 | AHVRHPINFP0CPA1CC1 | 2022-07-12 | 2024-07-12
0029946-00 | 0029946-00 | Registradores, Almacenaje Electrónico, Datos, Electrocardiografía, Continuos | MORTARA INSTRUMENT | H3 PLUS 5 | 122130001816 | AHVRHPINFP0CPA1CC1 | 2022-07-12 | 2024-07-12
0030198-00 | 0030198-00 | Registradores, Almacenaje Electrónico, Datos, Presión Arterial | MICROLIFE | WATCH BP 03 | 1700180 | AHVRCEDTOP2253 | 2022-09-12 | 2024-09-12
0030199-00 | 0030199-00 | Registradores, Almacenaje Electrónico, Datos, Presión Arterial | MICROLIFE | WATCH BP 03 | 1700445 | AHVRCEDTOP2253 | 2022-09-12 | 2024-09-12
0030200-00 | 0030200-00 | Registradores, Almacenaje Electrónico, Datos, Presión Arterial | MICROLIFE | WATCH BP 03 | 1700446 | AHVRCEDTOP2253 | 2022-09-12 | 2024-09-12
00729162 | 00729162 | Registradores, Almacenaje Electrónico, Datos, Presión Arterial | SPACELABS | ONTRAK | 227-02119 | AHVRHPINFP0CPA1NEU | 2023-03-31 | 2025-03-20
0030095-00 | 0030095-00 | Selladores de Paquetes | MATACHANA | HD 780DC | 535387 | AHVRCEREYP2 | 2022-09-05 | 2024-08-25
00729548 | 00729548 | Sierras, para Yeso, Eléctricas, Oscilantes | AS ELECTRO POWER | 48-100-00 | 30071 | AHVRHPINFP0CPA1CEX | 2023-04-04 | 2025-04-04
00732583 | 00732583 | Sierras, Quirúrgicas, para Huesos, Eléctricas, de Vaivén | STRYKER | SYSTEM 9 - 9208 SAGITTAL | 2221604883 | AHVRHPGENS1ALE | 2023-04-07 | 2025-04-19
00732585 | 00732585 | Sierras, Quirúrgicas, para Huesos, Eléctricas, de Vaivén | STRYKER | SYSTEM 9 - 9205 ROTARY | 2236102283 | AHVRHPGENS1ALE | 2023-04-07 | 2025-04-19
0030211-00 | 0030211-00 | Sillas, para Reconocimiento/Tratamiento, Oftalmología | SCHMITZ | MEDI-MATIC | 00105874 | AHVRCEFLEP2D08 | 2022-09-12 | 2024-09-12
00707676 | 00707676 | Sillas, para Reconocimiento/Tratamiento, Otorrinolaringología | RINI | CARL MK2 | 0436-03 | AHVRHPDQI | 2022-12-12 | 2024-12-12
00726870 | 00726870 | Sistemas de Colchones, con Presión Alterna | ARJO | ALPHA ACTIVE 4 | 2200040942 | AHVRHPRTRP0CUNA | 2023-03-27 | 2025-02-07
00727361 | 00727361 | Sistemas de Colchones, con Presión Alterna | ARJO | ALPHA ACTIVE 4 | 2200040944 | AHVRHPRTRP0CUNA | 2023-03-27 | 2025-02-07
00727396 | 00727396 | Sistemas de Colchones, con Presión Alterna | ARJO | ALPHA ACTIVE 4 | 2200040948 | AHVRHPRTRP0CUNA | 2023-03-27 | 2025-02-07
00727400 | 00727400 | Sistemas de Colchones, con Presión Alterna | ARJO | ALPHA ACTIVE 4 | 2200040947 | AHVRHPRTRP0CUNA | 2023-03-27 | 2025-02-07
00727403 | 00727403 | Sistemas de Colchones, con Presión Alterna | ARJO | ALPHA ACTIVE 4 | 2200055931 | AHVRHPRTRP0CUNA | 2023-03-27 | 2025-02-07
0030302-00 | 0030302-00 | Sistemas de Exploración, por Ultrasonido | ESAOTE | MYLAB SIGMA | 322045 | AHVRHPGENP0CRADNEU | 2022-09-21 | 2022-09-21
00709197 | 00709197 | Sistemas de Exploración, por Ultrasonido | PHILIPS | EPIQ CVX | USN22B1938 | AHVRHPGENP0NDIGCIE | 2022-12-27 | 2024-12-27
00729582 | 00729582 | Sistemas de Exploración, por Ultrasonido | GENERAL ELECTRIC | LOGIQ E10S | LEX300264 | AHVRCEDTOP2IURO | 2023-03-29 | 2023-04-05
00706027 | 00706027 | Sistemas de Exploración, por Ultrasonido, Portátiles | BUTTERFLY | IQ | BT21430993 | AHVRHPGENP2NINT | 2022-11-23 | 2024-11-23
00707766 | 00707766 | Sistemas de Exploración, por Ultrasonido, Portátiles | BUTTERFLY | IQ | BT21270541 | AHVRHPGENP2NINT | 2022-11-23 | 2024-11-23
00714725 | 00714725 | Sistemas de Información, Archivo y Comunicación de Imágenes, para Endoscopía | KARL STORZ | TC200 | YT-758965-P | AHVRHPGENP5CQUI | 2023-02-03 | 2025-02-03
0030300-00 | 0030300-00 | Sistemas de Información,Gestión de Datos,Datos Centralizados Salud del Paciente | PHILIPS | PIC IX | 6Z2K-47P7-5 | AHVRHPGENP4SAMPCICB | 2022-09-19 | 2024-09-19
00704483 | 00704483 | Sistemas de Información,Gestión de Datos,Datos Centralizados Salud del Paciente | PHILIPS | PIC IX | US433F4709 | AHVRHPGENP1CUCI | 2022-12-28 | 2024-12-26
0029840-00 | 0029840-00 | Sistemas de Terapia por Radiofrecuencias, Hipertermia | CSZ | NORM-O-TEMP | 194-N7951 | AHVRHPGENP5CQUI | 2022-07-12 | 2024-07-05
00728527 | 00728527 | Sistemas de Video, para Endoscopía, con Micro (Chip) Cámara, para Intubación Lar | BOTENUO TECHNOLOGY | BTN 7 DISPLAY | BTN-001 | AHVRHPDQIP1PQ1 | 2023-03-30 | 2025-03-30
0029838-00 | 0029838-00 | Sistemas Radiográficos/Fluoroscópicos, para Angiografía/Intervenciones | SIEMENS | CIOS ALPHA 10308191 | 42176 | AHVRHPGENP0CRADC25 | 2022-07-07 | 2024-07-01
00709202 | 00709202 | Sondas, Ultrasónicas | PHILIPS | X8-2T | F0844M | AHVRHPGENP0NDIGCIE | 2022-12-29 | 2024-12-29
00709204 | 00709204 | Sondas, Ultrasónicas | PHILIPS | X5-1 | F088F7 | AHVRHPGENP0NDIGCIE | 2022-12-27 | 2024-12-27
0030342-00 | 0030342-00 | Taladros Manuales, para Cirugía | STRYKER | TPX 7400-099 | 2221600993 | AHVRHPRTRP5501 | 2022-09-23 | 2024-09-23
0030343-00 | 0030343-00 | Taladros Manuales, para Cirugía | STRYKER | TPX 7400-099 | 2223106013 | AHVRHPRTRP5CQUI | 2022-09-23 | 2024-09-21
00719310 | 00719310 | Telescopios de Endoscopios | OLYMPUS OPTICAL ESPAÑA | WA20021A | 800859 | AHVRHPGENP4Q3C | 2023-03-07 | 2025-03-07
00714688 | 00714688 | Torniquetes | ANETICAID | RHYS DAVIES | A594 | AHVRHPRTRSS103 | 2023-02-03 | 2025-02-03
0016928-02 | 0016928-02 | Transductores | PHILIPS | M2736A IP68 | DE43394639 | AHVRHPMUJP0CPAR | 2022-08-29 | 2020-08-29
0029947-00 | 0029947-00 | Transductores | PHILIPS | MOD.867246 | DE-67518860 | AHVRHPMUJP0CPAR | 2022-07-12 | 2024-07-11
0029955-00 | 0029955-00 | Transductores | PHILIPS | MOD.867246 | DE67520583 | AHVRHPMUJP0CC1 | 2022-09-05 | 2024-09-05
0029956-00 | 0029956-00 | Transductores | PHILIPS | MOD.867246 | DE67520591 | AHVRHPMUJP0CP1 | 2022-09-05 | 2024-09-05
0029957-00 | 0029957-00 | Transductores | PHILIPS | MOD.867246 | DE67520415 | AHVRHPMUJP0CP1 | 2022-09-05 | 2024-09-05
0030315-00 | 0030315-00 | Transductores | PHILIPS | MOD.867248 | DE67903315 | AHVRHPMUJP0CPAR | 2022-09-21 | 2024-09-21
00707507 | 00707507 | Transductores | PHILIPS | MOD.867246 | DE67525660 | AHVRHPMUJP1CPARMON | 2022-12-05 | 2024-12-02
0030096-00 | 0030096-00 | Unidades de Autotransfusión | HAEMONETICS UK LTD | CELL SAVER ELITE | 20B099SPG | AHVRHPRTRP3302 | 2022-08-29 | 2024-08-29
0030477 | 0030477-00 | Unidades Esterilizadoras, Vapor de Agua, de Mesa | MATACHANA | MOD. 21 ED PLUS | 170475 | AHVRHPRTRSTP16 | 2022-10-17 | 2024-10-17
00726170 | 00726170 | Unidades para Criocirugía | BRYMILL | CRY-AC | 01230091TM | AHVRCEREYP4D01 | 2023-03-22 | 2025-03-22 | SI
00698121 | 00698121 | Unidades para Electrocirugía | ETHICON | MEGADYNE MEGEN1 | J12222005 | AHVRHPRTRP5PQUE505 | 2022-08-19 | 2024-08-04
00698125 | 00698125 | Unidades para Electrocirugía | ETHICON | MEGADYNE MEGEN1 | J12216012 | AHVRHPRTRP5PQUE505 | 2022-08-19 | 2024-11-30
00698126 | 00698126 | Unidades para Electrocirugía | ETHICON | MEGADYNE MEGEN1 | J12213063 | AHVRHPGENP5CQUI | 2022-11-30 | 2024-08-04
00698127 | 00698127 | Unidades para Electrocirugía | ETHICON | MEGADYNE MEGEN1 | 207208001 | AHVRHPGENP5CQUI | 2022-11-30 | 2024-08-04
0029918-00 | 0029918-00 | Ureteroscopios, Rígidos | KARL STORZ | 27002L 4MM 6º | 1008-MH | AHVRHPGENP4CQUIQ43 | 2022-07-06 | 2024-07-01
0030366-00 | 0030366-00 | Ureteroscopios, Rígidos | OLYMPUS OPTICAL ESPAÑA | WA29040B | 800412 | AHVRHPGENP4CQUIQ43 | 2022-09-26 | 2024-09-26
00713954 | 00713954 | Ureteroscopios, Rígidos | KARL STORZ | 27002L 4MM 6º | 10095P | AHVRHPGENP4CQUIQ43 | 2023-01-24 | 2025-01-16
00713502 | 00713502 | Ventiladores, Cuidados Intensivos, Neonatales/Pediátricos | VIASYS HEALTHCARE | INFANT FLOW SIPAP | BK230301297S | AHVRHPMUJP1IAG | 2023-01-19 | 2025-01-16

## Componentes equipos Lote 4
EQUIPO PADRE | SERIE | ACCESORIOS | ACC. SERIE | OTROS | SERIE | OTROS | SERIE | RODILLOS | SERIE | FECHA INSTALACION | GARANTIA HASTA | Revisión
CONSOLA S5 | 48E08812 | CENTIF. CP5 | 60E13498/03609 | CLAMP ART. | 60S23993 | BURBUJA 3/8 " | XXXXX | RP150 | 10E23848 | 07.07.2022 | 31.07.2023 | SI
|  | CLAMP EVO | 28E72554/12E03689 | EMRG. CENT. | 60E23281 | BURBUJA 1/4" | N/A | RP 150 | 10E23847
|  | SECHRIST 3500 | 94828 | SENS. FLUJO | 156242 | NIVEL | XXXXX | 2XRP85 | 10E57791
|  | CONNECT | 21BQC0242 | PANEL SIST. | XXXXX | DESC. BAT. | XXXXX | RP 150 | 10E23846
[8 empty] | RP150 | 10E23849
CONSOLA S5 | 48E04229 | CENTIF. CP5 | 60E10984/00958 | CLAMP ART. | 60S22289 | BURBUJA 3/8 " | 15-10539 | RP150 MASTIL | 50E01490/50E61549 | 11.05.2016 | CADUCADA | SI
|  | CLAMP EVO | 28E71303/12E02392 | EMRG. CENT. | 60E21021 | BURBUJA 1/4" | 15-10497 | 2XRP85 MASTIL | 50E65721/A60E51560-B60E51561
|  | SECHRIST 3500 | 76573 | SENS. FLUJO | 89369 | NIVEL | 244412 | RP150 | 10E12045
|  | CONNECT | N/A | PANEL SIST. | 28E44382 | DESC. BAT. | 28E34705 | 2XRP85 | 10E53819
[8 empty] | RP150 | 10E12044
SISTEMA SCPC | 60S11715 | CENTIF. SCP | 60S14216/60S19435 | CLAMP ART. | XXXXX | BURBUJA 3/8 " | 16-11172 | RP150 | N/A | 20.07.2016 | CADUCADA | SI
|  | CLAMP EVO | N/A | EMRG. CENT. | 60S13035 | BURBUJA 1/4" | N/A | RP 150 | N/A
|  | SECHRIST 3500 | 53014 | SENS. FLUJO | 156242 | NIVEL | 244781 | 2XRP85 | N/A
|  | CONNECT | N/A | PANEL SIST. | N/A | DESC. BAT. | N/A | RP 150 | N/A
[8 empty] | RP150 | N/A
CONSOLA S5 | 48E04644 | CENTIF. CP5 | 60E11198/01223 | CLAMP ART. | 60S22550 | BURBUJA 3/8 " | 16-11686 | RP150 | 10E13207 | 15.12.2016 | CADUCADA | SI
|  | CLAMP EVO | 28E71427/12E02515 | EMRG. CENT. | 60E21264 | BURBUJA 1/4" | 16-11721 | RP 150 | 10E13208
|  | SECHRIST 3500 | 79008 | SENS. FLUJO | 95678 | NIVEL | 245045 | 2XRP85 | 10E54216
|  | CONNECT | 24C300279 | PANEL SIST. | 28E44796 | DESC. BAT. | 28E35162 | RP 150 | 10E13205
[8 empty] | RP150 | 10E13206
AUTOTRNSFUSORES XTRA | BO36424A22 | XVAC | XXXXX | N/A | N/A | N/A | N/A | N/A | N/A | 18.02.2022 | 18.02.2026 | SI

## Lote 5
Centro de Transfusión, Tejidos y Células de Sevilla: Inventario de Equipos
N.º INV | Nombre equipo | Marca | Modelo | Ubicación | Calificación
11 | Bloque térmico incubador Diana | Diagn Grifols | DG-230 | Inmunologia | Equipo cualificado
12 | Centrifuga Diana | Diagn Grifols | DG-28/DGST | Inmunologia | Equipo cualificado
15 | Wadiana | Diagn Grifols | DG-57 | Inmunologia | Equipo cualificado
16 | Diana lector | Diagn Grifols | DG-54 | Inmunologia
30 | Estufa cultivos celulares | Jouan/Izasa | IG 150 JOUAN | Banco Tejidos | Equipo cualificado
59 | Balanza Cobos | COBOS | D60002X | Fraccionamiento
75 | Centrifuga JOUAN C3 | Jouan | C3 | Serologia
78 | Frigorífico preanalítica | Frise | _ | Preanalitica
80 | Nevera autotransfusión | RADIBER | HEMO/CONTROL | Fraccionamiento
84 | Centrifuga JOUAN C3 | JOUAN | C3 | Banco Tejidos
85 | Centrífuga JOUAN | Jouan | C3 | Control Calidad
120 | Lector de tubos | _ | _ | Inmunologia
124 | Cabina flujo laminar | Telstar | BIO-IIA | Banco Tejidos | Equipo cualificado
132 | Frigorífico React num 3 | Radiber | UKS-500 2 | Serologia
136 | Lector de tubos | 9510091 | DG-11 | Control Calidad
193 | Centrifuga tubos Macrotronic | SELECTA | 7001385 | Fracionamiento
200 | Alimentador sellador mesa | Ljungberg&Kogel | BIOSEALER | Donación
228 | Congelador vertical 5 | HERAEUS | HFU 686 BASIC | Banco Tejidos
236 | Balanza BIOMIXER 330 | Ljungberg&Kogel | BM 330 | Donación
237 | Balanza BIOMIXER 330 | Ljungberg&Kogel | BM 330 | Donación
238 | Balanza BIOMIXER 330 | Ljungberg&Kogel | BM 330 | Donación
239 | Balanza BIOMIXER 330 | Ljungberg&Kogel | BM 330 | Donación
240 | Balanza BIOMIXER 330 | Ljungberg&Kogel | BM 330 | Donación
241 | Balanza BIOMIXER 330 | Ljungberg&Kogel | BM 330 | Donación
243 | Balanza BIOMIXER 330 | Ljungberg&Kogel | BM 330 | Donación
245 | Balanza BIOMIXER 330 | Ljungberg&Kogel | BM 330 | Donación
249 | Balanza BIOMIXER 330 | Ljungberg&Kogel | BM 330 | Donación
250 | Balanza BIOMIXER 330 | Ljungberg&Kogel | BM 330 | Donación
252 | Balanza BIOMIXER 330 | Ljungberg&Kogel | BM 330 | Donación
253 | Balanza BIOMIXER 330 | Ljungberg&Kogel | BM 330 | Donación
254 | Balanza BIOMIXER 330 | Ljungberg&Kogel | BM 330 | Donación
256 | Balanza BIOMIXER 330 | Ljungberg&Kogel | BM 330 | Donación
259 | Balanza BIOMIXER 330 | Ljungberg&Kogel | BM 330 | Donación
260 | Balanza BIOMIXER 330 | Ljungberg&Kogel | BM 330 | Donación
261 | Balanza BIOMIXER 330 | Ljungberg&Kogel | BM 330 | Donación
263 | Balanza BIOMIXER 330 | Ljungberg&Kogel | BM 330 | Donación
264 | Balanza BIOMIXER 330 | Ljungberg&Kogel | BM 330 | Donación
265 | Balanza BIOMIXER 330 | Ljungberg&Kogel | BM 330 | Donación
266 | Balanza BIOMIXER 330 | Ljungberg&Kogel | BM 330 | Donación
284 | Pipeta 100-1000 ul | Nichiryo | Nichipet ex | Serologia
293 | Balanza BIOMIXER 330 | Ljungberg&Kogel | BM 330 | Donación
295 | Balanza BIOMIXER 330 | Ljungberg&Kogel | BM 330 | Donación
301 | Agitador placas Mitis | SBS | _ | Inmunologia
303 | Centrifuga Diana | Diagn Grifols | DG-28/DGST | Inmunologia | Equipo cualificado
304 | Carro filtración LEUKOHAN | NTE | Q0201-002-00 | Fraccionamiento
307 | Hemocue Plasma/Low | Hemocue | Plasma/Low HB | Control Calidad
312 | Agitador plaquetas H-54 | GRIFOLS | Plaquepex H-54 | Fraccionamiento
321 | Agitador plaquetas H-54 | GRIFOLS | Plaquepex H-54 | Control Calidad
345 | Sellador de mano | Delcon | Hemoweld | Control de calidad
345 | Sellador de mano | Delcon | Hemoweld | Control Calidad
365 | Balanza BIOMIXER 330 | Ljungberg&Kogel | BM 330 | Donación
366 | Balanza BIOMIXER 330 | Ljungberg&Kogel | BM 330 | Donación
368 | Balanza BIOMIXER 330 | Ljungberg&Kogel | BM 330 | Donación
370 | Balanza BIOMIXER 330 | Ljungberg&Kogel | BM 330 | Donación
382 | Pipeta 100-1000 μL | Nichiryo | Nichipet EX | Control Calidad
386 | Pipeta 50 μL | Gilson | Pipetman | Control Calidad
387 | Pipeta 100 μL | Nichiryo | Nichipet | Control Calidad
388 | Rotor de tubos | Selecta | Movil rod | Control Calidad
408 | Agitador tubos | Heidolph | REAX | Banco Tejidos
409 | BALANZA BIOMIXER 323 | Ljungberg&Kogel | BM 323 | Donación
410 | Balanza BIOMIXER 330 | Ljungberg&Kogel | BM 330 | Donación
411 | BALANZA BIOMIXER 323 | Ljungberg&Kogel | BM 330 | Donación
413 | Contenedor N2 XLC TEC 2000 | CHART | MVE 1841 FD | Banco Tejidos | Equipo cualificado
440 | Balanza BIOMIXER 323 | Ljungberg&Kogel | BM 323 | Donación
441 | Balanza Cobos | Cobos | CB-1500-Junior | Control Calidad | Equipo cualificado
448 | Agitador tubos | Heidolph | REAX | Control Calidad
452 | Refractómetro de mano | COMECTA | C-6 | Control Calidad
453 | Tanque N2 líquido | Carburos metálicos | Taylor Wharton FAO-2311 | Banco Tejidos | Equipo cualificado
454 | Refractómetro de mano | ZUZI | 50303120 | Control Calidad
460 | Alimentador sellador de mano | Delcon | Hemoweld | Control Calidad
464 | Refractómetro de mano | COMECTA | C-6 | Control Calidad
467 | Alimentador sellador | Delcon | Hemoweld Power | Donación
506 | Frigorífico NAT Edesa | Edesa | Dinamic | Serologia
574 | Dimension | Siemens | Xpand Plus HM | Control Calidad | Equipo cualificado
591 | Armario Agitador-Incubador | HELMER | PC 4200i | Fraccionamiento
594 | Visor placas | Selecta | _ | Inmunologia
600 | Balanza BIOMIXER 330 | Ljungberg&Kogel | BM 330 | Donación
601 | Balanza BIOMIXER 330 | Ljungberg&Kogel | BM 330 | Donación
602 | Balanza BIOMIXER 330 | Ljungberg&Kogel | BM 330 | Donación
616 | Contenedor N2 MVE TEC 3000 | CHART | MVE 1839F-GB-BB-MDD | Banco Tejidos | Equipo cualificado
621 | Balanza BIOMIXER 330 | Ljungberg&Kogel | BM 330 | Donación
622 | Balanza BIOMIXER 323 | Ljungberg&Kogel | BM 323 | Donación
645 | Balanza Precisa | PRECISA | BJ 2100 D | Fraccionamiento
646 | Balanza Precisa | PRECISA | BJ 2100 D | Fraccionamiento
662 | Balanza BIOMIXER 330 | Ljungberg&Kogel | BM 330 | Donación
663 | Balanza BIOMIXER 330 | Ljungberg&Kogel | BM 330 | Donación
664 | Balanza BIOMIXER 330 | Ljungberg&Kogel | BM 330 | Donación
665 | Balanza BIOMIXER 330 | Ljungberg&Kogel | BM 330 | Donación
668 | Sellador de mesa | Ljungberg&Kogel | CR-4 | Donación
676 | Alimentador multisellador | SARSTEDT | MS 950E | Fraccionamiento
677 | Multisellador MS 950 | SARSTEDT | MS 950E | Fraccionamiento
678 | Congelador Forma -86ºC (ubicado en 2ª planta) | Thermo Scientific | 902 | Banco Tejidos
679 | Balanza BIOMIXER 330 | Ljungberg&Kogel | BM 330 | Donación
680 | Balanza BIOMIXER 330 | Ljungberg&Kogel | BM 330 | Donación
681 | Balanza Precisa | PRECISA | BJ 4100 D | Fraccionamiento
682 | Frigorífico Balay | Balay | Balay | Control Calidad
683 | Peachímetro | HANNA | HI 221 | Control Calidad
685 | Microscopio BT | Leica | DML LB2 | Banco Tejidos
691 | Centrifuga tarjetas | DIAMED | ID 24 S | Inmunologia | Equipo cualificado
698 | Arcón congelador | Ignis | C0141W | Banco Tejidos
699 | Hemocue 301 | Hemocue | HB 301 | Donación
701 | Hemocue 301 | Hemocue | HB 301 | Donación
702 | Hemocue 301 | Hemocue | HB 301 | Donación
703 | Hemocue 301 | Hemocue | HB 301 | Donación
704 | Hemocue 301 | Hemocue | HB 301 | Donación
706 | Hemocue 301 | Hemocue | HB 301 | Donación
708 | Hemocue 301 | Hemocue | HB 301 | Donación
709 | Hemocue 301 | Hemocue | HB 301 | Donación
712 | Hemocue 301 | Hemocue | HB 301 | Donación
714 | Hemocue 301 | Hemocue | HB 301 | Donación
718 | Hemocue 301 | Hemocue | HB 301 | Donación
719 | Hemocue 301 | Hemocue | HB 301 | Donación
721 | Hemocue 301 | Hemocue | HB 301 | Donación
727 | Cell-Dyn Ruby | Abbott | Ruby | Control Calidad
730 | Hemocue 301 | Hemocue | HB 301 | Donación
760 | Pipeta 100-1000 μL | Nichiryo | Nichipet EX | Control Calidad
761 | Pipeta 100 μL | Gilson | Pipetman | Control Calidad
762 | Pipeta 200 μL | MLA 200 | MLA | Control Calidad
763 | Frigorifico COMBI 1 | Zanussi | ZRB934NX | Inmunologia
764 | Frigorifico COMBI 2 | Zanussi | ZRB934NX | Inmunologia
766 | Hemocue 301 | Hemocue | HB 301 | Donación
767 | Congelador vertical 6 | Forma Scientific | 917 | Banco Tejidos
783 | Hemocue 301 | Hemocue | HB 301 | Donación
784 | Hemocue 301 | Hemocue | HB 301 | Donación
785 | Hemocue 301 | Hemocue | HB 301 | Donación
786 | TINYTAG TALK 2 | TK-4014 | TK-4014 | Control Calidad | Equipo cualificado
803 | Hemocue 301 | Hemocue | HB 301 | Donación
804 | Hemocue 301 | Hemocue | HB 301 | Donación
805 | Hemocue 301 | Hemocue | HB 301 | Donación
806 | Hemocue 301 | Hemocue | HB 301 | Donación
807 | Hemocue 301 | Hemocue | HB 301 | Donación
808 | Hemocue 301 | Hemocue | HB 301 | Donación
809 | Medidor de temperatura | Hanna | HI 93530N | Control Calidad | Equipo cualificado
810 | Pipeta 20-200 ul | Nichiryo | Nichipet ex | Serologia
811 | Pipeta 20-200 ul | Nichiryo | Nichipet ex | Serologia
812 | Pipeta 100-1000 ul | Brand | Transferpette | Serologia
813 | Pipeta 20 ul | Nichiryo | Nichipet | Serologia
818 | Carro filtración | _ | _ | Fraccionamiento
824 | Lámpara de laboratorio | J.P. SELECTA | Cod: 3000438 | Control Calidad
825 | Sellador de mesa | Ljungberg&Kogel | CR-5 | Donación
828 | Hemocue 301 | Hemocue | HB 301 | Donación
829 | Hemocue 301 | Hemocue | HB 301 | Donación
830 | Balanza BIOMIXER 323-1 | Ljungberg&Kogel | BM 323-1 | Donación
832 | Congelador vertical 7 | Thermo Scientific | 8926 | Banco Tejidos
835 | Nevera postanalitica 1 | Liebherr | FKvsl 5410 21L | Serologia
836 | Nevera postanalitica 2 | Liebherr | FKvsl 5410 21B | Serologia
839 | Hemocue 301 | Hemocue | HB 301 | Donación
841 | Balanza BIOMIXER 330 | Ljungberg&Kogel | BM 330 | Donación
842 | Hemocue 301 | Hemocue | HB 301 | Donación
843 | Hemocue 301 | Hemocue | HB 301 | Donación
844 | Hemocue 301 | Hemocue | HB 301 | Donación
847 | Hemocue 301 | Hemocue | HB 301 | Donación
848 | Destaponador de tubos | Clinicon | PLUGGO | Fraccionamiento
849 | Destaponador de tubos | Clinicon | PLUGGO | Fraccionamiento
850 | Hemocue 301 | Hemocue | HB 301 | Donación
851 | Hemocue 301 | Hemocue | HB 301 | Donación
854 | Armario Incubador | HELMER | Ref PC3200h | Fraccionamiento
855 | Agitador plaquetas | HELMER | PFS96 | Fraccionamiento
856 | Agitador plaquetas | HELMER | PFS84 | Fraccionamiento
857 | Agitador plaquetas | HELMER | PFS84 | Fraccionamiento
858 | Carro filtración | LEUCOPRATIC | Ref 9PS60C01 | Fraccionamiento
864 | Alimentador multisellador | SARSTEDT | MS970E | Fraccionamiento
865 | Multisellador | SARSTEDT | MS970E | Fraccionamiento
866 | Ultracongelador 3 | CTS | T-70/350 | Fraccionamiento | Equipo cualificado
873 | Centrifuga tubos Multifuge 3S (almacenada de momento) | HERAEUS | Multifuge 3S | Fraccionamiento
881 | Hemocue 301 | Hemocue | HB 301 | Donación
884 | Balanza BIOMIXER 323 | Ljungberg&Kogel | BM 323 | Donación
885 | Balanza BIOMIXER 323 | Ljungberg&Kogel | BM 323 | Donación
888 | Balanza BIOMIXER 323-1 | Ljungberg&Kogel | BM 323-1 | Donación
889 | Balanza BIOMIXER 323-1 | Ljungberg&Kogel | BM 323-1 | Donación
891 | Frigorífico Liebherr | Liebherr | Fkvsl 5410-21O 001 | Inmunologia
892 | Frigorífico Liebherr | Liebherr | Fkvsl 5410-21O 001 | Inmunologia
893 | Hemocue 301 | Hemocue | HB 301 | Donación
894 | Sellador de mesa | Fresenius Kabi | CompoSeal | Donación
895 | Sellador de mesa | Fresenius Kabi | CompoSeal | Donación
896 | Sellador de mesa | Fresenius Kabi | CompoSeal | Donación
897 | Sellador de mesa | Fresenius Kabi | CompoSeal | Donación
898 | Sellador de mesa | Fresenius Kabi | CompoSeal | Donación
901 | Sellador monocabezal | SARSTEDT | MS1000 | Control Calidad
906 | Hemocue 301 | Hemocue | HB 301 | Donación
907 | Congelador biológico | Carburos metálicos | CM-2010 | Banco Tejidos | Equipo cualificado
908 | Balanza BIOMIXER 323 | Ljungberg&Kogel | BM 323 | Donación
911 | Balanza Dymo | Dymo | M10-EMEA | Banco Tejidos
912 | Hemocue 301 | Hemocue | HB 301 | Donación
913 | Hemocue 301 | Hemocue | HB 301 | Donación
916 | Nevera postanalitica 3 | Liebherr | FKvsl5410-2 | Serologia
921 | Agitador placas | Heidolph | Titramax 1000 | Inmunologia
923 | Auto-LIA 48 | FUJIREBIO | Auto-LIA II | Serologia
924 | Balanza TRANSWAAG PRO | TRANSMED | TRANSWAAG PRO | Donación
925 | Balanza TRANSWAAG PRO | TRANSMED | TRANSWAAG PRO | Donación
926 | Balanza TRANSWAAG PRO | TRANSMED | TRANSWAAG PRO | Donación
927 | Balanza TRANSWAAG PRO | TRANSMED | TRANSWAAG PRO | Donación
928 | Balanza TRANSWAAG PRO | TRANSMED | TRANSWAAG PRO | Donación
929 | Balanza TRANSWAAG PRO | TRANSMED | TRANSWAAG PRO | Donación
930 | Balanza TRANSWAAG PRO | TRANSMED | TRANSWAAG PRO | Donación
932 | Centrifuga Selecta 1 | Selecta | Macrofriger-BLT- Blood | Preanalitica
933 | Centrifuga Selecta 2 | Selecta | Macrofriger-BLT- Blood | Preanalitica
934 | Centrifuga Selecta 3 | Selecta | Macrofriger-BLT- Blood | Preanalitica
935 | Balanza TRANSWAAG PRO | TRANSMED | TRANSWAAG PRO | Donación
936 | Alinity S | Abbott | Alinity S | Serologia | Equipo cualificado
937 | Sellador monocabezal | SARSTEDT | MS1000 | Fraccionamiento
938 | Hemocue 301 | Hemocue | HB 301 | Donación
940 | Auto-LIA II | FUJIREBIO | Auto-LIA II | Serologia
943 | Balanza TRANSWAAG PRO | TRANSMED | TRANSWAAG PRO | Donación
944 | Balanza TRANSWAAG PRO | TRANSMED | TRANSWAAG PRO | Donación
945 | Balanza TRANSWAAG PRO | TRANSMED | TRANSWAAG PRO | Donación
946 | Balanza TRANSWAAG PRO | TRANSMED | TRANSWAAG PRO | Donación
947 | Balanza TRANSWAAG PRO | TRANSMED | TRANSWAAG PRO | Donación
948 | Balanza TRANSWAAG PRO | TRANSMED | TRANSWAAG PRO | Donación
949 | Balanza TRANSWAAG PRO | TRANSMED | TRANSWAAG PRO | Donación
950 | Congelador Revco EXF -80ºC (ubicado en 2ª planta) | REVCO | EXF40086V | Banco Tejidos
951 | Hemocue 301 | Hemocue | HB 301 | Donación
953 | Balanza TRANSWAAG PRO | TRANSMED | TRANSWAAG PRO | Donación
954 | Balanza TRANSWAAG PRO | TRANSMED | TRANSWAAG PRO | Donación
955 | Balanza TRANSWAAG PRO | TRANSMED | TRANSWAAG PRO | Donación
956 | Balanza TRANSWAAG PRO | TRANSMED | TRANSWAAG PRO | Donación
957 | Sellador de mesa | Fresenius Kabi | CompoSeal | Donación
958 | Congelador vertical 8 | Thermo Scientific | RDE40086FV | Banco Tejidos
962 | Balanza BIOMIXER 323-1 | Ljungberg&Kogel | BM 323-1 | Donación
963 | Balanza TRANSWAAG PRO | TRANSMED | TRANSWAAG PRO | Donación
964 | Balanza TRANSWAAG PRO | TRANSMED | TRANSWAAG PRO | Donación
965 | Balanza TRANSWAAG PRO | TRANSMED | TRANSWAAG PRO | Donación
966 | Balanza TRANSWAAG PRO | TRANSMED | TRANSWAAG PRO | Donación
967 | Balanza TRANSWAAG PRO | TRANSMED | TRANSWAAG PRO | Donación
968 | Balanza TRANSWAAG PRO | TRANSMED | TRANSWAAG PRO | Donación
969 | Balanza TRANSWAAG PRO | TRANSMED | TRANSWAAG PRO | Donación
970 | Hemocue 301 | Hemocue | HB 301 | Donación
974 | Rodillo automático | SARTEDT |  | Control Calidad
975 | Ultracongelador 1 | CTS | T-70/350 | Fraccionamiento | Equipo cualificado
977 | Balanza TRANSWAAG PRO | TRANSMED | TRANSWAAG PRO | Donación
978 | Balanza TRANSWAAG PRO | TRANSMED | TRANSWAAG PRO | Donación
979 | Balanza TRANSWAAG PRO | TRANSMED | TRANSWAAG PRO | Donación
980 | Balanza TRANSWAAG PRO | TRANSMED | TRANSWAAG PRO | Donación
981 | Balanza TRANSWAAG PRO | TRANSMED | TRANSWAAG PRO | Donación
982 | Balanza TRANSWAAG PRO | TRANSMED | TRANSWAAG PRO | Donación
983 | Desfibrilador 3 | LiFepak CR2 | - | Donación
984 | Desfibrilador 5 | LiFepak CR2 | - | Donación
985 | Desfibrilador 1 | LiFepak CR2 | - | Donación
986 | Desfibrilador 4 | LiFepak CR2 | - | Donación
987 | Ultracongelador 2 | CTS | C-70/350 | Fracionamiento | Equipo cualificado
988 | Desfibrilador 6 | LiFepak CR2 | - | Donación
989 | Desfibrilador 2 | LiFepak CR2 | - | Donación
990 | TINYTAG TALK 2 Medical | TK-4014-MED | TK-4014-MED | Control de calidad | Equipo cualificado
991 | TINYTAG TALK 2 Medical | TK-4014-MED | TK-4014-MED | Control de calidad | Equipo cualificado
992 | TINYTAG TALK 2 Medical | TK-4014-MED | TK-4014-MED | Control de calidad | Equipo cualificado
993 | TINYTAG TALK 2 Medical | TK-4014-MED | TK-4014-MED | Control de calidad | Equipo cualificado
996 | Armario Incubador | HELMER | PC3200i | Fracionamiento
997 | Agitador plaquetas | HELMER | PF96i | Fracionamiento
998 | Agitador plaquetas | HELMER | PF96i | Fracionamiento
999 | Agitador plaquetas | HELMER | PF96i | Fracionamiento
1000 | Medidor temperatura donaciones (Herter) | HERTER | 5989 (ST-9263A) | Fracionamiento
1001 | ACL elite PRO | Instrumentation Laboratoty | elite PRO | Control de calidad | Equipo cualificado
1003 | Armario Incubador | HELMER | PC3200i | Fracionamiento
1004 | Agitador plaquetas | HELMER | PF96i | Fracionamiento
1005 | Agitador plaquetas | HELMER | PF96i | Fracionamiento
1006 | Agitador plaquetas | HELMER | PF96i | Fracionamiento
1007 | Pipeta FP Digital 2-20 ul | Thermo Scientific | 4500080 | Serologia
1008 | Pipeta FP Digital 2-20 ul | Thermo Scientific | 4500080 | Serologia
1009 | Centrifuga de tubos | Nahita blue | 2615/1 | Inmunologia
1018 | Selladora Rapid Seal II | GENESIS | SE530 | Fracionamiento
1019 | Selladora Rapid Seal II | GENESIS | SE530 | Fracionamiento
1020 | Selladora Rapid Seal II | GENESIS | SE530 | Fracionamiento
1021 | Selladora Rapid Seal II | GENESIS | SE530 | Fracionamiento
1022 | Selladora Rapid Seal II | GENESIS | SE530 | Fracionamiento
1047 | Hemocue 301 | Hemocue | HB 301 | Donación
1050 | Cell-Dyn Emerald 22 | Abbott | Emerald 22 | Control de calidad | Equipo cualificado
1052 | Hemocue 301 | Hemocue | HB 301 | Donación
1053 | Hemocue 301 | Hemocue | HB 301 | Donación
1055 | Termometro TFA | TFA | 301012 | Control de calidad
1056 | Electro tube Stripper Pedal | SARSTEDT | - | Fracionamiento
1057 | Electro tube Stripper Pedal | SARSTEDT | - | Fracionamiento
725 a | Baño María | Selecta | Digiterm 100 | Control Calidad

## Lote 6
Activo | Nº de Matrícula | Descripción | Fabricante | Modelo | Número de serie | Ubicación | Fecha de Instalación | Fecha de Final de Garantía
0000179 | 0 | Sondas, Ultrasónicas | TOSHIBA | PVG-366M | 99A13X6552 | AHVRHPGENP4USA | 2000-02-01 | 2017-05-07
0000593 | 0 | Sondas, Ultrasónicas | TOSHIBA | PVM 375AT | TDA14Z5660 | AHVRHPGENP0SEN | 2014-01-01 | 2016-01-01
0000594 | 0008711 | Sondas, Ultrasónicas | TOSHIBA | PLM-805AT | A4813217 | AHVRHPGENP0SEN | 2013-01-01 | 2015-01-01
0000952 | 0001325 | Sondas, Ultrasónicas | TOSHIBA | PVF 375MT | 07535053 | AHVRHPGENP1SPA | 2001-01-01 | 2003-01-01
0000953 | 0001325 | Sondas, Ultrasónicas | TOSHIBA | PSF-25LT | D3822132 | AHVRHPGENP1SPA | 2001-01-01 | 2003-01-01
0001535 | 0015232-04 | Sondas, Ultrasónicas | TOSHIBA | PLT-704SBT | 99B1326684 | AHVRCEREYP6DEND603 | 2010-01-01 | 2012-01-01
0001536 | 0 | Sondas, Ultrasónicas | TOSHIBA | PVT-375BT | FDA12Y4755 | AHVRHPGENP0E4C | 2010-01-01 | 2017-05-15
0001538 | 0 | Sondas, Ultrasónicas | TOSHIBA | PLT-805AT | A5514227 | AHVRHPGENP0E4A | 2010-01-01 | 2017-05-15
0001539 | 0 | Sondas, Ultrasónicas | TOSHIBA | PLT-704SBT | 99A0792030 | AHVRHPGENP0E4A | 2010-01-01 | 2017-05-15
0001540 | 0 | Sondas, Ultrasónicas | TOSHIBA | PVT-375BT | FDA1183052 | AHVRHPGENP0E4A | 2010-01-01 | 2017-05-15
0002757 | 0009723 | Sistemas de Exploración, por Ultrasonido | TOSHIBA | APLIO XG | 99B0752535 | AHVRHPRTRP1IDOP | 2007-06-06 | 2009-06-06
0002758 | 0 | Sondas, Ultrasónicas | TOSHIBA | PLT-704SBT | NO DISPONE | AHVRHPRTRP1IPA | 2012-01-01 | 2017-05-26
0002759 | 0002759 | Sondas, Ultrasónicas | TOSHIBA | PST-25BT | NO DISPONE | AHVRHPRTRP1IPA | 2012-01-01 | 2014-01-01
0002760 | 0 | Sondas, Ultrasónicas | TOSHIBA | PLT-704AT | no dispone | AHVRHPRTRP1IPA | 2012-01-01 | 2017-05-26
0003913 | 0010096 | Sondas, Ultrasónicas | TOSHIBA | PVT-375BT | 99A07Z3850 | AHVRHPMUJP4CC3 | 2015-12-16 | 2015-12-16
0003914 | 0010096 | Sondas, Ultrasónicas | TOSHIBA | PVT-661VT | 99B07Y2053 | AHVRHPMUJP4CC3 | 2014-01-01 | 2016-01-01
0003916 | 0 | Sondas, Ultrasónicas | TOSHIBA | PVF-621VT | 99B0829702 | AHVRHPMUJP4CC4 | 2008-01-01 | 2017-05-28
0003917 | 0 | Sondas, Ultrasónicas | TOSHIBA | PVF-375MT | D7596462 | AHVRHPMUJP4CC4 | 2008-01-01 | 2017-05-28
0004444 | 0007584 | Sistemas de Exploración, por Ultrasonido | TOSHIBA | JUST VISION 400 | C3623034 | AHVRHPMUJP6CDM | 2003-12-15 | 2005-12-15
0004448 | 0016970 | Sondas, Ultrasónicas | TOSHIBA | PVT-681MV | B3543481 | AHVRHPMUJP4CC1 | 2015-02-18 | 2017-02-18
0004449 | 0016970 | Sondas, Ultrasónicas | TOSHIBA | PVT-674BT | 99A1525164 | AHVRHPMUJP4CC1 | 2015-02-18 | 2017-02-18
0004450 | 0016970 | Sondas, Ultrasónicas | TOSHIBA | PVT-675MVL | AEB1424557 | AHVRHPMUJP4CC1 | 2015-02-18 | 2017-02-18
0004638-00 | 0004638-00 | Sistemas de Exploración, por Ultrasonido | TOSHIBA | ECCOCEE | C8526296 | AHVRHPMUJSSE05 | 2000-01-01 | 2002-01-01
0005340 | 0 | Sondas, Ultrasónicas | TOSHIBA | PVM-651VT | TDA08Y5084 | AHVRHPMUJSSCCR | 2005-01-01 | 2007-01-01
0005348 | 0 | Sondas, Ultrasónicas | TOSHIBA | PVM-651VT | TDA11Z2139 | AHVRHPMUJSSCCR | 2005-01-01 | 2007-01-01
0005354 | 0009711-02 | Sondas, Ultrasónicas | TOSHIBA | PVQ 375A | D4606139 | AHVRHPMUJSSCCR | 2005-01-01 | 2007-01-01
0005789 | 0 | Sondas, Ultrasónicas | TOSHIBA | PVG-610V | 99B06Z2070 | AHVRHPMUJP0CCE | 2006-01-01 | 2008-01-01
0005790 | 0 | Sondas, Ultrasónicas | TOSHIBA | PVG-366M | 99A11Z6005 | AHVRHPMUJP0CCE | 2011-01-01 | 2013-01-01
0005852 | 0005366 | Sondas, Ultrasónicas | TOSHIBA | PVF-621VT | 99B10Z6751 | AHVRHPMUJP0CC2 | 2010-01-01 | 2012-01-01
0005853 | 0005366 | Sondas, Ultrasónicas | TOSHIBA | PVF-375MT | 99D1093616 | AHVRHPMUJP0CC2 | 2010-01-01 | 2012-01-01
0005874 | 0009574 | Sistemas de Exploración, por Ultrasonido | TOSHIBA | FAMIO 8 | E2F06Z5125 | AHVRHPMUJP6 | 2007-01-11 | 2009-01-11
0005876 | 0009574 | Sondas, Ultrasónicas | TOSHIBA | PVQ 375A | TDA0684245 | AHVRHPMUJSSE10 | 2007-01-11 | 2009-01-11
0005877 | 0009574 | Sondas, Ultrasónicas | TOSHIBA | PVQ-641V | TDA1114225 | AHVRHPMUJSSE10 | 2011-01-01 | 2012-01-01
0005887 | 0 | Sondas, Ultrasónicas | TOSHIBA | PVT-375BT | FDA14Z5721 | AHVRHPMUJSSE04 | 2014-01-01 | 2017-06-05
0006239 | 0015115 | Sondas, Ultrasónicas | TOSHIBA | PLT-1202S | A3512061 | AHVRHPINFP1CUCICR4B33 | 2012-12-12 | 2014-12-12
0006240 | 0015115 | Sondas, Ultrasónicas | TOSHIBA | PVT-712BT | 99A1293124 | AHVRHPINFP1CUCICR4B33 | 2012-12-12 | 2014-12-12
0006241 | 0015115 | Sondas, Ultrasónicas | TOSHIBA | PST-30BT | 99A12X2296 | AHVRHPINFP2IU2 | 2012-12-12 | 2014-12-12
0006607 | 0 | Sondas, Ultrasónicas | TOSHIBA | PVT-375BT | FDA12Z5188 | AHVRHPINFP0DE2 | 2010-06-08 | 2017-06-08
0006608 | 0 | Sondas, Ultrasónicas | TOSHIBA | PVT-712BT | 99A12Y3351 | AHVRHPINFP0DE2 | 2010-06-08 | 2017-06-08
0006856 | 0 | Sondas, Ultrasónicas | TOSHIBA | PLM-1202S | 99B1032396 | AHVRHPINFP1AP1 | 2010-01-01 | 2017-06-09
0006857 | 0 | Sondas, Ultrasónicas | TOSHIBA | PVM 375AT | TDA11Y6023 | AHVRHPINFP1AP1 | 2011-01-01 | 2017-06-09
0006920 | 0 | Sondas, Ultrasónicas | TOSHIBA | PVG-601 | B3524373 | AHVRHPMUJSSI09 | 2000-01-01 | 2017-06-05
0006927 | 0 | Sondas, Ultrasónicas | TOSHIBA | PVG 366M | TDA0794818 | AHVRHPMUJSSI09 | 2010-01-01 | 2017-06-05
0006934 | 0005366-04 | Sondas, Ultrasónicas | TOSHIBA | PVF 375MT | 99D10Y3654 | AHVRHPMUJSSE05 | 2000-01-01 | 2002-01-01
0006935 | 0 | Sondas, Ultrasónicas | TOSHIBA | PVF-621VT | B0545271 | AHVRHPMUJSSE05 | 2000-01-01 | 2017-06-05
0006948 | 0 | Sondas, Ultrasónicas | TOSHIBA | PVM 375AT | TDA1323249 | AHVRHPMUJSSE02 | 2010-01-01 | 2017-06-05
0007274-00 | 0007274-00 | Sistemas de Exploración, por Ultrasonido | TOSHIBA | APLIO XG | 99F08Y4042 | AHVRHPGENP0E4A | 2008-11-25 | 2010-11-25
0007504-00 | 0007504-00 | Sistemas de Exploración, por Ultrasonido | TOSHIBA | NEMIO | K-3625610 | AHVRHPMUJSSCCR | 2003-12-29 | 2005-12-29
0007504-04 | 0007504-04 | Sondas, Ultrasónicas | TOSHIBA | PVQ 375A | D3626662 | AHVRHPMUJSSCCR | 2003-12-29 | 2005-12-29
0007921 | 0 | Sondas, Ultrasónicas | TOSHIBA | PLF-705S | A4613108 | AHVRCEREYP6DEND601 | 2000-01-01 | 2017-06-16
0007922 | 0 | Sondas, Ultrasónicas | TOSHIBA | PLF-8055T | B1543735 | AHVRCEREYP6DEND601 | 2000-01-01 | 2017-06-16
0008318 | 00 | Sondas, Ultrasónicas | TOSHIBA | PVM-651VT | TA1045929 | AHVRCEFLEP2D212 | 2008-02-01 | 2010-02-01
0008322 | 0 | Sondas, Ultrasónicas | TOSHIBA | PVQ 375A | TDA0684246 | AHVRCEFLEP2D210 | 2007-02-01 | 2017-06-17
0008323 | 0 | Sondas, Ultrasónicas | TOSHIBA | PVQ-641V | TDA1294399 | AHVRCEFLEP2D210 | 2007-02-01 | 2017-06-17
0008358-00 | 0008358-00 | Sistemas de Exploración, por Ultrasonido | TOSHIBA | FAMIO 8 | E-2-F-0573665 | AHVRCEFLEP2D214 | 2007-01-01 | 2009-01-01
0008421 | 0 | Sondas, Ultrasónicas | TOSHIBA | PLM-703AT | 99C0685976 | AHVRHPDQIP3VA1 | 2009-02-01 | 2011-02-01
0008422 | 0 | Sondas, Ultrasónicas | TOSHIBA | PVM 375AT | 99D0675368 | AHVRHPDQIP3VA1 | 2009-02-01 | 2011-02-01
0008430 | 2853 | Sondas, Ultrasónicas | TOSHIBA | PVF 375MT | 99D07X3217 | AHVRCEREYP6E02 | 2000-01-01 | 2002-01-01
0008431 | 2853 | Sondas, Ultrasónicas | TOSHIBA | PLF-705S | A5514782 | AHVRCEREYP6E02 | 2000-01-01 | 2002-01-01
0008432 | 2853 | Sondas, Ultrasónicas | TOSHIBA | PSF-50FT | 99B0744935 | AHVRCEREYP6E02 | 2000-01-01 | 2002-01-01
0008473 | 0 | Sondas, Ultrasónicas | TOSHIBA | PVQ-641V | A4782006 | AHVRCEFLEP2D216 | 2006-01-01 | 2008-01-01
0008476 | 0009545-05 | Sondas, Ultrasónicas | TOSHIBA | PVQ-641V | TDA0682907 | AHVRCEFLEP2D214 | 2007-01-01 | 2009-01-01
0008477 | 0 | Sondas, Ultrasónicas | TOSHIBA | PVQ 375A | A4792277 | AHVRCEFLEP2D214 | 2007-01-01 | 2009-01-01
0008479 | 0009544 | Sondas, Ultrasónicas | TOSHIBA | PVQ 375A | TDA0542936 | AHVRHPMUJSSI04 | 2007-01-01 | 2009-01-01
0008480 | 0009544-02 | Sondas, Ultrasónicas | TOSHIBA | PVQ-641V | TDA0572397 | AHVRHPMUJSSE04 | 2007-01-01 | 2009-01-01
0008711-00 | 0008711-00 | Sistemas de Exploración, por Ultrasonido | TOSHIBA | NEMIO 35 | A1592042 | AHVRHPGENP4NDIGSAN | 2006-01-01 | 2008-01-01
0008892 | 0015232-06 | Sondas, Ultrasónicas | TOSHIBA | PLT-704SBT | MAA-1532110 | AHVRHPGENP0E4D | 2015-07-29 | 2016-07-29
0008893 | 0007274-10 | Sondas, Ultrasónicas | TOSHIBA | PLT-805AT | TDA-1553887 | AHVRHPGENP01AC | 2015-07-29 | 2016-07-29
0008894 | 0007274-09 | Sondas, Ultrasónicas | TOSHIBA | PVT-375BT | FDA-1552765 | AHVRHPGENP01CC | 2015-07-29 | 2016-07-29
0009023-00 | 0009023-00 | Sistemas de Exploración, por Ultrasonido | TOSHIBA | NEMIO XG | 99A0672003 | AHVRHPDQIP3VA1 | 2008-02-01 | 2010-02-01
0009543-00 | 0009543-00 | Sistemas de Exploración, por Ultrasonido | TOSHIBA | FAMIO 8 | A-4592042 | AHVRCEFLEP2D216 | 2007-01-01 | 2009-01-01
0009544-00 | 0009544-00 | Sistemas de Exploración, por Ultrasonido | TOSHIBA | FAMIO 8 | EEF06Z5126 | AHVRHPMUJP6 | 2007-02-01 | 2017-06-17
0009545-00 | 0009545-00 | Sistemas de Exploración, por Ultrasonido | TOSHIBA | FAMIO 8 | E-2-F-0583720 | AHVRCEFLEP2D214 | 2006-01-01 | 2008-01-01
0009546-00 | 0009546-00 | Sistemas de Exploración, por Ultrasonido | TOSHIBA | NEMIO | P553179 | AHVRCEFLEP2D212 | 2006-02-01 | 2008-02-01
0009572-00 | 0009572-00 | Sistemas de Exploración, por Ultrasonido | TOSHIBA | NEMIO XG | E3B06Y2897 | AHVRHPMUJP0 | 2010-01-01 | 2012-01-01
0009711-00 | 0009711-00 | Sistemas de Exploración, por Ultrasonido | TOSHIBA | NEMIO | M-4594529 | AHVRHPMUJSSCCR | 2006-01-12 | 2008-01-12
0009883 | 0009023 | Sistemas de Exploración, por Ultrasonido | TOSHIBA | NEMIO 35 | E-3-B-0672452 | AHVRHPGENP5CQUIQ51 | 2006-09-13 | 2008-01-01
0009934 | 0015115-06 | Sondas, Ultrasónicas | TOSHIBA | PST-30BT | 99-A-0594203 | AHVRHPINFP1CUCICR4B33 | 2016-01-26 | 2017-01-26
0010096-00 | 0010096-00 | Sistemas de Exploración, por Ultrasonido | TOSHIBA | XARIO | 99F07Y2958 | AHVRHPMUJP4CC3 | 2007-11-15 | 2009-11-15
0010299 |  | Sondas, Ultrasónicas | TOSHIBA | PVT-375BT | FDA1642366 | AHVRHPINFP0DE2 | 2016-06-24 | 2017-06-24
0010483 | 0016970-02 | Sondas, Ultrasónicas | TOSHIBA | PVT-674BT | 99a0582278 | AHVRHPMUJP4CC1 | 2010-11-03 | 2012-01-01
0010562-00 | 0010562-00 | Sistemas de Exploración, por Ultrasonido | TOSHIBA | XARIO | LGE0853902 | AHVRHPINFP1CNEUECO | 2008-07-07 | 2010-01-01
0012279 | 0010562 | Sondas, Ultrasónicas | TOSHIBA | PVT-375BT | 99A0892898 | AHVRHPINFP1CNEUECO | 2014-01-01 | 2015-01-01
0012280 | 0010562 | Sondas, Ultrasónicas | TOSHIBA | PLT-805AT | 99A08X4672 | AHVRHPINFP1CNEUECO | 2014-01-01 | 2015-01-01
0012324 | 0007274-11 | Sondas, Ultrasónicas | TOSHIBA | PLT-704SBT | 99A16Z2029 | AHVRHPGENP0SRC | 2017-09-21 | 2019-09-21
0012950 | 0015115-07 | Sondas, Ultrasónicas | TOSHIBA | PST-30BT | 99A10Z4808 | AHVRHPINFP1DB1 | 2017-12-11 | 2019-12-11
0012953 | 0007274-13 | Sondas, Ultrasónicas | TOSHIBA | PLT-704SBT | 99B1183354 | AHVRHPGENP01AC | 2017-12-13 | 2019-12-13
0013137 | 0021550-01 | Sondas, Ultrasónicas | TOSHIBA | PVU-375BT | 99-A-1746194 | AHVRHPMUJSSE02 | 2018-01-09 | 2020-01-09
0013316 | 0021689-01 | Sondas, Ultrasónicas | TOSHIBA | PVT-375BT | FDA16X4706 | AHVRHPMUJSSIR4 | 2018-02-06 | 2020-02-06
0013564 | 0021954-00 | Sistemas de Exploración, por Ultrasonido | TOSHIBA | XARIO 100 | MEB17Z2142 | AHVRHPMUJP0C03 | 2018-04-04 | 2020-04-04
0013565 | 0021954-01 | Sondas, Ultrasónicas | TOSHIBA | PVU-375BT | 99A1614145 | AHVRHPMUJP0C03 | 2018-04-04 | 2020-04-04
0013566 | 0021954-02 | Sondas, Ultrasónicas | TOSHIBA | PVU-781VTE | MAA1682022 | AHVRHPMUJP0C03 | 2018-04-04 | 2020-04-04
0014023 | 0022233-03 | Sondas, Ultrasónicas | TOSHIBA | PLT-705BT | FMB1833150 | AHVRHPMUJSSIAR | 2018-05-23 | 2020-05-23
0014024 | 0022233-02 | Sondas, Ultrasónicas | TOSHIBA | PLT-1005BT | FMB1836004 | AHVRHPMUJSSIAR | 2018-05-23 | 2020-05-23
0014025 | 0022233-01 | Sondas, Ultrasónicas | TOSHIBA | PVI-475BT | FSB1823264 | AHVRHPMUJSSIAR | 2018-05-23 | 2020-05-23
0014443 | 0009546-03 | Sondas, Ultrasónicas | TOSHIBA | TC375MA | Z-112-BJABB | AHVRCEFLEP2D12 | 2018-07-23 | 2020-07-23
0014604 | 0015232-07 | Sondas, Ultrasónicas | TOSHIBA | PVT-375BT | FDB-1845414 | AHVRHPGENP0E4D | 2018-09-27 | 2019-09-27
0015115-00 | 0015115-00 | Sistemas de Exploración, por Ultrasonido | TOSHIBA | XARIO | LGM12Y6294 | AHVRHPINFP1CUCICR4B33 | 2012-12-12 | 2014-12-12
0015218-00 | 0015218-00 | Sistemas de Exploración, por Ultrasonido | TOSHIBA | APLIO 300 | T1E1323395 | AHVRHPINFP0CRADE4A | 2010-06-08 | 2012-06-08
0015232-00 | 0015232-00 | Sistemas de Exploración, por Ultrasonido | TOSHIBA | APLIO 500 | T1D1313713 | AHVRHPGENP0E4D | 2013-03-07 | 2015-03-07
0015982 | 0008711-05 | Sondas, Ultrasónicas | TOSHIBA | PVM 375AT | TDB1822110 | AHVRHPGENP4USA | 2019-02-01 | 2021-02-01
0016013 | 0023231-01 | Sondas, Ultrasónicas | TOSHIBA | PVT-375BT | FDB17Z4573 | AHVRHPRTRP1ICE | 2019-02-04 | 2021-02-04
0016014 | 0023619-05 | Sondas, Ultrasónicas | TOSHIBA | PVT-712BT | 99E18Y5888 | AHVRHPINFP0CRAD | 2019-02-04 | 2021-02-04
0016395-00 | 0016395-00 | Sistemas de Exploración, por Ultrasonido | TOSHIBA | APLIO 300 | EDB1442311 | AHVRHPMUJSSE04 | 2014-07-01 | 2016-07-01
0016575 | 0009723-01 | Sondas, Ultrasónicas | TOSHIBA | PLT-704AT | 99A0743015 | AHVRHPRTRP1IDOP | 2010-06-10 | 2012-06-10
0016576 | 0009723-05 | Sondas, Ultrasónicas | TOSHIBA | PST-25BT | TDA15Y6975 | AHVRHPRTRP1IDOP | 2010-06-10 | 2012-06-10
0016702 | 0023975-01 | Sondas, Ultrasónicas | TOSHIBA | PVU-375BT | 99B1946476 | AHVRHPGENP1CUCI | 2019-07-05 | 2021-06-27
0016705 | 0023975-02 | Sondas, Ultrasónicas | TOSHIBA | PLU-704BT | 99B1946339 | AHVRHPGENP1CUCI | 2019-07-05 | 2021-06-27
0016708 | 0023975-03 | Sondas, Ultrasónicas | TOSHIBA | PSU-25BT | 99C1945201 | AHVRHPGENP1CUCI | 2019-07-05 | 2021-06-27
0016768 | 0023231-04 | Sondas, Ultrasónicas | TOSHIBA | PST-25BT | TDE1914300 | AHVRHPRTRP1ICE | 2019-07-23 | 2021-07-23
0016773 | 0022232-04 | Sondas, Ultrasónicas | TOSHIBA | PVU-375BT | MAB195264 | AHVRHPMUJP0DURG | 2019-07-26 | 2021-07-26
0016876 | 0024122-01 | Sondas, Ultrasónicas | TOSHIBA | PVU-781VTE | MAB1952507 | AHVRHPMUJSSI10 | 2019-09-05 | 2021-09-05
0016877 | 0024122-02 | Sondas, Ultrasónicas | TOSHIBA | PVU-375BT | MAB1972132 | AHVRHPMUJSSI10 | 2019-09-05 | 2021-09-05
0016879 | 0024123-01 | Sondas, Ultrasónicas | TOSHIBA | PVU-781VTE | MAB1952508 | AHVRCEFLEP2D16 | 2019-09-05 | 2021-09-05
0016880 | 0024123-02 | Sondas, Ultrasónicas | TOSHIBA | PVU-375BT | MAB1972133 | AHVRCEFLEP2D210 | 2019-09-05 | 2021-09-05
0016970-00 | 0016970-00 | Sistemas de Exploración, por Ultrasonido | TOSHIBA | APLIO 500 | T1F1435257 | AHVRHPMUJP4CC1 | 2010-01-01 | 2012-01-01
0017070 | 0016970-05 | Sondas, Ultrasónicas | TOSHIBA | PVT-781VTE | FMC1953982 | AHVRHPMUJP4CC1 | 2019-10-22 | 2021-10-22
0017101 | 0023619-04 | Sondas, Ultrasónicas | TOSHIBA | PLT-1005BT | FMB1835976 | AHVRHPINFP0CRAD | 2019-02-04 | 2021-02-04
0017102 | 0023619-03 | Sondas, Ultrasónicas | TOSHIBA | PLT-1204BT | MAC1923560 | AHVRHPINFP0CRAD | 2019-04-05 | 2021-04-05
0017175 | 0024427-02 | Sondas, Ultrasónicas | TOSHIBA | PVU-781VTE | MAB1972535 | AHVRHPMUJP0DURG | 2019-11-15 | 2021-10-29
0017178 | 0024428-02 | Sondas, Ultrasónicas | TOSHIBA | PVU-781VTE | MAB1972527 | AHVRHPMUJP6CEX | 2019-11-15 | 2021-10-29
0017310 | 0009572-07 | Sondas, Ultrasónicas | TOSHIBA | PVM-651VT | 99C1934541 | AHVRHPMUJSSI09 | 2020-01-10 | 2021-12-27
0018109 | 0009544-03 | Sondas, Ultrasónicas | TOSHIBA | PVQ-641V | 99-B-19-Z-2866 | AHVRHPMUJSSE04 | 2020-04-17 | 2022-04-17
0018547 | 0025182-01 | Sondas, Ultrasónicas | TOSHIBA | PST-25BT | TDE-1984825 | AHVRCEDTOP2210 | 2020-04-21 | 2022-04-20
0018858 | 0025657-01 | Sondas, Ultrasónicas | TOSHIBA | PVU-375BT | MAB2042655 | AHVRHPMUJP4CREP | 2020-07-02 | 2022-06-12
0018859 | 0025657-02 | Sondas, Ultrasónicas | TOSHIBA | PVU-781VTE | MAB2022647 | AHVRHPMUJP4CREP | 2020-07-02 | 2022-06-12
0019025 | 0023619-06 | Sondas, Ultrasónicas | TOSHIBA | PVT-475BT | FSB2044456 | AHVRHPINFP0CRAD | 2020-06-23 | 2022-06-23
0019113 | 0022232-05 | Sondas, Ultrasónicas | TOSHIBA | PVU-375BT | MAB-2062823 | AHVRHPMUJP0DURG | 2020-09-16 | 2022-09-16
0019582 | 0025182-03 | Sondas, Ultrasónicas | TOSHIBA | PLT-704SBT | MAD-2033954 | AHVRCEDTOP2210 | 2020-10-26 | 2022-10-26
0019764 | 0020736-05 | Sondas, Ultrasónicas | TOSHIBA | PVT-375BT | 99-B-2063176 | AHVRCEDTOP1REA | 2020-11-24 | 2022-11-24
0020055-00 | 0020055-00 | Sistemas de Exploración, por Ultrasonido | TOSHIBA | XARIO 200 | W5B16Y2339 | AHVRHPMUJSSI05 | 2017-04-20 | 2019-04-20
0020055-02 | 0020055-02 | Sondas, Ultrasónicas | TOSHIBA | PVU-781VTE | MAA16Z2076 | AHVRHPMUJSSI05 | 2017-04-20 | 2019-04-20
0020736-00 | 0020736-00 | Sistemas de Exploración, por Ultrasonido | TOSHIBA | APLIO 300 | wag-1742972 | AHVRCEDTOP1REA | 2016-12-13 | 2018-12-13
0021550-00 | 0021550-00 | Sistemas de Exploración, por Ultrasonido | TOSHIBA | XARIO 200 | 99A1752197 | AHVRHPMUJSSE02 | 2018-01-09 | 2020-01-09
0021689-00 | 0021689-00 | Sistemas de Exploración, por Ultrasonido | TOSHIBA | APLIO 300 | FEA1782030 | AHVRHPMUJSSIR4 | 2018-02-06 | 2020-02-06
0021736-00 | 0021736-00 | Sistemas de Exploración, por Ultrasonido | TOSHIBA | APLIO 300 | WAG1722852 | AHVRHPGENP0E4B | 2018-02-13 | 2020-02-13
0022233-00 | 0022233-00 | Sistemas de Exploración, por Ultrasonido | TOSHIBA | APLIO I700 | 99F17Z2174 | AHVRHPMUJSSIAR | 2018-05-24 | 2020-05-24
0023231-00 | 0023231-00 | Sistemas de Exploración, por Ultrasonido | TOSHIBA | APLIO 300 | WAE-16Z2736 | AHVRHPRTRP1ICE | 2019-02-04 | 2021-02-04
0023619-00 | 0023619-00 | Sistemas de Exploración, por Ultrasonido | CANON | APLIO A550 CUS-AA550A | 99B1842026 | AHVRHPINFP0CRAD | 2019-04-05 | 2021-04-05
0023975-00 | 0023975-00 | Sistemas de Exploración, por Ultrasonido | TOSHIBA | XARIO 100G | AEB1962115 | AHVRHPGENP1CUCI | 2019-07-05 | 2021-06-27
0024122-00 | 0024122-00 | Sistemas de Exploración, por Ultrasonido | TOSHIBA | XARIO 100G | 99B1862010 | AHVRHPMUJP6 | 2019-09-05 | 2021-09-05
0024123-00 | 0024123-00 | Sistemas de Exploración, por Ultrasonido | TOSHIBA | XARIO 100G | 99A1842003 | AHVRCEFLEP2D16 | 2019-09-05 | 2021-09-05
0024427-00 | 0024427-00 | Sistemas de Exploración, por Ultrasonido | TOSHIBA | XARIO 100G | AEA1922030 | AHVRHPMUJP0DURG | 2019-11-15 | 2021-10-29
0024427-01 | 0024427-01 | Sondas, Ultrasónicas | TOSHIBA | PVU-375BT | MAB1982215 | AHVRHPMUJP0DURG | 2019-11-15 | 2021-10-29
0024428-00 | 0024428-00 | Sistemas de Exploración, por Ultrasonido | TOSHIBA | XARIO 100G | 99B1872040 | AHVRHPMUJP0 | 2019-11-15 | 2021-10-29
0025182-00 | 0025182-00 | Sistemas de Exploración, por Ultrasonido | TOSHIBA | APLIO 300 | E1A1343442 | AHVRCEDTOP2210 | 2020-04-21 | 2022-04-20
0025657-00 | 0025657-00 | Sistemas de Exploración, por Ultrasonido | TOSHIBA | XARIO 100G | AEB2052401 | AHVRHPMUJP4CREP | 2020-07-02 | 2022-06-12
0027251-00 | 0027251-00 | Sistemas de Exploración, por Ultrasonido | CANON | APLIO I800 | 5-LB-20-X-2094 | AHVRHPGENP0E4B | 2021-02-24 | 2022-02-24
0027252 | 0027252-00 | Sondas, Ultrasónicas | TOSHIBA | PLT-705BT | FMC-20-X-4681 | AHVRHPGENP0E4B | 2021-02-24 | 2021-02-24
0027253 | 0027253-00 | Sondas, Ultrasónicas | TOSHIBA | PVI-475BX | FSB-20-Y-6874 | AHVRHPGENP0E4B | 2021-02-24 | 2021-02-24
0027254 | 0027254-00 | Sondas, Ultrasónicas | TOSHIBA | PLT-1005BT | FMC-20-Y-6607 | AHVRHPGENP0E4B | 2021-02-24 | 2021-02-24
0027364-00 | 0027364-00 | Sondas, Ultrasónicas | TOSHIBA | PVU-781VTE | 99-B-2115906 | AHVRHPMUJSSE02 | 2021-03-23 | 2023-03-23
0027514 | 0027514-00 | Sondas, Ultrasónicas | TOSHIBA | PLT-1005BT | 99B2122360 | AHVRHPGENP01AC | 2021-04-22 | 2023-04-22
0027815-00 | 0027815-00 | Sistemas de Exploración, por Ultrasonido | TOSHIBA | APLIO A000 CUS-AA000 | 99-B-20-X-2749 | AHVRHPRTRSTCRAD | 2021-05-27 | 2023-05-27
0027832 | 0027832-00 | Sondas, Ultrasónicas | TOSHIBA | PLT-1005BT | FMC-20-Y-6622 | AHVRHPRTRSTCRAD | 2021-05-27 | 2023-05-27
0027833 | 0027833-00 | Sondas, Ultrasónicas | TOSHIBA | PVT-475BT | FSB-20-Y-5422 | AHVRHPRTRSTCRAD | 2021-05-27 | 2023-05-27
0028044-00 | 0028044-00 | Sondas, Ultrasónicas | TOSHIBA | PVU-781VTE | MAB-1932467 | AHVRHPMUJP0C03 | 2021-07-14 | 2023-07-14
0028486 | 0028486-00 | Sondas, Ultrasónicas | TOSHIBA | PVU-375BT | MAB-2173552 | AHVRHPMUJP6CEX | 2021-10-25 | 2023-10-25
0028487 | 0028487-00 | Sondas, Ultrasónicas | TOSHIBA | PVU-375BT | MAB-2173540 | AHVRHPMUJSSI05 | 2021-10-25 | 2023-10-25
0028626 | 0028626-00 | Sistemas de Exploración, por Ultrasonido | TOSHIBA | XARIO 200 | 99-B-1493676 | AHVRCEFLEP2D16 | 2021-10-15 | 2023-10-13
0028627 | 0028627-00 | Sondas, Ultrasónicas | TOSHIBA | PVU-375BT | MAB-2173543 | AHVRCEFLEP2D16 | 2021-10-15 | 2023-10-13
0028628 | 0028628-00 | Sondas, Ultrasónicas | TOSHIBA | PVU-781VTE | MAB-2142859 | AHVRCEFLEP2D16 | 2021-10-15 | 2023-10-13
0022232-00 | 0022232-00 | Sistemas de Exploración, por Ultrasonido | TOSHIBA | XARIO 100 | MEB-17-X-2129 | AHVRHPMUJP0C03 | 2018-05-24 | 2020-05-24
| 00582272 | ECOGRAFO | CANON | APLIO A | 99B20X2751 | HEC | 2021-02-01 08:18 | 2022-12-29
| 00582273 | ECOGRAFO | CANON | APLIO A | 99B20X2750 | HEC | 2021-02-01 08:19 | 2022-12-29
| 00582347 | ECOGRAFIA SONDA US | CANON | PLT-1005BT | FMC20Y6624 | HEC | 2021-02-01 09:52 | 2022-12-29
| 00582348 | ECOGRAFIA SONDA US | CANON | PVT-475BT | FSB20Y5424 | HEC | 2021-02-01 09:53 | 2022-12-29
| 00582623 | ECOGRAFIA SONDA US | CANON | PLT-1005BT | FMC20Y6623 | HEC | 2021-02-01 16:21 | 2022-12-29
| 00582624 | ECOGRAFIA SONDA US | CANON | PVT-475BT | FSB20Y5423 | HEC | 2021-02-01 16:21 | 2022-12-29
0013429 | 0021736-02 | Sondas, Ultrasónicas | TOSHIBA | PLT-1005BT | FMA1734222 | AHVRHPGENP0E4B | 2018-02-12 | 2020-02-12
0021736-01 | 0021736-01 | Sondas, Ultrasónicas | TOSHIBA | PVT-375BT | FDA-1716104 | AHVRHPGENP0E4B | 2018-02-12 | 2020-02-12
0022232-02 | 0022232-02 | Sondas, Ultrasónicas | TOSHIBA | PVU-375BT | 99B1822214 | AHVRHPMUJP0C03 | 2018-05-24 | 2020-05-24
0030004-00 | 0030004-00 | Sistemas de Exploración, por Ultrasonido | CANON | APLIO I800 | 6CL2262168 | AHVRHPGENP01DN | 2022-08-29 | 2024-08-29
0030218-00 | 0030218-00 | Sistemas de Exploración, por Ultrasonido | TOSHIBA | APLIO 500 | 99B20X2751 | AHVRHPGENP0E4C | 2022-09-21 | 2023-01-28
0029833-00 | 0029833-00 | Sondas, Ultrasónicas | TOSHIBA | PLT-704SBT | MAD-2214234 | AHVRHPINFP0CRAD | 2022-07-06 | 2024-07-06
0029834-00 | 0029834-00 | Sondas, Ultrasónicas | TOSHIBA | PVT-712BT | 99F2242778 | AHVRHPINFP0CRAD | 2022-07-06 | 2024-07-06
0029960-00 | 0029960-00 | Sondas, Ultrasónicas | TOSHIBA | PVI-475BX | FSB-2255139 | AHVRHPGENP01DN | 2022-08-29 | 2024-08-29
0029961-00 | 0029961-00 | Sondas, Ultrasónicas | TOSHIBA | PLT-1005BT | FMC-2244545 | AHVRHPGENP01DN | 2022-08-29 | 2024-08-29
0030044-00 | 0030044-00 | Sondas, Ultrasónicas | TOSHIBA | PLT-1005BT | FSB2272839 | AHVRHPMUJSSEXP | 2022-08-18 | 2024-08-09
0030230 | 0030230-00 | Sondas, Ultrasónicas | TOSHIBA | PVT-475BT | FSB2263954 | AHVRHPINFP0CRAD | 2022-10-19 | 2024-10-19
0030410-00 | 0030410-00 | Sondas, Ultrasónicas | TOSHIBA | PVU-375BT | 99B2294936 | AHVRHPMUJP0DURG | 2022-10-04 | 2024-10-04

## Lote 7
Activo | Nº de Matrícula | Descripción | Fabricante | Modelo | Número de serie | Ubicación | Fecha de Instalación | Fecha de Final de Garantía
0000557 | 0019070 | Equipos Desinfectantes, por Germicida Líquido, para Endoscopios Flexibles | OLYMPUS OPTICAL ESPAÑA | ETD4 | 14131740 | AHVRHPGENP0LEN | 2015-05-11 | 2015-05-11
0000559 | 0019072 | Equipos Desinfectantes, por Germicida Líquido, para Endoscopios Flexibles | OLYMPUS OPTICAL ESPAÑA | ETD4 | 14131768 | AHVRHPGENP0LEN | 2014-05-11 | 2016-01-01
0000560 | 0019071-00 | Equipos Desinfectantes, por Germicida Líquido, para Endoscopios Flexibles | OLYMPUS OPTICAL ESPAÑA | ETD4 | 14131767 | AHVRHPGENP0LEN | 2014-05-11 | 2016-01-01
0000580 | 0011334 | Monitores, de Video | OLYMPUS OPTICAL ESPAÑA | OEV191H | 7821074 | AHVRHPGENP0E4N | 2014-01-01 | 2016-01-01
0000740 | 0 | Ureteroscopios, Flexibles | OLYMPUS OPTICAL ESPAÑA | URF-P5 | W402174 | AHVRHPGENP4LIT | 2012-01-01 | 2013-01-01
0001434 | 00007921 | Equipos Desinfectantes, por Germicida Líquido, para Endoscopios Flexibles | OLYMPUS OPTICAL ESPAÑA | ETD 3 | 04130057 | AHVRHPGENP2PQU | 2004-01-01 | 2006-01-01
0001546 | 0017141-00 | Endoscopios, para Vías Respiratorias | OLYMPUS OPTICAL ESPAÑA | LF-DP | W-400757 | AHVRHPGENP4ALC | 2015-05-15 | 2016-05-15
0002024 | 0002024 | Fuentes de Luz, para Fibra Optica, Endoscópicas Flexibles | OLYMPUS OPTICAL ESPAÑA | CLE 3 | A-132020 | AHVRHPGENP2A4C | 2000-01-01 | 2017-05-14
0002324 | 0008399 | Fuentes de Energía | OLYMPUS OPTICAL ESPAÑA | URFLT 50-200 | 4H17052 | AHVRAXLABP3HLA | 2010-01-01 | 2017-05-20
0002509 | 0 | Fuentes de Energía | OLYMPUS OPTICAL ESPAÑA | TL-2 | S/N | AHVRAXLABP3HLA | 1994-01-01 | 2017-05-19
0002601 | 0009146 | Cámaras para Imagen, Fotográficas | OLYMPUS OPTICAL ESPAÑA | SP-500UZ | J20C49846 | AHVRAXLABP2LHP | 2005-01-01 | 2017-05-20
0002958 | 0 | Fuentes de Energía | OLYMPUS OPTICAL ESPAÑA | BH2-RFL-T3 | 302024 | AHVRHPGENP0LBN | 1994-01-01 | 2017-05-21
0002967 | 0000595 | Controladores | OLYMPUS OPTICAL ESPAÑA | OTV F 3 | 2200274 | AHVRHPGENP0LBN | 2000-01-01 | 2017-05-21
0002968 | 0 | Controladores | OLYMPUS OPTICAL ESPAÑA | OTV SX2 | 1900879 | AHVRHPGENP0LBN | 2000-01-01 | 2017-05-21
0002974 | 0 | Fuentes de Luz, para Fibra Optica, Endoscópicas Flexibles | OLYMPUS OPTICAL ESPAÑA | CLV U40 | 7918674 | AHVRHPGENP02BN | 2010-01-01 | 2017-05-22
0006215-14 | 0006215-14 | Monitores, de Video | OLYMPUS OPTICAL ESPAÑA | OEV261H | 7247183 | AHVRHPGENP01DN | 2018-06-18 | 2020-06-18
0006559 | 0 | Monitores, de Video | OLYMPUS OPTICAL ESPAÑA | OEV191H | 7616995 | AHVRHPINFP1CBLQQ05 | 2005-06-09 | 2017-06-09
0006704-00 | 0006704 | Endoscopios, para Vías Respiratorias | OLYMPUS OPTICAL ESPAÑA | ENF TYPE GP | 1100702 | AHVRHPRTRP5P5M | 2012-02-01 | 2017-02-01
0008174- 00 | 0008174-00 | Fuentes de Luz | OLYMPUS OPTICAL ESPAÑA | CLV-S40 | 7507250 | AHVRHPGENP4CQUICIT | 2005-03-18 | 2007-03-18
0008174-00 | 0008174-00 | Cámaras para Imagen, Video, para Endoscopio | OLYMPUS OPTICAL ESPAÑA | OTV-S7 | 7569071 | AHVRHPGENP4CQUICIT | 2005-03-18 | 2007-03-18
0008174-06 | 0008174-06 | Cámaras para Imagen, Video, para Endoscopio | OLYMPUS OPTICAL ESPAÑA | OTV-S7H-1N | 7403711 | AHVRHPGENP4CQUICIT | 2010-10-10 | 2011-10-10
0008309 | 00011032 | Procesadores de Imágenes, de Video, para Endoscopía | OLYMPUS OPTICAL ESPAÑA | OTV-S7V | 7719987 | AHVRHPGENS1ALE | 2008-02-01 | 2010-02-01
0008310 | 0011032-21 | Adaptadores Endoscopio/Cámara | OLYMPUS OPTICAL ESPAÑA | MAJ-554 | 7707683 | AHVRHPGENS1ALE | 2008-02-01 | 2017-06-17
0008366 | 7922 | Fuentes de Luz, para Fibra Optica | OLYMPUS OPTICAL ESPAÑA | CLE 145 | 7402798 | AHVRHPDQIP1PSD | 2010-06-12 | 2012-06-12
0008549 | 0 | Broncoscopios, Flexibles | OLYMPUS OPTICAL ESPAÑA | BF 40 | 1030308 | AHVRHPGEN | 2008-01-01 | 2010-01-01
0008551 | 0006704-00 | Endoscopios, para Vías Respiratorias | OLYMPUS OPTICAL ESPAÑA | ENF TYPE GP | 1100702 | AHVRHPGEN | 2008-01-01 | 2009-01-01
0008552 | 0 | Broncoscopios, Flexibles, con Video | OLYMPUS OPTICAL ESPAÑA | BF-3C40 | 1110530 | AHVRHPGENP6RER | 2010-01-01 | 2012-01-01
0008553 | 0 | Broncoscopios, Flexibles, con Video | OLYMPUS OPTICAL ESPAÑA | BF-XT40 | 1120282 | AHVRHPGEN | 2008-01-01 | 2010-01-01
0008556 | 0 | Broncoscopios, Flexibles, con Video | OLYMPUS OPTICAL ESPAÑA | BF-P40 | 1132128 | AHVRHPGEN | 2009-01-01 | 2010-01-01
0008557 | 0 | Broncoscopios, Flexibles, con Video | OLYMPUS OPTICAL ESPAÑA | BF-P40 | 1132147 | AHVRHPGENP6RER | 2008-01-01 | 2010-01-01
0008558 | 0008729 | Endoscopios, para Vías Respiratorias | OLYMPUS OPTICAL ESPAÑA | LF-DP | 1212492 | AHVRHPGEN | 2009-01-01 | 2010-01-01
0008559 | 0 | Laringoscopios, Flexibles | OLYMPUS OPTICAL ESPAÑA | ENF-P4 | 1228349 | AHVRHPGEN | 2010-01-01 | 2012-01-01
0008561 | 0 | Endoscopios, para Vías Respiratorias | OLYMPUS OPTICAL ESPAÑA | ENF TYPE GP | 1402169 | AHVRHPGEN | 2008-01-01 | 2010-01-01
0008563 | 0010083 | Sistemas de Exploración, por Ultrasonido, Endoscópicos | OLYMPUS OPTICAL ESPAÑA | GF-UE160 | 1700734 | AHVRHPGENP01DN | 2010-01-01 | 2012-01-01
0008565 | 0011366-02 | Sistemas de Exploración, por Ultrasonido, Endoscópicos | OLYMPUS OPTICAL ESPAÑA | BF-UC180F | 1910389 | AHVRHPGENP6RER | 2009-01-01 | 2010-01-01
0008567 | 0 | Gastroscopios, Flexibles, con Video | OLYMPUS OPTICAL ESPAÑA | GIF-H190 | 2200148 | AHVRHPGEN | 2010-01-01 | 2012-01-01
0008568 | 0 | Colonoscopios, con Video | OLYMPUS OPTICAL ESPAÑA | CF-H190L | 2200165 | AHVRHPGEN | 2009-01-01 | 2010-01-01
0008569 | 0016573 | Duodenoscopios, con Video | OLYMPUS OPTICAL ESPAÑA | TJF 145 | 2300625 | AHVRHPGENP01DN | 2010-01-01 | 2012-01-01
0008570 | 0016064 | Endoscopios, para Vías Respiratorias | OLYMPUS OPTICAL ESPAÑA | BF-XP160F | 2341317 | AHVRHPGENP4ALQ | 2008-01-01 | 2010-01-01
0008573 | 0016569 | Colonoscopios, con Video | OLYMPUS OPTICAL ESPAÑA | CF-Q165L | 2404988 | AHVRHPGEN | 2008-01-01 | 2010-01-01
0008576 | 0016572-00 | Colonoscopios, con Video | OLYMPUS OPTICAL ESPAÑA | CF-Q165L | 2404991 | AHVRHPGENP01DN | 2008-01-01 | 2010-01-01
0008581 | 0 | Broncoscopios, Flexibles, con Video | OLYMPUS OPTICAL ESPAÑA | BF-Q180 | 2600410 | AHVRHPGENP6RER | 2008-01-01 | 2009-01-01
0008585 | 0 | Colonoscopios, con Video | OLYMPUS OPTICAL ESPAÑA | CF-Q165L | 2600785 | AHVRHPGEN | 2009-01-01 | 2010-01-01
0008586 | 0016574 | Duodenoscopios, con Video | OLYMPUS OPTICAL ESPAÑA | TJF 145 | 2601128 | AHVRHPGENP01DN | 2009-01-01 | 2011-01-01
0008587 | 0010076 | Endoscopios, para Vías Respiratorias | OLYMPUS OPTICAL ESPAÑA | BF-XP160F | 2700462 | AHVRHPINF | 2008-01-01 | 2010-01-01
0008590 | 0010069 | Gastroscopios, Flexibles, con Video | OLYMPUS OPTICAL ESPAÑA | GIF-N180 | 2701004 | AHVRHPGENP4ALQ | 2009-01-01 | 2011-01-01
0008592 | 0010072 | Colonoscopios | OLYMPUS OPTICAL ESPAÑA | PCF-Q180AL | 2706668 | AHVRHPGENP4ALQ | 2010-01-01 | 2012-01-01
0008595 | 0011322 | Colonoscopios, con Video | OLYMPUS OPTICAL ESPAÑA | CF-1T140 | 2800730 | AHVRHPGENP01DN | 2010-01-01 | 2012-01-01
0008597 | 0011328 | Broncoscopios, Flexibles, con Video | OLYMPUS OPTICAL ESPAÑA | BF-1T60 | 2901634 | AHVRHPGENP6RER | 2009-01-01 | 2011-01-01
0008598 | 0011311 | Gastroscopios, Flexibles, con Video | OLYMPUS OPTICAL ESPAÑA | GIF-N180 | 2901660 | AHVRHPGENP01DN | 2010-01-01 | 2012-01-01
0008602 | 0011327-00 | Broncoscopios, Flexibles, con Video | OLYMPUS OPTICAL ESPAÑA | BF-TE2 | 2902294 | AHVRHPGENP6RER | 2010-01-01 | 2012-01-01
0008603 | 0011325 | Duodenoscopios, con Video | OLYMPUS OPTICAL ESPAÑA | TJF-160VR | 2902551 | AHVRHPGENP01DN | 2010-01-01 | 2012-01-01
0008604 | 0011323 | Duodenoscopios, con Video | OLYMPUS OPTICAL ESPAÑA | TJF-160VR | 2902560 | AHVRHPGENP01DN | 2010-01-01 | 2012-01-01
0008606 | 0011319 | Colonoscopios, con Video | OLYMPUS OPTICAL ESPAÑA | CF-Q165L | 2902763 | AHVRHPGENP01DN | 2010-01-01 | 2012-01-01
0008607 | 0011314 | Colonoscopios, con Video | OLYMPUS OPTICAL ESPAÑA | CF-Q165L | 2902765 | AHVRHPGENP01DN | 2010-01-01 | 2012-01-01
0008608 | 0011312 | Colonoscopios, con Video | OLYMPUS OPTICAL ESPAÑA | CF-Q165L | 2902820 | AHVRHPGENP01DN | 2010-01-01 | 2012-01-01
0008610 | 0 | Colonoscopios, con Video | OLYMPUS OPTICAL ESPAÑA | CF-Q165L | 2902859 | AHVRHPGENP01DN | 2008-01-01 | 2009-01-01
0008612 | 0 | Colonoscopios, con Video | OLYMPUS OPTICAL ESPAÑA | CF-Q165L | 2902869 | AHVRHPGENP01DN | 2008-01-01 | 2010-01-01
0008613 | 0011318 | Colonoscopios, con Video | OLYMPUS OPTICAL ESPAÑA | CF-Q165L | 2902871 | AHVRHPGENP01DN | 2008-01-01 | 2010-01-01
0008614 | 0011306 | Gastroscopios | OLYMPUS OPTICAL ESPAÑA | GIF-Q165 | 2905206 | AHVRHPGENP01DN | 2010-01-01 | 2012-01-01
0008615 | 0011302 | Gastroscopios | OLYMPUS OPTICAL ESPAÑA | GIF-Q165 | 2905208 | AHVRHPGENP01DN | 2010-01-01 | 2012-01-01
0008617 | 0011299 | Gastroscopios | OLYMPUS OPTICAL ESPAÑA | GIF-Q165 | 2905211 | AHVRHPGENP01DN | 2010-01-01 | 2012-01-01
0008619 | 0011301 | Gastroscopios | OLYMPUS OPTICAL ESPAÑA | GIF-Q165 | 2905213 | AHVRHPGENP01DN | 2010-01-01 | 2012-01-01
0008620 | 0011307 | Gastroscopios | OLYMPUS OPTICAL ESPAÑA | GIF-Q165 | 2905275 | AHVRHPGENP01DN | 2010-01-01 | 2012-01-01
0008621 | 0011300-00 | Gastroscopios | OLYMPUS OPTICAL ESPAÑA | GIF-Q165 | 2905329 | AHVRHPGENP01DN | 2010-01-01 | 2012-01-01
0008622 | 0011304 | Gastroscopios | OLYMPUS OPTICAL ESPAÑA | GIF-Q165 | 2905331 | AHVRHPGENP01DN | 2010-01-01 | 2012-01-01
0008623 | 0011321 | Colonoscopios, con Video | OLYMPUS OPTICAL ESPAÑA | CF-H180AL | 2909442 | AHVRHPGENP01DN | 2010-01-01 | 2012-01-01
0008624 | 0011335 | Enteroscopios | OLYMPUS OPTICAL ESPAÑA | SIF-Q180 | 2911538 | AHVRHPGENP01DN | 2010-01-01 | 2012-01-01
0008628 | 0008379 | Cistoscopios, Flexibles | OLYMPUS OPTICAL ESPAÑA | CYF-5A | W400039 | AHVRHPGENP4ALQ | 2010-01-01 | 2012-01-01
0008630 | 0 | Cistoscopios, Flexibles | OLYMPUS OPTICAL ESPAÑA | CYF-4A | W405627 | AHVRHPGENP4ALQ | 2008-01-01 | 2010-01-01
0008631 | 0 | Cistoscopios, Flexibles | OLYMPUS OPTICAL ESPAÑA | CYF-4A | W405824 | AHVRHPGENP4ALQ | 2008-01-01 | 2010-01-01
0008632 | 0016687 | Cistoscopios, Flexibles | OLYMPUS OPTICAL ESPAÑA | CYF-5A | W451503 | AHVRHPGENP4Q1C | 2014-01-01 | 2016-01-01
0008635 | 0 | Endoscopios, para Vías Respiratorias | OLYMPUS OPTICAL ESPAÑA | ENF TYPE GP | W500037 | AHVRHPGEN | 2015-06-23 | 2017-06-23
0008636 | 0 | Endoscopios, para Vías Respiratorias | OLYMPUS OPTICAL ESPAÑA | ENF TYPE GP | W500038 | AHVRHPGENP4Q1C | 2015-06-23 | 2017-06-23
0008637 | 0008634 | Cistoscopios, Flexibles | OLYMPUS OPTICAL ESPAÑA | CYF-5A | W500119 | AHVRHPGENP4Q1C | 2010-01-01 | 2012-01-01
0008638 | 0009375 | Endoscopios, para Vías Respiratorias | OLYMPUS OPTICAL ESPAÑA | LF-TP | W600I39 | AHVRHPGENP2Q1C | 2008-01-01 | 2010-01-01
0008947-02 | 0008947-02 | Procesadores de Imágenes, de Video, para Endoscopía | OLYMPUS OPTICAL ESPAÑA | CV-180 | 7621668 | AHVRHPGENP0LBN | 2000-01-01 | 2017-05-21
0008947-03 | 0008947-03 | Fuentes de Luz, para Fibra Optica | OLYMPUS OPTICAL ESPAÑA | EXERA II CLV-180 | 7603293 | AHVRHPGENP0LBN | 2000-01-01 | 2017-05-21
0008947-08 | 0008947-08 | Monitores, de Video | OLYMPUS OPTICAL ESPAÑA | OEV262H | 7650296 | AHVRHPGENP0LBN | 2016-11-02 | 2018-11-02
0008948-01 | 0008948-01 | Procesadores de Imágenes, de Video, para Endoscopía | OLYMPUS OPTICAL ESPAÑA | CV-180 | 7644123 | AHVRHPGENP5CQUISUC | 2006-06-15 | 2008-06-15
0008948-03 | 0008948-03 | Cámaras para Imagen, Video, para Endoscopio | OLYMPUS OPTICAL ESPAÑA | OTV-S7 | 7615864 | AHVRHPGENP2QU3 | 2012-03-10 | 2014-01-01
0008948-05 | 0008948-05 | Fuentes de Luz, para Fibra Optica, Endoscópicas Flexibles | OLYMPUS OPTICAL ESPAÑA | CLV-180 | 7604008 | AHVRHPGENP5CQUISUC | 2006-06-15 | 2008-06-15
0008948-06 | 0008948-06 | Duodenoscopios, con Video | OLYMPUS OPTICAL ESPAÑA | TJF 20 | 614939 | AHVRHPGENP2Q3C | 2010-10-30 | 2012-01-01
0008987-00 | 0008987-00 | Broncoscopios, Flexibles, con Video | OLYMPUS OPTICAL ESPAÑA | BF-1T180 | 2600328 | AHVRHPGENP6RER | 2008-01-01 | 2010-01-01
0009632 | 0018828-04 | Colonoscopios, con Video | OLYMPUS OPTICAL ESPAÑA | CF-H190L | 2501425 | AHVRHPGENP0AEN | 2015-10-14 | 2016-10-14
0009633 | 0018828-05 | Colonoscopios, con Video | OLYMPUS OPTICAL ESPAÑA | CF-H190L | 2501429 | AHVRHPGENP0AEN | 2015-10-14 | 2016-10-14
0009635 | 0018828-07 | Gastroscopios, Flexibles, con Video | OLYMPUS OPTICAL ESPAÑA | GIF-H190 | 2527219 | AHVRHPGENP0AEN | 2015-10-14 | 2016-10-14
0009795-00 | 0009795 | Endoscopios, para Vías Respiratorias | OLYMPUS OPTICAL ESPAÑA | LF-GP | W700385 | AHVRHPGENP4Q1C | 2010-01-01 | 2012-01-01
0009915 | 0019097-00 | Broncoscopios, Flexibles, con Video | OLYMPUS OPTICAL ESPAÑA | BF-Q190 | 2500819 | AHVRHPGENP0SL1 | 2016-01-15 | 2018-01-15
0009941 | 0019111-02 | Cámaras para Imagen, Video, para Endoscopio | OLYMPUS OPTICAL ESPAÑA | CH-S190-XZ | 7200487 | AHVRHPINFP1AQ1 | 2016-01-26 | 2017-01-26
0010060-00 | 0010060-00 | Fuentes de Luz, para Fibra Optica, Endoscópicas Flexibles | OLYMPUS OPTICAL ESPAÑA | ILK 4 | no dispone | AHVRHPGENP4CQUICIT | 2010-01-01 | 2012-01-01
0010062- 00 | 0010062-00 | Fuentes de Luz, para Fibra Optica, Endoscópicas Flexibles | OLYMPUS OPTICAL ESPAÑA | EXERA II CLE-165 | 7700649 | AHVRHPINFP1CBLQQ05 | 2005-06-02 | 2007-06-02
0010062-00 | 0010062-00 | Procesadores de Imágenes, de Video, para Endoscopía | OLYMPUS OPTICAL ESPAÑA | EXERA II CV-165 | 7710732 | AHVRHPINFP1CBLQQ05 | 2005-06-09 | 2007-01-01
0010070-00 | 0010070-00 | Gastroscopios, Flexibles, con Video | OLYMPUS OPTICAL ESPAÑA | GIF Q-180 | 2707176 | AHVRHPGENP4ALQ | 2010-01-01 | 2012-01-01
0010071-00 | 0010071-00 | Gastroscopios, Flexibles, con Video | OLYMPUS OPTICAL ESPAÑA | GIF Q-180 | 2707205 | AHVRHPGENP4ALQ | 2010-01-01 | 2012-01-01
0010074-00 | 0010074-00 | Broncoscopios, Flexibles, con Video | OLYMPUS OPTICAL ESPAÑA | BF-3C160 | 2700952 | AHVRHPGENP1PAQ | 2008-01-01 | 2010-01-01
0010120 | 0019417-08 | Cámaras para Imagen, Video, para Endoscopio | OLYMPUS OPTICAL ESPAÑA | CH-S190-XZ-E | 7006658 | AHVRHPINFP1AQ1 | 2016-09-21 | 2018-09-21
0010726 | 009417 | Adaptadores Endoscopio/Cámara | OLYMPUS OPTICAL ESPAÑA | MAJ-1430 | 7622328 | AHVRHPINFP1AA1 | 2016-11-21 | 2018-11-21
0011029 | 0019728 | Armarios, Almacenaje, Endoscopios | OLYMPUS OPTICAL ESPAÑA | EDC PLUS | NGB15015 | AHVRHPGENP0SLL | 2015-04-04 | 2017-05-01
0011199-00 | 0011199-00 | Procesadores de Imágenes, de Video, para Endoscopía | OLYMPUS OPTICAL ESPAÑA | CV-180 | 7983032 | AHVRHPINFP1CBLQQ03 | 2008-01-01 | 2010-01-01
0011199-01 | 0011199-01 | Fuentes de Luz, para Fibra Optica, Endoscópicas Flexibles | OLYMPUS OPTICAL ESPAÑA | CLV-180 | 7901800 | AHVRHPINFP1CBLQQ03 | 2007-01-01 | 2008-01-01
0011199-02 | 0011199-02 | Insufladores | OLYMPUS OPTICAL ESPAÑA | UHI-3 | E900101 | AHVRHPINFP1CBLQQ03 | 2008-01-01 | 2010-01-01
0011303-00 | 0011303-00 | Gastroscopios | OLYMPUS OPTICAL ESPAÑA | GIF-Q165 | 2905212 | AHVRHPGENP01DN | 2010-01-01 | 2012-01-01
0011305-00 | 0011305-00 | Gastroscopios | OLYMPUS OPTICAL ESPAÑA | GIF-Q165 | 2905210 | AHVRHPGENP01DN | 2010-01-01 | 2012-01-01
0011309-00 | 0011309 | Gastroscopios, Flexibles, con Video | OLYMPUS OPTICAL ESPAÑA | GIF-1TQ160 | 2901779 | AHVRHPGENP01DN | 2010-01-01 | 2012-01-01
0011310-00 | 0011310-00 | Gastroscopios, Flexibles, con Video | OLYMPUS OPTICAL ESPAÑA | GIF-H180 | 2902011 | AHVRHPGENP01DN | 2010-01-01 | 2012-01-01
0011324 | 0011324-00 | Duodenoscopios, con Video | OLYMPUS OPTICAL ESPAÑA | TJF-160VR | 2902611 | AHVRHPGENP01DN | 2010-01-01 | 2012-01-01
0011326-00 | 0011326-00 | Broncoscopios, Flexibles, con Video | OLYMPUS OPTICAL ESPAÑA | BF-TE2 | 2902293 | AHVRHPGENP6RER | 2010-01-01 | 2012-01-01
0011330-00 | 0011330-00 | Insufladores | OLYMPUS OPTICAL ESPAÑA | OBCU | 7901060 | AHVRHPGENP0E4N | 2014-01-01 | 2016-01-01
0011330-07 | 0011330-07 | Monitores, de Video | OLYMPUS OPTICAL ESPAÑA | OEV261H | 7247322 | AHVRHPGENP0C1D | 2018-06-18 | 2020-06-18
0011332-00 | 0011332-00 | Procesadores de Imágenes, de Video, para Endoscopía | OLYMPUS OPTICAL ESPAÑA | CV-180 | 7993790 | AHVRHPGENP0E3N | 2014-01-01 | 2016-01-01
0011332-01 | 0011332-01 | Fuentes de Luz, para Fibra Optica, Endoscópicas Flexibles | OLYMPUS OPTICAL ESPAÑA | CLV-180 | 7900805 | AHVRHPGENP0E3N | 2014-01-01 | 2016-01-01
0011332-02 | 0011332-02 | Monitores, de Video | OLYMPUS OPTICAL ESPAÑA | OEV191H | 7821075 | AHVRHPGENP0E1N | 2014-01-01 | 2016-01-01
0011333-03 | 0011333-03 | Adaptadores Endoscopio/Cámara | OLYMPUS OPTICAL ESPAÑA | MAJ-1430 | 7916947 | AHVRHPGENP01DN | 2015-03-01 | 2017-01-01
0011399 | 0011032 | Cámaras para Imagen, Video, para Endoscopio | OLYMPUS OPTICAL ESPAÑA | OTV-SC | 7719987 | AHVRCEFLEP2D16 | 2014-05-08 | 2016-01-01
0011413 | 0020070 | Adaptadores Endoscopio/Cámara | OLYMPUS OPTICAL ESPAÑA | MAJ-1430 | 7918261 | AHVRHPGENP01DN | 2015-03-01 | 2017-01-01
0011853 | 0017077 | Armarios, Almacenaje, Endoscopios | OLYMPUS OPTICAL ESPAÑA | EDC PLUS | 715006 | AHVRHPGENP0LLN | 2015-04-04 | 2016-01-01
0011854 | 0017078 | Armarios, Almacenaje, Endoscopios | OLYMPUS OPTICAL ESPAÑA | EDC PLUS | 715008 | AHVRHPGENP0SLL | 2015-04-04 | 2016-01-01
0012139 | 0020748 | Gastroscopios, Flexibles, con Video | OLYMPUS OPTICAL ESPAÑA | GIF-H185 | 2722715 | AHVRHPGENP0AEN | 2017-09-01 | 2018-08-21
0012140 | 0020749 | Gastroscopios, Flexibles, con Video | OLYMPUS OPTICAL ESPAÑA | GIF-H185 | 2722703 | AHVRHPGENP0AEN | 2017-09-01 | 2018-08-21
0012141 | 0020750 | Gastroscopios, Flexibles, con Video | OLYMPUS OPTICAL ESPAÑA | GIF-H185 | 2722714 | AHVRHPGENP0AEN | 2017-09-01 | 2018-08-21
0012519 | 0020938-00 | Broncoscopios, Flexibles, con Video | OLYMPUS OPTICAL ESPAÑA | BF TYPE TE | 2713647 | AHVRHPGENP0NDIGBRO | 2017-10-05 | 2019-10-05
0012940 | 0021430-04 | Insufladores | OLYMPUS OPTICAL ESPAÑA | UHI-4 | 7741238 | AHVRHPGENP2Q2C | 2017-12-15 | 2019-12-15
0012943 | 0021430-02 | Cámaras para Imagen, Video, para Endoscopio | OLYMPUS OPTICAL ESPAÑA | CH-S200-XZ-EB | 7700430 | AHVRHPGENP2Q2C | 2017-12-15 | 2019-12-15
0013142 | 0010062-04 | Adaptadores Endoscopio/Cámara | OLYMPUS OPTICAL ESPAÑA | MAJ-1430 | 7704228 | AHVRHPINFP1AQE | 2009-04-25 | 2011-01-01
0013985 | 0006215-06 | Adaptadores Endoscopio/Cámara | OLYMPUS OPTICAL ESPAÑA | MAJ-1430 | 7810316 | AHVR | 2015-10-14 | 2016-10-14
0014237-00 | 0014237-00 | Colposcopios | OLYMPUS OPTICAL ESPAÑA | OCS 500 | 103035 | AHVRCEDTOP2IHD | 2015-06-06 | 2016-06-06
0014237-02 | 0014237-02 | Fuentes de Luz, para Fibra Optica | OLYMPUS OPTICAL ESPAÑA | CLH SC | 7132382 | AHVRCEDTOP2IHD | 2012-01-01 | 2014-01-01
0014346 | 0022474-00 | Cistoscopios, Flexibles | OLYMPUS OPTICAL ESPAÑA | CYF-5A | 2862665 | AHVRHPGENP4AQ3 | 2018-07-05 | 2020-07-05
0014457 | 0011334-04 | Adaptadores Endoscopio/Cámara | OLYMPUS OPTICAL ESPAÑA | MAJ-1430 | 7917028 | AHVRHPGENP0NDIG | 2015-01-01 | 2017-01-01
0014475 | 0006215-10 | Adaptadores Endoscopio/Cámara | OLYMPUS OPTICAL ESPAÑA | MAJ-1430 | 7918260 | AHVRHPGENP0NDIGEDIS | 2015-10-14 | 2016-10-14
0014924 | 0022808-00 | Broncoscopios, Flexibles, con Video | OLYMPUS OPTICAL ESPAÑA | BF-P190 | 2812359 | AHVRHPINFP1CBLQ | 2018-10-29 | 2020-10-29
0014945 | 0022819-00 | Broncoscopios, Flexibles, con Video | OLYMPUS OPTICAL ESPAÑA | BF-P190 | 2812348 | AHVRHPINFP2CCI2 | 2018-10-31 | 2020-10-31
0015480-02 | 0015480-02 | Procesadores de Imágenes, de Video, para Endoscopía | OLYMPUS OPTICAL ESPAÑA | OTV-S190 | 7111380 | AHVRHPMUJP0CQ4 | 2013-03-25 | 2015-03-25
0015480-03 | 0015480-03 | Monitores, de Video | OLYMPUS OPTICAL ESPAÑA | OEV261H | 7243327 | AHVRHPGENP4CQUIQ43 | 2013-06-18 | 2015-06-18
0015480-05 | 0015480-05 | Fuentes de Luz, para Fibra Optica, Endoscópicas Flexibles | OLYMPUS OPTICAL ESPAÑA | CLV-S190 | 7201775 | AHVRHPGENP4Q3C | 2013-06-17 | 2015-06-17
0015615-01 | 0015615-01 | Procesadores de Imágenes, de Video, para Endoscopía | OLYMPUS OPTICAL ESPAÑA | OTV-S190 | 7354001 | AHVRHPGENP3Q3C | 2013-06-17 | 2015-06-17
0015615-02 | 0015615-02 | Insufladores | OLYMPUS OPTICAL ESPAÑA | UHI-4 | 7321944 | AHVRHPGENP3Q3C | 2013-06-17 | 2015-06-17
0015615-04 | 0015615-04 | Fuentes de Luz, para Fibra Optica, Endoscópicas Flexibles | OLYMPUS OPTICAL ESPAÑA | CLV-S190 | 7303968 | AHVRHPGENP3Q3C | 2013-06-17 | 2015-06-17
0015615-05 | 0015615-05 | Cámaras para Imagen, Video, para Endoscopio | OLYMPUS OPTICAL ESPAÑA | CH-S190-XZ | 7200488 | AHVRHPGENP3Q3C | 2013-06-17 | 2015-06-17
0015615-07 | 0015615-07 | Cámaras para Imagen, Video, para Endoscopio | OLYMPUS OPTICAL ESPAÑA | CH-S190-XZ-E | 7302082 | AHVRHPGENP3AQ3 | 2012-01-01 | 2013-01-01
0015615-08 | 0015615-08 | Monitores, de Video | OLYMPUS OPTICAL ESPAÑA | OEV261H | 7352319 | AHVRHPGENP3Q3C | 2013-06-17 | 2015-06-17
0015637 | 0022954-00 | Broncoscopios, Flexibles, con Video | OLYMPUS OPTICAL ESPAÑA | BF-Q190 | 2812522 | AHVRHPINFP2CCI2 | 2018-11-29 | 2020-11-29
0015728 | 0022979-04 | Broncoscopios, Flexibles, con Video | OLYMPUS OPTICAL ESPAÑA | BF-P190 | 2812522 | AHVRHPINFP2CCI2 | 2018-12-11 | 2020-12-11
0015808-00 | 0015808-00 | Procesadores de Imágenes, de Video, para Endoscopía | OLYMPUS OPTICAL ESPAÑA | EVIS EXERA III CV-190 | 7377864 | AHVRHPGENP4Q3C | 2014-01-01 | 2017-05-22
0015808-01 | 0015808-01 | Fuentes de Luz, para Fibra Optica, Endoscópicas Flexibles | OLYMPUS OPTICAL ESPAÑA | CLV-S190 | 7304099 | AHVRHPMUJP0CQ4 | 2013-09-12 | 2015-09-12
0015808-03 | 0015808-03 | Insufladores | OLYMPUS OPTICAL ESPAÑA | UHI-4 | 7322125 | AHVRHPMUJP0CQ4 | 2013-09-12 | 2015-09-12
0015808-04 | 0015808-04 | Cámaras para Imagen, Video, para Endoscopio | OLYMPUS OPTICAL ESPAÑA | CH-S190-XZ-E | 7302339 | AHVRHPMUJP0CQ4 | 2013-09-12 | 2015-09-12
0016301 | 0023455-00 | Ureteroscopios, Flexibles | OLYMPUS OPTICAL ESPAÑA | URF-P7 | 2901200 | AHVRHPGENP4CQUIQ43 | 2019-03-22 | 2021-03-22
0016494 | 0023734-00 | Armarios, Almacenaje, Endoscopios | OLYMPUS OPTICAL ESPAÑA | EDC PLUS | NGB16001 | AHVRHPGENP02BN | 2017-02-06 | 2019-02-06
0016568-00 | 0016568 | Colonoscopios, con Video | OLYMPUS OPTICAL ESPAÑA | CF-Q165L | 2404987 | AHVRHPGENP01DN | 2008-01-01 | 2010-01-01
0016570-00 | 0016570-00 | Colonoscopios, con Video | OLYMPUS OPTICAL ESPAÑA | CF-Q165L | 2404989 | AHVRHPGENP01DN | 2008-01-01 | 2010-01-01
0016571-00 | 0016571-00 | Colonoscopios, con Video | OLYMPUS OPTICAL ESPAÑA | CF-Q165L | 2404990 | AHVRHPGENP01DN | 2008-01-01 | 2010-01-01
0016655-00 | 0016655-00 | Broncoscopios, Flexibles, con Video | OLYMPUS OPTICAL ESPAÑA | BF-Q190 | 2400541 | AHVRHPGENP0NDIGBRO | 2009-01-01 | 2011-01-01
0016669 | 0015480-58 | Cámaras para Imagen, Video, para Endoscopio | OLYMPUS OPTICAL ESPAÑA | CH-S190-08-LB | 7918487 | AHVRHPGENP4CQUIQ43 | 2019-06-27 | 2021-06-27
0016769-02 | 0016769-02 | Procesadores de Imágenes, de Video | OLYMPUS OPTICAL ESPAÑA | 3DV-190 | 7410668 | AHVRHPGENP3Q1C | 2014-12-19 | 2016-12-19
0016769-03 | 0016769-03 | Fuentes de Luz, para Fibra Optica, Endoscópicas Flexibles | OLYMPUS OPTICAL ESPAÑA | EVIS EXERA II CLV-190 | 7457174 | AHVRHPGENP3Q1C | 2014-12-19 | 2016-12-19
0016769-04 | 0016769-04 | Insufladores | OLYMPUS OPTICAL ESPAÑA | UHI-4 | 7434749 | AHVRHPGENP3Q1C | 2014-12-19 | 2016-12-19
0016769-06 | 0016769-06 | Fuentes de Luz, para Fibra Optica, Endoscópicas Flexibles | OLYMPUS OPTICAL ESPAÑA | EVIS EXERA II CLV-190 | 7408003 | AHVRHPGENP3Q1C | 2014-12-19 | 2016-12-19
0016769-07 | 0016769-07 | Fuentes de Luz, para Fibra Optica, Endoscópicas Flexibles | OLYMPUS OPTICAL ESPAÑA | EVIS EXERA II CLV-190 | 7408081 | AHVRHPGENP3Q1C | 2014-12-19 | 2016-12-19
0016769-10 | 0016769-10 | Cámaras para Imagen, Video, para Endoscopio | OLYMPUS OPTICAL ESPAÑA | CH-S190-XZ | 7404487 | AHVRHPGENP3Q1C | 2014-12-19 | 2016-12-19
0017076-00 | 0017076-00 | Procesadores de Imágenes, de Video, para Endoscopía | OLYMPUS OPTICAL ESPAÑA | EVIS EXERA III CV-190 | 7500076 | AHVRHPGENP02BN | 2014-01-01 | 2017-05-22
0017076-02 | 0017076-02 | Fuentes de Luz, para Fibra Optica, Endoscópicas Flexibles | OLYMPUS OPTICAL ESPAÑA | EVIS EXERA II CLV-190 | 7558667 | AHVRHPGENP02BN | 2014-01-01 | 2015-01-01
0017079-00 | 0017079-00 | Duodenoscopios, con Video | OLYMPUS OPTICAL ESPAÑA | TJF-Q180V | 2506204 | AHVRHPGENP0AEN | 2008-01-01 | 2010-01-01
0017227 | 0024774-00 | Fuentes de luz | OLYMPUS OPTICAL ESPAÑA | CLL-V1 | 19183W042422 | AHVRHPRTRP2IAMPSUP | 2019-12-03 | 2021-11-27
0017435 | 0024452-00 | Broncoscopios, Flexibles, con Video | OLYMPUS OPTICAL ESPAÑA | BF-XP190 | 2811428 | AHVRHPINFP1AA1 | 2017-07-15 | 2019-07-15
0018165 | 0025208-02 | Cámaras para Imagen, Video, para Endoscopio | OLYMPUS OPTICAL ESPAÑA | CH-S200-XZ-EB | 7912589 | AHVRHPRTRP4401 | 2020-05-08 | 2022-05-06
0018346 | 0018936-01 | Controladores | OLYMPUS OPTICAL ESPAÑA | MDHP100A | 052637 | AHVRHPDQIP1PQ1 | 2020-03-23 | 2022-03-13
0018828-01 | 0018828-01 | Monitores, de Video | OLYMPUS OPTICAL ESPAÑA | OEV262H | 7530824 | AHVRHPGENP0AEN | 2015-10-14 | 2016-10-14
0018828-02 | 0018828-02 | Procesadores de Imágenes, de Video, para Endoscopía | OLYMPUS OPTICAL ESPAÑA | EVIS EXERA III CV-190 | 7505398 | AHVRHPGENP0AEN | 2015-10-14 | 2016-10-14
0018828-03 | 0018828-03 | Procesadores de Imágenes, de Video, para Endoscopía | OLYMPUS OPTICAL ESPAÑA | EVIS EXERA III CV-190 | 7553267 | AHVRHPGENP0AEN | 2015-10-14 | 2016-10-14
0018828-06 | 0018828-06 | Gastroscopios, Flexibles, con Video | OLYMPUS OPTICAL ESPAÑA | GIF-H190 | 2526938 | AHVRHPGENP0AEN | 2015-10-14 | 2016-10-14
0018828-08 | 0018828-08 | Adaptadores Endoscopio/Cámara | OLYMPUS OPTICAL ESPAÑA | MAJ-1430 | 7516767 | AHVRHPGENP0AEN | 2015-10-14 | 2016-10-14
0018828-09 | 0018828-09 | Insufladores | OLYMPUS OPTICAL ESPAÑA | UCR | 7734730 | AHVRHPGENP0C1D | 2018-02-16 | 2020-02-16
0019004 | 0011366-03 | Adaptadores Endoscopio/Cámara | OLYMPUS OPTICAL ESPAÑA | MAJ-1597 | 1900373 | AHVRHPGENP0LBN | 2012-02-16 | 2014-02-16
0019051 | 0025696-00 | Ureteroscopios, Flexibles | OLYMPUS OPTICAL ESPAÑA | URF-P7 | 2002169 | AHVRHPGENP4CQUIQ43 | 2020-07-14 | 2022-07-09
0019073-00 | 0019073-00 | Equipos Desinfectantes, por Germicida Líquido, para Endoscopios Flexibles | OLYMPUS OPTICAL ESPAÑA | ETD4 | 14131794 | AHVRHPGENP0LEN | 2014-05-11 | 2016-01-01
0019110-01 | 0019110-01 | Monitores, de Video | OLYMPUS OPTICAL ESPAÑA | OEV262H | 7532180 | AHVRHPGENP2Q1C | 2016-01-26 | 2017-01-26
0019110-02 | 0019110-02 | Cámaras para Imagen, Video, para Endoscopio | OLYMPUS OPTICAL ESPAÑA | CH-S190-XZ-E | 7505731 | AHVRHPGENP2Q2C | 2016-01-26 | 2017-01-26
0019110-03 | 0019110-03 | Insufladores | OLYMPUS OPTICAL ESPAÑA | UHI-4 | 7537216 | AHVRHPGENP2Q2C | 2016-01-26 | 2017-01-26
0019110-05 | 0019110-05 | Fuentes de Luz, para Fibra Optica, Endoscópicas Flexibles | OLYMPUS OPTICAL ESPAÑA | CLV-S190 | 7510077 | AHVRHPGENP2Q2C | 2016-01-26 | 2017-01-26
0019110-07 | 0019110-07 | Procesadores de Imágenes, de Video, para Endoscopía | OLYMPUS OPTICAL ESPAÑA | EVIS EXERA III CV-190 | 7580145 | AHVRHPGENP3Q5C | 2014-01-01 | 2017-05-22
0019417-01 | 0019417-01 | Monitores, de Video | OLYMPUS OPTICAL ESPAÑA | OEV262H | 7644016 | AHVRHPINFP1AQ1 | 2016-09-21 | 2018-09-21
0019417-02 | 0019417-02 | Monitores, de Video | OLYMPUS OPTICAL ESPAÑA | OEV262H | 7644009 | AHVRHPINFP1AQ1 | 2016-09-21 | 2018-09-21
0019417-04 | 0019417-04 | Insufladores | OLYMPUS OPTICAL ESPAÑA | UHI-4 | 7638704 | AHVRHPINFP1AQ1 | 2016-09-21 | 2016-09-21
0019417-05 | 0019417-05 | Procesadores de Imágenes, de Video, para Endoscopía | OLYMPUS OPTICAL ESPAÑA | EVIS EXERA III CV-190 | 7622197 | AHVRHPINFP1AQ1 | 2016-09-21 | 2018-09-21
0019417-06 | 0019417-06 | Procesadores de Imágenes, de Video, para Endoscopía | OLYMPUS OPTICAL ESPAÑA | EVIS EXERA III CV-190 | 7669692 | AHVRHPINFP1AQ1 | 2016-09-21 | 2018-09-21
0019427 | 0025789-00 | Ureteroscopios, Flexibles | OLYMPUS OPTICAL ESPAÑA | URF-P7 | 2002196 | AHVRHPGENP4CQUIQ43 | 2020-09-21 | 2022-09-16
0019445 | 0011366-05 | Cables/Terminales, de Otro Tipo | OLYMPUS OPTICAL ESPAÑA | MAJ-2056 | 7008823 | AHVRHPGENP0LBN | 2020-10-14 | 2022-10-09
0020108 | 0026645-00 | Broncoscopios, Flexibles, con Video | OLYMPUS OPTICAL ESPAÑA | BF-Q190 | 2022017 | AHVRHPGENP0SBR | 2021-01-19 | 2022-12-29
0020109 | 0026646-00 | Broncoscopios, Flexibles, con Video | OLYMPUS OPTICAL ESPAÑA | BF-Q190 | 2022020 | AHVRHPGENP0LBN | 2021-01-19 | 2022-12-29
0020241 | 0026654-00 | Cistoscopios, Flexibles | OLYMPUS OPTICAL ESPAÑA | CYF-5A | 7060267 | AHVRHPGENP4Q3C | 2021-01-21 | 2023-01-15
0020936-00 | 0020936-00 | Colonoscopios, con Video | OLYMPUS OPTICAL ESPAÑA | CF-H190L | 2742440 | AHVRHPGENP0E4N | 2017-10-05 | 2019-10-05
0020937-00 | 0020937-00 | Colonoscopios, con Video | OLYMPUS OPTICAL ESPAÑA | CF-H190L | 2742442 | AHVRHPGENP0E1N | 2017-10-05 | 2019-10-05
0020939-00 | 0020939-00 | Broncoscopios, Flexibles, con Video | OLYMPUS OPTICAL ESPAÑA | BF TYPE TE | 2713624 | AHVRHPGENP02BN | 2017-10-05 | 2019-10-05
0020940-00 | 0020940-00 | Colonoscopios, con Video | OLYMPUS OPTICAL ESPAÑA | CF-H190L | 2742443 | AHVRHPGENP0E1N | 2017-10-05 | 2019-10-05
0020975-00 | 0020975-00 | Cistoscopios, Flexibles | OLYMPUS OPTICAL ESPAÑA | CYF-5A | 2762581 | AHVRHPGENP4AQ3 | 2017-10-23 | 2019-10-23
0021114-00 | 0021114 | Cistoscopios, Flexibles | OLYMPUS OPTICAL ESPAÑA | CYF-5A | 2762550 | AHVRHPGENP4Q3C | 2017-11-06 | 2019-11-06
0021430-01 | 0021430-01 | Procesadores de Imágenes, de Video, para Endoscopía | OLYMPUS OPTICAL ESPAÑA | OTV-S200 | 7700057 | AHVRHPMUJP0CQ4 | 2017-12-15 | 2019-12-15
0022746-00 | 0022746-00 | Colonoscopios, con Video | OLYMPUS OPTICAL ESPAÑA | CF-H185L | 2831770 | AHVRHPINFP1CBLQQ01 | 2018-10-05 | 2020-10-05
0022777-00 | 0022777-00 | Cistoscopios, Flexibles | OLYMPUS OPTICAL ESPAÑA | CYF-5A | 2862821 | AHVRCEDTOP2UE2 | 2018-10-17 | 2020-10-17
0022956-01 | 0022956-01 | Fuentes de Luz | OLYMPUS OPTICAL ESPAÑA | KL 1500 LCD | 223656 | AHVRHPINFP1CBLQQ01 | 2005-01-01 | 2007-01-01
0022965-00 | 0022965-00 | Bombas, para Irrigación | OLYMPUS OPTICAL ESPAÑA | OFP-2 | 21863970 | AHVRHPGENP0NDIG | 2018-12-05 | 2020-12-05
0022979--02 | 0022979--02 | Procesadores de Imágenes, de Video, para Endoscopía | OLYMPUS OPTICAL ESPAÑA | EVIS EXERA III CV-190 | 7801013 | AHVRHPINFP2CCI2 | 2018-12-11 | 2020-12-11
0022979-00 | 0022979-00 | Fuentes de Luz, para Fibra Optica, Endoscópicas Flexibles | OLYMPUS OPTICAL ESPAÑA | EVIS EXERA II CLV-190 | 7882096 | AHVRHPINFP2CCI2 | 2018-12-11 | 2020-12-11
0022979-05 | 0022979-05 | Broncoscopios, Flexibles, con Video | OLYMPUS OPTICAL ESPAÑA | BF-Q190 | 2821523 | AHVRHPINFP2CCI2 | 2018-12-11 | 2020-12-11
0023977-00 | 0023977-00 | Bombas, para Irrigación | OLYMPUS OPTICAL ESPAÑA | OFP-2 | 21208845 | AHVRHPGENP0NDIGEDIS | 2019-07-08 | 2021-07-08
0024034-00 | 0024034-00 | Broncoscopios, Flexibles, con Video | OLYMPUS OPTICAL ESPAÑA | BF-P180 | 2700758 | AHVRHPINFP1CBLQQ01 | 2019-07-17 | 2021-07-17
0024053-01 | 0024053-01 | Fuentes de luz | OLYMPUS OPTICAL ESPAÑA | CLL-V1 | 19177W042203 | AHVRCEFLEP2D08 | 2019-07-29 | 2021-07-29
0024053-02 | 0024053-02 | Procesadores de Imágenes, de Video, para Endoscopía | OLYMPUS OPTICAL ESPAÑA | OTV-SC2 | 7911372 | AHVRCEFLEP2D08 | 2019-07-29 | 2021-07-29
0024902-00 | 0024902-00 | Bombas, para Irrigación | OLYMPUS OPTICAL ESPAÑA | OFP-2 | 21848160 | AHVRHPGENP0NDIG | 2020-02-24 | 2022-02-24
0025208-00 | 0025208-00 | Procesadores de Imágenes, de Video, para Endoscopía | OLYMPUS OPTICAL ESPAÑA | OTV-S200 | 7932052 | AHVRHPRTRP4401 | 2020-05-08 | 2022-05-06
0025208-01 | 0025208-01 | Monitores, de Video | OLYMPUS OPTICAL ESPAÑA | OEV262H | 7989525 | AHVRHPRTRP4401 | 2020-05-08 | 2022-05-06
0026357-00 | 0026357-00 | Bombas, para Irrigación | OLYMPUS OPTICAL ESPAÑA | OFP-2 | 22026538 | AHVRHPGENP0NDIGEDIS | 2020-12-10 | 2022-10-29
0026647-00 | 0026647-00 | Broncoscopios, Flexibles, con Video | OLYMPUS OPTICAL ESPAÑA | BF-Q190 | 2022023 | AHVRHPGENP0LBN | 2021-01-19 | 2022-12-29
0026653-00 | 0026653-00 | Cistoscopios, Flexibles | OLYMPUS OPTICAL ESPAÑA | CYF-5A | 7060266 | AHVRHPGENP4Q3C | 2021-01-21 | 2023-01-15
0027360 | 0027360-00 | Procesadores de Imágenes, de Video, para Endoscopía | OLYMPUS OPTICAL ESPAÑA | EVIS X1 CV-1500 | 7023523 | AHVRHPGENP0NDIGBRO | 2021-04-07 | 2023-02-21
0027441-00 | 0027441-00 | Sistemas de Video, para Endoscopía | OLYMPUS OPTICAL ESPAÑA | CV-170 | 7010604 | AHVRCEDTOP3IOTO | 2021-04-09 | 2023-03-08
0027805-00 | 0027805-00 | Nasofaringoscopios | OLYMPUS OPTICAL ESPAÑA | ENF-V4 | 7000345 | AHVRCEDTOP3IOTO | 2021-04-09 | 2023-03-08
0027936 | 0027936-00 | Endoscopios, para Vías Respiratorias | OLYMPUS OPTICAL ESPAÑA | LF-DP | 2137503 | AHVRHPGENP4Q1C | 2021-06-18 | 2023-05-31
0028272 | 0028272 | Cámaras para Imagen, Video, para Endoscopio | OLYMPUS OPTICAL ESPAÑA | CH-S200-XZ-EB | 7013024 | AHVRHPINFP1AQ1 | 2021-09-01 | 2023-09-01
0028303 | 0028303 | Procesadores de Imágenes, de Video, para Endoscopía | OLYMPUS OPTICAL ESPAÑA | OTV-S200 | 7141337 | AHVRHPINFP1AA1 | 2021-09-01 | 2023-09-01
0028444-00 | 0028444-00 | Sistemas de Video, para Endoscopía | OLYMPUS OPTICAL ESPAÑA | CV-170 | 7111985 | AHVRCEDTOP3IOTO388 | 2021-09-16 | 2023-09-16
0028445-00 | 0028445-00 | Nasofaringoscopios | OLYMPUS OPTICAL ESPAÑA | ENF-V4 | 0197 | AHVRCEDTOP3388 | 2021-09-16 | 2023-09-16
0028453-00 | 0028453-00 | Procesadores de Imágenes, de Video, para Endoscopía | OLYMPUS OPTICAL ESPAÑA | EVIS X1 CV-1500 | 7135135 | AHVRHPINFP1CBLQ | 2021-09-20 | 2023-09-20
0028526 | 0028526-00 | Adaptadores Endoscopio/Cámara | OLYMPUS OPTICAL ESPAÑA | MAJ-1430 | 7832419 | AHVRHPINFP1CBLQQ03 | 2008-01-01 | 2010-01-01
0028815-00 | 0028815-00 | Cámaras para Imagen, Video, para Endoscopio | OLYMPUS OPTICAL ESPAÑA | AR-T12E | 7911447 | AHVRCEFLEP2D218 | 2005-03-18 | 2007-03-18
0028855 | 0028855-00 | Broncoscopios, Flexibles, con Video | OLYMPUS OPTICAL ESPAÑA | BF-1TH190 | 2127111 | AHVRHPGENP0NDIGBRO | 2021-12-15 | 2023-12-07
0029233-00 | 0029233-00 | Laringoscopios, Flexibles, con Video | OLYMPUS OPTICAL ESPAÑA | MAF TM | 2101345 | AHVRHPMUJP0QU1 | 2022-02-23 | 2024-02-23
| PTE | BF-P190 BRONCHOVIDEOSCOPE | OLYMPUS OPTICAL ESPAÑA | N4503930 | PTE | HEC | 2022-07-01 | 2024-07-01
| PTE | BF-P190 BRONCHOVIDEOSCOPE | OLYMPUS OPTICAL ESPAÑA | N4503930 | PTE | HEC | 2022-07-01 | 2024-07-01
| PTE | MAF-TM2 (EN) | OLYMPUS OPTICAL ESPAÑA | N5994060 | PTE | HEC | 2022-07-01 | 2024-07-01
| PTE | MAF-TM2 (EN) | OLYMPUS OPTICAL ESPAÑA | N5994060 | PTE | HEC | 2022-07-01 | 2024-07-01
| PTE | MAF-TM2 (EN) | OLYMPUS OPTICAL ESPAÑA | N5994060 | PTE | HEC | 2022-07-01 | 2024-07-01
| PTE | BF-H190 BRONCHOVIDEOSCOPE | OLYMPUS OPTICAL ESPAÑA | N3828730 | PTE | HEC | 2022-07-01 | 2024-07-01
| PTE | BF-H190 BRONCHOVIDEOSCOPE | OLYMPUS OPTICAL ESPAÑA | N3828730 | PTE | HEC | 2022-07-01 | 2024-07-01
| PTE | BF-H190 BRONCHOVIDEOSCOPE | OLYMPUS OPTICAL ESPAÑA | N3828730 | PTE | HEC | 2022-07-01 | 2024-07-01
| PTE | BF-H190 BRONCHOVIDEOSCOPE | OLYMPUS OPTICAL ESPAÑA | N3828730 | PTE | HEC | 2022-07-01 | 2024-07-01
| PTE | BF-H190 BRONCHOVIDEOSCOPE | OLYMPUS OPTICAL ESPAÑA | N3828730 | PTE | HEC | 2022-07-01 | 2024-07-01
| PTE | BF-H190 BRONCHOVIDEOSCOPE | OLYMPUS OPTICAL ESPAÑA | N3828730 | PTE | HEC | 2022-07-01 | 2024-07-01
| PTE | BF-H190 BRONCHOVIDEOSCOPE | OLYMPUS OPTICAL ESPAÑA | N3828730 | PTE | HEC | 2022-07-01 | 2024-07-01
| PTE | BF-H190 BRONCHOVIDEOSCOPE | OLYMPUS OPTICAL ESPAÑA | N3828730 | PTE | HEC | 2022-07-01 | 2024-07-01
| PTE | ARIETTA 750LE GI SET | OLYMPUS OPTICAL ESPAÑA | E0420750S | PTE | HEC | 2022-07-01 | 2024-07-01
| PTE | MAJ-2056 ULTRASOUND CABLE | OLYMPUS OPTICAL ESPAÑA | N5361050 | PTE | HEC | 2022-07-01 | 2024-07-01
| PTE | MAJ-683 (EU) Supporting Arm | OLYMPUS OPTICAL ESPAÑA | N6149250 | PTE | HEC | 2022-07-01 | 2024-07-01
| PTE | MAJ-1663 EUS Arm Mount kit | OLYMPUS OPTICAL ESPAÑA | K10021797 | PTE | HEC | 2022-07-01 | 2024-07-01
| PTE | MAJ-1720 Pr. Drive Unit (sale-N5361130) | OLYMPUS OPTICAL ESPAÑA | N3804130 | PTE | HEC | 2022-07-01 | 2024-07-01
| PTE | UM-S20-20R ULTRASONIC PROBE | OLYMPUS OPTICAL ESPAÑA | N5387430 | PTE | HEC | 2022-07-01 | 2024-07-01
| PTE | LTF-H290 Pleura Videoscope | OLYMPUS OPTICAL ESPAÑA | N6011960 | PTE | HEC | 2022-07-01 | 2024-07-01
| PTE | CV-1500 PAL W/O POWERCORD (EU) | OLYMPUS OPTICAL ESPAÑA | N6011250 | PTE | HEC | 2022-07-01 | 2024-07-01
| PTE | CV-1500 PAL W/O POWERCORD (EU) | OLYMPUS OPTICAL ESPAÑA | N6011250 | PTE | HEC | 2022-07-01 | 2024-07-01
| PTE | CV-1500 PAL W/O POWERCORD (EU) | OLYMPUS OPTICAL ESPAÑA | N6011250 | PTE | HEC | 2022-07-01 | 2024-07-01
| PTE | OEV321UH MONITOR | OLYMPUS OPTICAL ESPAÑA | N6018160 | PTE | HEC | 2022-07-01 | 2024-07-01
| PTE | OEV321UH MONITOR | OLYMPUS OPTICAL ESPAÑA | N6018160 | PTE | HEC | 2022-07-01 | 2024-07-01
| PTE | OEV321UH MONITOR | OLYMPUS OPTICAL ESPAÑA | N6018160 | PTE | HEC | 2022-07-01 | 2024-07-01
| PTE | OEV321UH MONITOR | OLYMPUS OPTICAL ESPAÑA | N6018160 | PTE | HEC | 2022-07-01 | 2024-07-01
| PTE | OEV321UH MONITOR | OLYMPUS OPTICAL ESPAÑA | N6018160 | PTE | HEC | 2022-07-01 | 2024-07-01
| PTE | BF-1TH190 BRONCHOVIDEOSCOPE | OLYMPUS OPTICAL ESPAÑA | N3828830 | PTE | HEC | 2022-07-01 | 2024-07-01
| PTE | BF-1TH190 BRONCHOVIDEOSCOPE | OLYMPUS OPTICAL ESPAÑA | N3828830 | PTE | HEC | 2022-07-01 | 2024-07-01
| PTE | BF-1TH190 BRONCHOVIDEOSCOPE | OLYMPUS OPTICAL ESPAÑA | N3828830 | PTE | HEC | 2022-07-01 | 2024-07-01
| PTE | BF-1TH190 BRONCHOVIDEOSCOPE | OLYMPUS OPTICAL ESPAÑA | N3828830 | PTE | HEC | 2022-07-01 | 2024-07-01
| PTE | BF-XP190 BRONCHOVIDEOSCOPE | OLYMPUS OPTICAL ESPAÑA | N4504050 | PTE | HEC | 2022-07-01 | 2024-07-01
| PTE | WM-NP3 MOBILE WORKST EU GI | OLYMPUS OPTICAL ESPAÑA | K10035365 | PTE | HEC | 2022-07-01 | 2024-07-01
| PTE | WM-NP3 MOBILE WORKST EU GI | OLYMPUS OPTICAL ESPAÑA | K10035365 | PTE | HEC | 2022-07-01 | 2024-07-01
| PTE | CV-1500 PAL W/O POWERCORD (EU) | OLYMPUS OPTICAL ESPAÑA | N6011250 | PTE | HEC | 2022-07-01 | 2024-07-01
| PTE | CV-1500 PAL W/O POWERCORD (EU) | OLYMPUS OPTICAL ESPAÑA | N6011250 | PTE | HEC | 2022-07-01 | 2024-07-01
| PTE | CV-1500 PAL W/O POWERCORD (EU) | OLYMPUS OPTICAL ESPAÑA | N6011250 | PTE | HEC | 2022-07-01 | 2024-07-01
| PTE | CV-1500 PAL W/O POWERCORD (EU) | OLYMPUS OPTICAL ESPAÑA | N6011250 | PTE | HEC | 2022-07-01 | 2024-07-01
| PTE | CV-1500 PAL W/O POWERCORD (EU) | OLYMPUS OPTICAL ESPAÑA | N6011250 | PTE | HEC | 2022-07-01 | 2024-07-01
| PTE | CV-1500 PAL W/O POWERCORD (EU) | OLYMPUS OPTICAL ESPAÑA | N6011250 | PTE | HEC | 2022-07-01 | 2024-07-01
| PTE | OEV321UH MONITOR | OLYMPUS OPTICAL ESPAÑA | N6018160 | PTE | HEC | 2022-07-01 | 2024-07-01
| PTE | OEV321UH MONITOR | OLYMPUS OPTICAL ESPAÑA | N6018160 | PTE | HEC | 2022-07-01 | 2024-07-01
| PTE | OEV321UH MONITOR | OLYMPUS OPTICAL ESPAÑA | N6018160 | PTE | HEC | 2022-07-01 | 2024-07-01
| PTE | OEV321UH MONITOR | OLYMPUS OPTICAL ESPAÑA | N6018160 | PTE | HEC | 2022-07-01 | 2024-07-01
| PTE | OEV321UH MONITOR | OLYMPUS OPTICAL ESPAÑA | N6018160 | PTE | HEC | 2022-07-01 | 2024-07-01
| PTE | OEV321UH MONITOR | OLYMPUS OPTICAL ESPAÑA | N6018160 | PTE | HEC | 2022-07-01 | 2024-07-01
| PTE | OEV321UH MONITOR | OLYMPUS OPTICAL ESPAÑA | N6018160 | PTE | HEC | 2022-07-01 | 2024-07-01
| PTE | OEV321UH MONITOR | OLYMPUS OPTICAL ESPAÑA | N6018160 | PTE | HEC | 2022-07-01 | 2024-07-01
| PTE | OEV321UH MONITOR | OLYMPUS OPTICAL ESPAÑA | N6018160 | PTE | HEC | 2022-07-01 | 2024-07-01
| PTE | OEV321UH MONITOR | OLYMPUS OPTICAL ESPAÑA | N6018160 | PTE | HEC | 2022-07-01 | 2024-07-01
| PTE | OEV321UH MONITOR | OLYMPUS OPTICAL ESPAÑA | N6018160 | PTE | HEC | 2022-07-01 | 2024-07-01
| PTE | WM-NP3 MOBILE WORKST EU GI | OLYMPUS OPTICAL ESPAÑA | K10035365 | PTE | HEC | 2022-07-01 | 2024-07-01
| PTE | WM-NP3 MOBILE WORKST EU GI | OLYMPUS OPTICAL ESPAÑA | K10035365 | PTE | HEC | 2022-07-01 | 2024-07-01
| PTE | UCR ENDO CO2 REGULATION UNIT | OLYMPUS OPTICAL ESPAÑA | N3493240 | PTE | HEC | 2022-07-01 | 2024-07-01
| PTE | UCR ENDO CO2 REGULATION UNIT | OLYMPUS OPTICAL ESPAÑA | N3493240 | PTE | HEC | 2022-07-01 | 2024-07-01
| PTE | UCR ENDO CO2 REGULATION UNIT | OLYMPUS OPTICAL ESPAÑA | N3493240 | PTE | HEC | 2022-07-01 | 2024-07-01
| PTE | UCR ENDO CO2 REGULATION UNIT | OLYMPUS OPTICAL ESPAÑA | N3493240 | PTE | HEC | 2022-07-01 | 2024-07-01
| PTE | UCR ENDO CO2 REGULATION UNIT | OLYMPUS OPTICAL ESPAÑA | N3493240 | PTE | HEC | 2022-07-01 | 2024-07-01
| PTE | UCR ENDO CO2 REGULATION UNIT | OLYMPUS OPTICAL ESPAÑA | N3493240 | PTE | HEC | 2022-07-01 | 2024-07-01
| PTE | MAJ-1639 CO2 Cyl. Hold (140mm) | OLYMPUS OPTICAL ESPAÑA | K10021041 | PTE | HEC | 2022-07-01 | 2024-07-01
| PTE | MAJ-1639 CO2 Cyl. Hold (140mm) | OLYMPUS OPTICAL ESPAÑA | K10021041 | PTE | HEC | 2022-07-01 | 2024-07-01
| PTE | OFP-2 Flushing Pump | OLYMPUS OPTICAL ESPAÑA | K10001143 | PTE | HEC | 2022-07-01 | 2024-07-01
| PTE | OFP-2 Flushing Pump | OLYMPUS OPTICAL ESPAÑA | K10001143 | PTE | HEC | 2022-07-01 | 2024-07-01
| PTE | OFP-2 Flushing Pump | OLYMPUS OPTICAL ESPAÑA | K10001143 | PTE | HEC | 2022-07-01 | 2024-07-01
| PTE | OFP-2 Flushing Pump | OLYMPUS OPTICAL ESPAÑA | K10001143 | PTE | HEC | 2022-07-01 | 2024-07-01
| PTE | OFP-2 Flushing Pump | OLYMPUS OPTICAL ESPAÑA | K10001143 | PTE | HEC | 2022-07-01 | 2024-07-01
| PTE | OFP-2 Flushing Pump | OLYMPUS OPTICAL ESPAÑA | K10001143 | PTE | HEC | 2022-07-01 | 2024-07-01
| PTE | GIF-H190 | OLYMPUS OPTICAL ESPAÑA | N3803040 | PTE | HEC | 2022-07-01 | 2024-07-01
| PTE | GIF-H190 | OLYMPUS OPTICAL ESPAÑA | N3803040 | PTE | HEC | 2022-07-01 | 2024-07-01
| PTE | GIF-H190 | OLYMPUS OPTICAL ESPAÑA | N3803040 | PTE | HEC | 2022-07-01 | 2024-07-01
| PTE | GIF-H190 | OLYMPUS OPTICAL ESPAÑA | N3803040 | PTE | HEC | 2022-07-01 | 2024-07-01
| PTE | GIF-H190 | OLYMPUS OPTICAL ESPAÑA | N3803040 | PTE | HEC | 2022-07-01 | 2024-07-01
| PTE | GIF-H190 | OLYMPUS OPTICAL ESPAÑA | N3803040 | PTE | HEC | 2022-07-01 | 2024-07-01
| PTE | GIF-H190 | OLYMPUS OPTICAL ESPAÑA | N3803040 | PTE | HEC | 2022-07-01 | 2024-07-01
| PTE | GIF-H190 | OLYMPUS OPTICAL ESPAÑA | N3803040 | PTE | HEC | 2022-07-01 | 2024-07-01
| PTE | GIF-H190 | OLYMPUS OPTICAL ESPAÑA | N3803040 | PTE | HEC | 2022-07-01 | 2024-07-01
| PTE | GIF-H190 | OLYMPUS OPTICAL ESPAÑA | N3803040 | PTE | HEC | 2022-07-01 | 2024-07-01
| PTE | GIF-H190 | OLYMPUS OPTICAL ESPAÑA | N3803040 | PTE | HEC | 2022-07-01 | 2024-07-01
| PTE | GIF-H190 | OLYMPUS OPTICAL ESPAÑA | N3803040 | PTE | HEC | 2022-07-01 | 2024-07-01
| PTE | CF-H190L | OLYMPUS OPTICAL ESPAÑA | N3802340 | PTE | HEC | 2022-07-01 | 2024-07-01
| PTE | CF-H190L | OLYMPUS OPTICAL ESPAÑA | N3802340 | PTE | HEC | 2022-07-01 | 2024-07-01
| PTE | CF-H190L | OLYMPUS OPTICAL ESPAÑA | N3802340 | PTE | HEC | 2022-07-01 | 2024-07-01
| PTE | CF-H190L | OLYMPUS OPTICAL ESPAÑA | N3802340 | PTE | HEC | 2022-07-01 | 2024-07-01
| PTE | CF-H190L | OLYMPUS OPTICAL ESPAÑA | N3802340 | PTE | HEC | 2022-07-01 | 2024-07-01
| PTE | CF-H190L | OLYMPUS OPTICAL ESPAÑA | N3802340 | PTE | HEC | 2022-07-01 | 2024-07-01
| PTE | CF-H190L | OLYMPUS OPTICAL ESPAÑA | N3802340 | PTE | HEC | 2022-07-01 | 2024-07-01
| PTE | CF-H190L | OLYMPUS OPTICAL ESPAÑA | N3802340 | PTE | HEC | 2022-07-01 | 2024-07-01
| PTE | CF-H190L | OLYMPUS OPTICAL ESPAÑA | N3802340 | PTE | HEC | 2022-07-01 | 2024-07-01
| PTE | CF-H190L | OLYMPUS OPTICAL ESPAÑA | N3802340 | PTE | HEC | 2022-07-01 | 2024-07-01
| PTE | CF-H190L | OLYMPUS OPTICAL ESPAÑA | N3802340 | PTE | HEC | 2022-07-01 | 2024-07-01
| PTE | CF-H190L | OLYMPUS OPTICAL ESPAÑA | N3802340 | PTE | HEC | 2022-07-01 | 2024-07-01
| PTE | GIF-H190N W/BS (EN) | OLYMPUS OPTICAL ESPAÑA | N5780940 | PTE | HEC | 2022-07-01 | 2024-07-01
| PTE | GIF-H190N W/BS (EN) | OLYMPUS OPTICAL ESPAÑA | N5780940 | PTE | HEC | 2022-07-01 | 2024-07-01
| PTE | GIF-1TH190 | OLYMPUS OPTICAL ESPAÑA | N4505840 | PTE | HEC | 2022-07-01 | 2024-07-01
| PTE | PCF-H190L VIDEOCOLONOSCOPE | OLYMPUS OPTICAL ESPAÑA | N3802540 | PTE | HEC | 2022-07-01 | 2024-07-01
| PTE | PCF-H190L VIDEOCOLONOSCOPE | OLYMPUS OPTICAL ESPAÑA | N3802540 | PTE | HEC | 2022-07-01 | 2024-07-01
| PTE | TJF-Q190V W/BS (EN) | OLYMPUS OPTICAL ESPAÑA | N5992950 | PTE | HEC | 2022-07-01 | 2024-07-01
| PTE | TJF-Q190V W/BS (EN) | OLYMPUS OPTICAL ESPAÑA | N5992950 | PTE | HEC | 2022-07-01 | 2024-07-01
| PTE | TJF-Q190V W/BS (EN) | OLYMPUS OPTICAL ESPAÑA | N5992950 | PTE | HEC | 2022-07-01 | 2024-07-01
| PTE | TJF-Q190V W/BS (EN) | OLYMPUS OPTICAL ESPAÑA | N5992950 | PTE | HEC | 2022-07-01 | 2024-07-01
| PTE | GF-UE190 EUS GASTROSCOPE | OLYMPUS OPTICAL ESPAÑA | N6003150 | PTE | HEC | 2022-07-01 | 2024-07-01
| PTE | GF-UCT180 EUS GASTROSCOPE | OLYMPUS OPTICAL ESPAÑA | N5367150 | PTE | HEC | 2022-07-01 | 2024-07-01
| PTE | GF-UCT180 EUS GASTROSCOPE | OLYMPUS OPTICAL ESPAÑA | N5367150 | PTE | HEC | 2022-07-01 | 2024-07-01
| PTE | ARIETTA 750LE GI SET | OLYMPUS OPTICAL ESPAÑA | E0420750S | PTE | HEC | 2022-07-01 | 2024-07-01
| PTE | PSCU PS CONTROL UNIT (SET) | OLYMPUS OPTICAL ESPAÑA | N6003260 | PTE | HEC | 2022-07-01 | 2024-07-01
| PTE | PSF-1 Power Spiral Enteroscope | OLYMPUS OPTICAL ESPAÑA | N5788540 | PTE | HEC | 2022-07-01 | 2024-07-01
| PTE | MAJ-2056 ULTRASOUND CABLE | OLYMPUS OPTICAL ESPAÑA | N5361050 | PTE | HEC | 2022-07-01 | 2024-07-01
| PTE | C253 Abdominal Probe CONVEX | OLYMPUS OPTICAL ESPAÑA | E0420785 | PTE | HEC | 2022-07-01 | 2024-07-01
| PTE | Sonda lineal L73S 4-8Mhz | OLYMPUS OPTICAL ESPAÑA | E11L73SHITACHI | PTE | HEC | 2022-07-01 | 2024-07-01
| PTE | ENDOBASE-Stand.-imaging lic. Standalone | OLYMPUS OPTICAL ESPAÑA | E0424748 | PTE | HEC | 2022-07-01 | 2024-07-01
| PTE | ENDOBASE-Adv.-imaging lic. Standalone | OLYMPUS OPTICAL ESPAÑA | E0424750 | PTE | HEC | 2022-07-01 | 2024-07-01
| PTE | ENDOBASE-Adv.-imaging lic. Standalone | OLYMPUS OPTICAL ESPAÑA | E0424750 | PTE | HEC | 2022-07-01 | 2024-07-01
| PTE | ENDOBASE-Adv.-imaging lic. Standalone | OLYMPUS OPTICAL ESPAÑA | E0424750 | PTE | HEC | 2022-07-01 | 2024-07-01
| PTE | ENDOBASE-Adv.-imaging lic. Standalone | OLYMPUS OPTICAL ESPAÑA | E0424750 | PTE | HEC | 2022-07-01 | 2024-07-01
| PTE | ENDOBASE-Adv.-imaging lic. Standalone | OLYMPUS OPTICAL ESPAÑA | E0424750 | PTE | HEC | 2022-07-01 | 2024-07-01
| PTE | ENDOBASE-Adv.-imaging lic. Standalone | OLYMPUS OPTICAL ESPAÑA | E0424750 | PTE | HEC | 2022-07-01 | 2024-07-01
| PTE | ENDOBASE - HIS Integration | OLYMPUS OPTICAL ESPAÑA | E0424752 | PTE | HEC | 2022-07-01 | 2024-07-01
| PTE | ENDOBASE - PACS Integration | OLYMPUS OPTICAL ESPAÑA | WD10001A | PTE | HEC | 2022-07-01 | 2024-07-01
| PTE | EB BM DeckLink Mini | OLYMPUS OPTICAL ESPAÑA | E0420963 | PTE | HEC | 2022-07-01 | 2024-07-01
| PTE | EB BM DeckLink Mini | OLYMPUS OPTICAL ESPAÑA | E0420963 | PTE | HEC | 2022-07-01 | 2024-07-01
| PTE | EB BM DeckLink Mini | OLYMPUS OPTICAL ESPAÑA | E0420963 | PTE | HEC | 2022-07-01 | 2024-07-01
| PTE | EB BM DeckLink Mini | OLYMPUS OPTICAL ESPAÑA | E0420963 | PTE | HEC | 2022-07-01 | 2024-07-01
| PTE | EB BM DeckLink Mini | OLYMPUS OPTICAL ESPAÑA | E0420963 | PTE | HEC | 2022-07-01 | 2024-07-01
| PTE | EB BM DeckLink Mini | OLYMPUS OPTICAL ESPAÑA | E0420963 | PTE | HEC | 2022-07-01 | 2024-07-01
| PTE | EB BM DeckLink Mini | OLYMPUS OPTICAL ESPAÑA | E0420963 | PTE | HEC | 2022-07-01 | 2024-07-01
| PTE | CABLE CV140-PC 15M | OLYMPUS OPTICAL ESPAÑA | 24098 | PTE | HEC | 2022-07-01 | 2024-07-01
| PTE | CABLE CV140-PC 15M | OLYMPUS OPTICAL ESPAÑA | 24098 | PTE | HEC | 2022-07-01 | 2024-07-01
| PTE | CABLE CV140-PC 15M | OLYMPUS OPTICAL ESPAÑA | 24098 | PTE | HEC | 2022-07-01 | 2024-07-01
| PTE | CABLE CV140-PC 15M | OLYMPUS OPTICAL ESPAÑA | 24098 | PTE | HEC | 2022-07-01 | 2024-07-01
| PTE | CABLE CV140-PC 15M | OLYMPUS OPTICAL ESPAÑA | 24098 | PTE | HEC | 2022-07-01 | 2024-07-01
| PTE | CABLE CV140-PC 15M | OLYMPUS OPTICAL ESPAÑA | 24098 | PTE | HEC | 2022-07-01 | 2024-07-01
| PTE | CABLE BNC/BNC 15M SDI | OLYMPUS OPTICAL ESPAÑA | E11BNCSDI15 | PTE | HEC | 2022-07-01 | 2024-07-01
| PTE | CABLE BNC/BNC 15M SDI | OLYMPUS OPTICAL ESPAÑA | E11BNCSDI15 | PTE | HEC | 2022-07-01 | 2024-07-01
| PTE | CABLE BNC/BNC 15M SDI | OLYMPUS OPTICAL ESPAÑA | E11BNCSDI15 | PTE | HEC | 2022-07-01 | 2024-07-01
| PTE | CABLE BNC/BNC 15M SDI | OLYMPUS OPTICAL ESPAÑA | E11BNCSDI15 | PTE | HEC | 2022-07-01 | 2024-07-01
| PTE | CABLE BNC/BNC 15M SDI | OLYMPUS OPTICAL ESPAÑA | E11BNCSDI15 | PTE | HEC | 2022-07-01 | 2024-07-01
| PTE | CABLE BNC/BNC 15M SDI | OLYMPUS OPTICAL ESPAÑA | E11BNCSDI15 | PTE | HEC | 2022-07-01 | 2024-07-01
| PTE | CABLE BNC/BNC 15M SDI | OLYMPUS OPTICAL ESPAÑA | E11BNCSDI15 | PTE | HEC | 2022-07-01 | 2024-07-01
| PTE | Cable RS-232 macho/hembra 7,6m | OLYMPUS OPTICAL ESPAÑA | E1126-433-07 | PTE | HEC | 2022-07-01 | 2024-07-01
| PTE | Cable RS-232 macho/hembra 7,6m | OLYMPUS OPTICAL ESPAÑA | E1126-433-07 | PTE | HEC | 2022-07-01 | 2024-07-01
| PTE | Cable RS-232 macho/hembra 7,6m | OLYMPUS OPTICAL ESPAÑA | E1126-433-07 | PTE | HEC | 2022-07-01 | 2024-07-01
| PTE | Cable RS-232 macho/hembra 7,6m | OLYMPUS OPTICAL ESPAÑA | E1126-433-07 | PTE | HEC | 2022-07-01 | 2024-07-01
| PTE | Cable RS-232 macho/hembra 7,6m | OLYMPUS OPTICAL ESPAÑA | E1126-433-07 | PTE | HEC | 2022-07-01 | 2024-07-01
| PTE | Cable RS-232 macho/hembra 7,6m | OLYMPUS OPTICAL ESPAÑA | E1126-433-07 | PTE | HEC | 2022-07-01 | 2024-07-01
| PTE | Cable RS-232 macho/hembra 7,6m | OLYMPUS OPTICAL ESPAÑA | E1126-433-07 | PTE | HEC | 2022-07-01 | 2024-07-01
| PTE | ESG-300 - OIB #BUNDLE MEG | OLYMPUS OPTICAL ESPAÑA |  | PTE | HEC | 2022-07-01 | 2024-07-01
| PTE | ESG-300 - OIB #BUNDLE MEG | OLYMPUS OPTICAL ESPAÑA |  | PTE | HEC | 2022-07-01 | 2024-07-01
| PTE | ESG-300 - OIB #BUNDLE MEG | OLYMPUS OPTICAL ESPAÑA |  | PTE | HEC | 2022-07-01 | 2024-07-01
| PTE | ESG-300 - OIB #BUNDLE MEG | OLYMPUS OPTICAL ESPAÑA |  | PTE | HEC | 2022-07-01 | 2024-07-01
| PTE | ESG-300 - OIB #BUNDLE MEG | OLYMPUS OPTICAL ESPAÑA |  | PTE | HEC | 2022-07-01 | 2024-07-01
| PTE | APU-300 Argon Plasma Unit | OLYMPUS OPTICAL ESPAÑA | WA90004W | PTE | HEC | 2022-07-01 | 2024-07-01
| PTE | APU-300 Argon Plasma Unit | OLYMPUS OPTICAL ESPAÑA | WA90004W | PTE | HEC | 2022-07-01 | 2024-07-01
| PTE | APU-300 Argon Plasma Unit | OLYMPUS OPTICAL ESPAÑA | WA90004W | PTE | HEC | 2022-07-01 | 2024-07-01
| PTE | APU-300 Argon Plasma Unit | OLYMPUS OPTICAL ESPAÑA | WA90004W | PTE | HEC | 2022-07-01 | 2024-07-01
| PTE | APU-300 Argon Plasma Unit | OLYMPUS OPTICAL ESPAÑA | WA90004W | PTE | HEC | 2022-07-01 | 2024-07-01
| PTE | HF generator ESG-300 | OLYMPUS OPTICAL ESPAÑA | WA90003W | PTE | HEC | 2022-07-01 | 2024-07-01
| PTE | HF generator ESG-300 | OLYMPUS OPTICAL ESPAÑA | WA90003W | PTE | HEC | 2022-07-01 | 2024-07-01
| PTE | HF generator ESG-300 | OLYMPUS OPTICAL ESPAÑA | WA90003W | PTE | HEC | 2022-07-01 | 2024-07-01
| PTE | HF generator ESG-300 | OLYMPUS OPTICAL ESPAÑA | WA90003W | PTE | HEC | 2022-07-01 | 2024-07-01
| PTE | HF generator ESG-300 | OLYMPUS OPTICAL ESPAÑA | WA90003W | PTE | HEC | 2022-07-01 | 2024-07-01
| PTE | TC-E300 WORKSTATION SET - EU | OLYMPUS OPTICAL ESPAÑA | K10026806 | PTE | HEC | 2022-07-01 | 2024-07-01
| PTE | TC-E300 WORKSTATION SET - EU | OLYMPUS OPTICAL ESPAÑA | K10026806 | PTE | HEC | 2022-07-01 | 2024-07-01
| PTE | TC-E300 WORKSTATION SET - EU | OLYMPUS OPTICAL ESPAÑA | K10026806 | PTE | HEC | 2022-07-01 | 2024-07-01
| PTE | TC-E300 WORKSTATION SET - EU | OLYMPUS OPTICAL ESPAÑA | K10026806 | PTE | HEC | 2022-07-01 | 2024-07-01
| PTE | TC-E300 WORKSTATION SET - EU | OLYMPUS OPTICAL ESPAÑA | K10026806 | PTE | HEC | 2022-07-01 | 2024-07-01
| PTE | HF cable, "MAJ-860", monopolar | OLYMPUS OPTICAL ESPAÑA | A02915A | PTE | HEC | 2022-07-01 | 2024-07-01
| PTE | HF cable, "MAJ-860", monopolar | OLYMPUS OPTICAL ESPAÑA | A02915A | PTE | HEC | 2022-07-01 | 2024-07-01
| PTE | HF cable, "MAJ-860", monopolar | OLYMPUS OPTICAL ESPAÑA | A02915A | PTE | HEC | 2022-07-01 | 2024-07-01
| PTE | HF cable, "MAJ-860", monopolar | OLYMPUS OPTICAL ESPAÑA | A02915A | PTE | HEC | 2022-07-01 | 2024-07-01
| PTE | HF cable, "MAJ-860", monopolar | OLYMPUS OPTICAL ESPAÑA | A02915A | PTE | HEC | 2022-07-01 | 2024-07-01
| PTE | Cable, for NE | OLYMPUS OPTICAL ESPAÑA | WA99510A | PTE | HEC | 2022-07-01 | 2024-07-01
| PTE | Cable, for NE | OLYMPUS OPTICAL ESPAÑA | WA99510A | PTE | HEC | 2022-07-01 | 2024-07-01
| PTE | Cable, for NE | OLYMPUS OPTICAL ESPAÑA | WA99510A | PTE | HEC | 2022-07-01 | 2024-07-01
| PTE | Cable, for NE | OLYMPUS OPTICAL ESPAÑA | WA99510A | PTE | HEC | 2022-07-01 | 2024-07-01
| PTE | Cable, for NE | OLYMPUS OPTICAL ESPAÑA | WA99510A | PTE | HEC | 2022-07-01 | 2024-07-01
| PTE | Pressure Reducer, DIN 477 No.6 | OLYMPUS OPTICAL ESPAÑA | WA94041A | PTE | HEC | 2022-07-01 | 2024-07-01
| PTE | Pressure Reducer, DIN 477 No.6 | OLYMPUS OPTICAL ESPAÑA | WA94041A | PTE | HEC | 2022-07-01 | 2024-07-01
| PTE | Pressure Reducer, DIN 477 No.6 | OLYMPUS OPTICAL ESPAÑA | WA94041A | PTE | HEC | 2022-07-01 | 2024-07-01
| PTE | Pressure Reducer, DIN 477 No.6 | OLYMPUS OPTICAL ESPAÑA | WA94041A | PTE | HEC | 2022-07-01 | 2024-07-01
| PTE | Pressure Reducer, DIN 477 No.6 | OLYMPUS OPTICAL ESPAÑA | WA94041A | PTE | HEC | 2022-07-01 | 2024-07-01
| PTE | Power cable, EU type | OLYMPUS OPTICAL ESPAÑA | WA95621A | PTE | HEC | 2022-07-01 | 2024-07-01
| PTE | Power cable, EU type | OLYMPUS OPTICAL ESPAÑA | WA95621A | PTE | HEC | 2022-07-01 | 2024-07-01
| PTE | Power cable, EU type | OLYMPUS OPTICAL ESPAÑA | WA95621A | PTE | HEC | 2022-07-01 | 2024-07-01
| PTE | Power cable, EU type | OLYMPUS OPTICAL ESPAÑA | WA95621A | PTE | HEC | 2022-07-01 | 2024-07-01
| PTE | Power cable, EU type | OLYMPUS OPTICAL ESPAÑA | WA95621A | PTE | HEC | 2022-07-01 | 2024-07-01
| PTE | Footswitch, wireless | OLYMPUS OPTICAL ESPAÑA | WA94034W | PTE | HEC | 2022-07-01 | 2024-07-01
| PTE | Footswitch, wireless | OLYMPUS OPTICAL ESPAÑA | WA94034W | PTE | HEC | 2022-07-01 | 2024-07-01
| PTE | Footswitch, wireless | OLYMPUS OPTICAL ESPAÑA | WA94034W | PTE | HEC | 2022-07-01 | 2024-07-01
| PTE | Footswitch, wireless | OLYMPUS OPTICAL ESPAÑA | WA94034W | PTE | HEC | 2022-07-01 | 2024-07-01
| PTE | Footswitch, wireless | OLYMPUS OPTICAL ESPAÑA | WA94034W | PTE | HEC | 2022-07-01 | 2024-07-01
| PTE | Endoscopy CAD system OIP-1 | OLYMPUS OPTICAL ESPAÑA | N6146250 | PTE | HEC | 2022-07-01 | 2024-07-01
| PTE | Endoscopy CAD system OIP-1 | OLYMPUS OPTICAL ESPAÑA | N6146250 | PTE | HEC | 2022-07-01 | 2024-07-01
| PTE | BF-UC190F EBUS Bronchoscope | OLYMPUS OPTICAL ESPAÑA | N5433650 | PTE | HEC | 2022-07-01 | 2024-07-01
| PTE | EDC Plus model D core unit 8 | OLYMPUS OPTICAL ESPAÑA | E0425640 | PTE | HEC | 2022-07-01 | 2024-07-01
| PTE | EDC Plus model D core unit 8 | OLYMPUS OPTICAL ESPAÑA | E0425640 | PTE | HEC | 2022-07-01 | 2024-07-01
| PTE | EDC Plus model D core unit 8 | OLYMPUS OPTICAL ESPAÑA | E0425640 | PTE | HEC | 2022-07-01 | 2024-07-01
| PTE | EDC Plus model D core unit 8 | OLYMPUS OPTICAL ESPAÑA | E0425640 | PTE | HEC | 2022-07-01 | 2024-07-01
| PTE | EDC Plus Adapter Set Olympus 2 | OLYMPUS OPTICAL ESPAÑA | E0425652 | PTE | HEC | 2022-07-01 | 2024-07-01
| PTE | EDC Plus Adapter Set Olympus 2 | OLYMPUS OPTICAL ESPAÑA | E0425652 | PTE | HEC | 2022-07-01 | 2024-07-01
| PTE | EDC Plus Adapter Set Olympus 2 | OLYMPUS OPTICAL ESPAÑA | E0425652 | PTE | HEC | 2022-07-01 | 2024-07-01
| PTE | EDC Plus Adapter Set Olympus 2 | OLYMPUS OPTICAL ESPAÑA | E0425652 | PTE | HEC | 2022-07-01 | 2024-07-01
| PTE | EDC Plus Adapter Set Olympus 2 | OLYMPUS OPTICAL ESPAÑA | E0425652 | PTE | HEC | 2022-07-01 | 2024-07-01
| PTE | EDC Plus Adapter Set Olympus 2 | OLYMPUS OPTICAL ESPAÑA | E0425652 | PTE | HEC | 2022-07-01 | 2024-07-01
| PTE | EDC Plus Adapter Set Olympus 2 | OLYMPUS OPTICAL ESPAÑA | E0425652 | PTE | HEC | 2022-07-01 | 2024-07-01
| PTE | EDC Plus Adapter Set Olympus 2 | OLYMPUS OPTICAL ESPAÑA | E0425652 | PTE | HEC | 2022-07-01 | 2024-07-01
| PTE | EDC Plus Adapter Set Olympus 2 | OLYMPUS OPTICAL ESPAÑA | E0425652 | PTE | HEC | 2022-07-01 | 2024-07-01
| PTE | EDC Plus Adapter Set Olympus 2 | OLYMPUS OPTICAL ESPAÑA | E0425652 | PTE | HEC | 2022-07-01 | 2024-07-01
| PTE | EDC Plus Adapter Set Olympus 2 | OLYMPUS OPTICAL ESPAÑA | E0425652 | PTE | HEC | 2022-07-01 | 2024-07-01
| PTE | EDC Plus Adapter Set Olympus 2 | OLYMPUS OPTICAL ESPAÑA | E0425652 | PTE | HEC | 2022-07-01 | 2024-07-01
| PTE | EDC Plus Adapter Set Olympus 2 | OLYMPUS OPTICAL ESPAÑA | E0425652 | PTE | HEC | 2022-07-01 | 2024-07-01
| PTE | EDC Plus Adapter Set Olympus 2 | OLYMPUS OPTICAL ESPAÑA | E0425652 | PTE | HEC | 2022-07-01 | 2024-07-01
| PTE | EDC Plus Adapter Set Olympus 2 | OLYMPUS OPTICAL ESPAÑA | E0425652 | PTE | HEC | 2022-07-01 | 2024-07-01
| PTE | EDC Plus Adapter Set Olympus 2 | OLYMPUS OPTICAL ESPAÑA | E0425652 | PTE | HEC | 2022-07-01 | 2024-07-01
| PTE | EDC Plus Adapter Set Olympus 2 | OLYMPUS OPTICAL ESPAÑA | E0425652 | PTE | HEC | 2022-07-01 | 2024-07-01
| PTE | EDC Plus Adapter Set Olympus 2 | OLYMPUS OPTICAL ESPAÑA | E0425652 | PTE | HEC | 2022-07-01 | 2024-07-01
| PTE | EDC Plus Adapter Set Olympus 2 | OLYMPUS OPTICAL ESPAÑA | E0425652 | PTE | HEC | 2022-07-01 | 2024-07-01
| PTE | EDC Plus Adapter Set Olympus 2 | OLYMPUS OPTICAL ESPAÑA | E0425652 | PTE | HEC | 2022-07-01 | 2024-07-01
| PTE | EDC Plus Adapter Set Olympus 2 | OLYMPUS OPTICAL ESPAÑA | E0425652 | PTE | HEC | 2022-07-01 | 2024-07-01
| PTE | EDC Plus Adapter Set Olympus 2 | OLYMPUS OPTICAL ESPAÑA | E0425652 | PTE | HEC | 2022-07-01 | 2024-07-01
| PTE | EDC Plus Adapter Set Olympus 2 | OLYMPUS OPTICAL ESPAÑA | E0425652 | PTE | HEC | 2022-07-01 | 2024-07-01
| PTE | EDC Plus Adapter Set Olympus 2 | OLYMPUS OPTICAL ESPAÑA | E0425652 | PTE | HEC | 2022-07-01 | 2024-07-01
| PTE | EDC Plus Adapter Set Olympus 2 | OLYMPUS OPTICAL ESPAÑA | E0425652 | PTE | HEC | 2022-07-01 | 2024-07-01
| PTE | EDC Plus Adapter Set Olympus 2 | OLYMPUS OPTICAL ESPAÑA | E0425652 | PTE | HEC | 2022-07-01 | 2024-07-01
| PTE | EDC Plus Adapter Set Olympus 2 | OLYMPUS OPTICAL ESPAÑA | E0425652 | PTE | HEC | 2022-07-01 | 2024-07-01
| PTE | EDC Plus Adapter Set Olympus 2 | OLYMPUS OPTICAL ESPAÑA | E0425652 | PTE | HEC | 2022-07-01 | 2024-07-01
| PTE | EDC Plus Adapter Set Olympus 2 | OLYMPUS OPTICAL ESPAÑA | E0425652 | PTE | HEC | 2022-07-01 | 2024-07-01
| PTE | EDC Plus Adapter Set Olympus 2 | OLYMPUS OPTICAL ESPAÑA | E0425652 | PTE | HEC | 2022-07-01 | 2024-07-01
| PTE | EDC Plus Adapter Set Olympus 3 | OLYMPUS OPTICAL ESPAÑA | E0425653 | PTE | HEC | 2022-07-01 | 2024-07-01
| PTE | EDC Plus Adapter Set Olympus 3 | OLYMPUS OPTICAL ESPAÑA | E0425653 | PTE | HEC | 2022-07-01 | 2024-07-01
| PTE | EDC Plus Adapter Set Olympus 3 | OLYMPUS OPTICAL ESPAÑA | E0425653 | PTE | HEC | 2022-07-01 | 2024-07-01
| PTE | EDC Plus Adapter Set Olympus 5 | OLYMPUS OPTICAL ESPAÑA | E0425655 | PTE | HEC | 2022-07-01 | 2024-07-01
| PTE | EDC Plus Adapter Set Olympus 5 | OLYMPUS OPTICAL ESPAÑA | E0425655 | PTE | HEC | 2022-07-01 | 2024-07-01
| PTE | EDC Plus Adapter Set Olympus 5 | OLYMPUS OPTICAL ESPAÑA | E0425655 | PTE | HEC | 2022-07-01 | 2024-07-01
| PTE | EDC Plus Adapter Set Olympus 5 | OLYMPUS OPTICAL ESPAÑA | E0425655 | PTE | HEC | 2022-07-01 | 2024-07-01
| PTE | EDC Plus Adapter Set Olympus 9 | OLYMPUS OPTICAL ESPAÑA | E0425659 | PTE | HEC | 2022-07-01 | 2024-07-01
| PTE | EDC Plus Adapter Set Olympus 9 | OLYMPUS OPTICAL ESPAÑA | E0425659 | PTE | HEC | 2022-07-01 | 2024-07-01
| PTE | EDC Plus Adapter Set Olympus 9 | OLYMPUS OPTICAL ESPAÑA | E0425659 | PTE | HEC | 2022-07-01 | 2024-07-01
| PTE | EDC Plus Adapter Set Olympus 9 | OLYMPUS OPTICAL ESPAÑA | E0425659 | PTE | HEC | 2022-07-01 | 2024-07-01
| PTE | EDC Plus Adapter Set Olympus 9 | OLYMPUS OPTICAL ESPAÑA | E0425659 | PTE | HEC | 2022-07-01 | 2024-07-01
| PTE | EDC Plus Adapter Set Olympus 9 | OLYMPUS OPTICAL ESPAÑA | E0425659 | PTE | HEC | 2022-07-01 | 2024-07-01
| PTE | EDC Plus Adapter Set Olympus 9 | OLYMPUS OPTICAL ESPAÑA | E0425659 | PTE | HEC | 2022-07-01 | 2024-07-01
| PTE | EDC Plus Adapter Set Olympus 9 | OLYMPUS OPTICAL ESPAÑA | E0425659 | PTE | HEC | 2022-07-01 | 2024-07-01
| PTE | EDC Plus Adapter Set Olympus 9 | OLYMPUS OPTICAL ESPAÑA | E0425659 | PTE | HEC | 2022-07-01 | 2024-07-01
| PTE | EDC Plus Adapter Set Olympus 9 | OLYMPUS OPTICAL ESPAÑA | E0425659 | PTE | HEC | 2022-07-01 | 2024-07-01
| PTE | EDC Plus Adapter Set Olympus 9 | OLYMPUS OPTICAL ESPAÑA | E0425659 | PTE | HEC | 2022-07-01 | 2024-07-01
| PTE | EDC Plus Adapter Set Olympus 9 | OLYMPUS OPTICAL ESPAÑA | E0425659 | PTE | HEC | 2022-07-01 | 2024-07-01
| PTE | EDC Plus Adapter Set Olympus 9 | OLYMPUS OPTICAL ESPAÑA | E0425659 | PTE | HEC | 2022-07-01 | 2024-07-01
| PTE | EDC Plus Adapter Set Olympus 9 | OLYMPUS OPTICAL ESPAÑA | E0425659 | PTE | HEC | 2022-07-01 | 2024-07-01
| PTE | EDC Plus Adapter Set Olympus 9 | OLYMPUS OPTICAL ESPAÑA | E0425659 | PTE | HEC | 2022-07-01 | 2024-07-01
| PTE | EDC Plus Adapter Set Olympus 9 | OLYMPUS OPTICAL ESPAÑA | E0425659 | PTE | HEC | 2022-07-01 | 2024-07-01
| PTE | EDC Plus Adapter Set Olympus 9 | OLYMPUS OPTICAL ESPAÑA | E0425659 | PTE | HEC | 2022-07-01 | 2024-07-01
| PTE | EDC Plus Adapter Set Olympus 9 | OLYMPUS OPTICAL ESPAÑA | E0425659 | PTE | HEC | 2022-07-01 | 2024-07-01
| PTE | EDC Plus Adapter Set Olympus11 | OLYMPUS OPTICAL ESPAÑA | E0425661 | PTE | HEC | 2022-07-01 | 2024-07-01
| PTE | OLY LT1, adapter ETD Mini | OLYMPUS OPTICAL ESPAÑA | WD00517A | PTE | HEC | 2022-07-01 | 2024-07-01
| PTE | OLY LT1, adapter ETD Mini | OLYMPUS OPTICAL ESPAÑA | WD00517A | PTE | HEC | 2022-07-01 | 2024-07-01
| PTE | OLY LT1, adapter ETD Mini | OLYMPUS OPTICAL ESPAÑA | WD00517A | PTE | HEC | 2022-07-01 | 2024-07-01
| PTE | OLY LT1, adapter ETD Mini | OLYMPUS OPTICAL ESPAÑA | WD00517A | PTE | HEC | 2022-07-01 | 2024-07-01
| PTE | OLY LT1, adapter ETD Mini | OLYMPUS OPTICAL ESPAÑA | WD00517A | PTE | HEC | 2022-07-01 | 2024-07-01
| PTE | OLY LT1, adapter ETD Mini | OLYMPUS OPTICAL ESPAÑA | WD00517A | PTE | HEC | 2022-07-01 | 2024-07-01
| PTE | OLY LT1, adapter ETD Mini | OLYMPUS OPTICAL ESPAÑA | WD00517A | PTE | HEC | 2022-07-01 | 2024-07-01
| PTE | MAJ-1916 CV INTERFACE Conv | OLYMPUS OPTICAL ESPAÑA | N3649000 | PTE | HEC | 2022-07-01 | 2024-07-01
| PTE | MAJ-1916 CV INTERFACE Conv | OLYMPUS OPTICAL ESPAÑA | N3649000 | PTE | HEC | 2022-07-01 | 2024-07-01
| PTE | MAJ-1916 CV INTERFACE Conv | OLYMPUS OPTICAL ESPAÑA | N3649000 | PTE | HEC | 2022-07-01 | 2024-07-01
| PTE | MAJ-1916 CV INTERFACE Conv | OLYMPUS OPTICAL ESPAÑA | N3649000 | PTE | HEC | 2022-07-01 | 2024-07-01
| PTE | MAJ-1916 CV INTERFACE Conv | OLYMPUS OPTICAL ESPAÑA | N3649000 | PTE | HEC | 2022-07-01 | 2024-07-01
| PTE | MAJ-1916 CV INTERFACE Conv | OLYMPUS OPTICAL ESPAÑA | N3649000 | PTE | HEC | 2022-07-01 | 2024-07-01
| PTE | MAJ-1916 CV INTERFACE Conv | OLYMPUS OPTICAL ESPAÑA | N3649000 | PTE | HEC | 2022-07-01 | 2024-07-01
| PTE | MAJ-1918 Remote cable 1.8m | OLYMPUS OPTICAL ESPAÑA | N3646300 | PTE | HEC | 2022-07-01 | 2024-07-01
| PTE | MAJ-1918 Remote cable 1.8m | OLYMPUS OPTICAL ESPAÑA | N3646300 | PTE | HEC | 2022-07-01 | 2024-07-01
| PTE | MAJ-1918 Remote cable 1.8m | OLYMPUS OPTICAL ESPAÑA | N3646300 | PTE | HEC | 2022-07-01 | 2024-07-01
| PTE | MAJ-1918 Remote cable 1.8m | OLYMPUS OPTICAL ESPAÑA | N3646300 | PTE | HEC | 2022-07-01 | 2024-07-01
| PTE | MAJ-1918 Remote cable 1.8m | OLYMPUS OPTICAL ESPAÑA | N3646300 | PTE | HEC | 2022-07-01 | 2024-07-01
| PTE | MAJ-1918 Remote cable 1.8m | OLYMPUS OPTICAL ESPAÑA | N3646300 | PTE | HEC | 2022-07-01 | 2024-07-01
| PTE | MAJ-1918 Remote cable 1.8m | OLYMPUS OPTICAL ESPAÑA | N3646300 | PTE | HEC | 2022-07-01 | 2024-07-01
| PTE | ETD Double Washer Disinfector | OLYMPUS OPTICAL ESPAÑA | WD00104A | PTE | HEC | 2022-07-01 | 2024-07-01
| PTE | ETD Double Washer Disinfector | OLYMPUS OPTICAL ESPAÑA | WD00104A | PTE | HEC | 2022-07-01 | 2024-07-01
| PTE | ETD Double Washer Disinfector | OLYMPUS OPTICAL ESPAÑA | WD00104A | PTE | HEC | 2022-07-01 | 2024-07-01
| PTE | Basket, for ETD Double | OLYMPUS OPTICAL ESPAÑA | WD00117A | PTE | HEC | 2022-07-01 | 2024-07-01
| PTE | Basket, for ETD Double | OLYMPUS OPTICAL ESPAÑA | WD00117A | PTE | HEC | 2022-07-01 | 2024-07-01
| PTE | Basket, for ETD Double | OLYMPUS OPTICAL ESPAÑA | WD00117A | PTE | HEC | 2022-07-01 | 2024-07-01
| PTE | Basket, for ETD Double | OLYMPUS OPTICAL ESPAÑA | WD00117A | PTE | HEC | 2022-07-01 | 2024-07-01
| PTE | Basket, for ETD Double | OLYMPUS OPTICAL ESPAÑA | WD00117A | PTE | HEC | 2022-07-01 | 2024-07-01
| PTE | Basket, for ETD Double | OLYMPUS OPTICAL ESPAÑA | WD00117A | PTE | HEC | 2022-07-01 | 2024-07-01
| PTE | Basket, for ETD Double | OLYMPUS OPTICAL ESPAÑA | WD00117A | PTE | HEC | 2022-07-01 | 2024-07-01
| PTE | Basket, for ETD Double | OLYMPUS OPTICAL ESPAÑA | WD00117A | PTE | HEC | 2022-07-01 | 2024-07-01
| PTE | Basket, for ETD Double | OLYMPUS OPTICAL ESPAÑA | WD00117A | PTE | HEC | 2022-07-01 | 2024-07-01
| PTE | Adapter "Olympus 3" ETD Double | OLYMPUS OPTICAL ESPAÑA | WD00122A | PTE | HEC | 2022-07-01 | 2024-07-01
| PTE | Adapter "Olympus 3" ETD Double | OLYMPUS OPTICAL ESPAÑA | WD00122A | PTE | HEC | 2022-07-01 | 2024-07-01
| PTE | Adapter "Olympus 3" ETD Double | OLYMPUS OPTICAL ESPAÑA | WD00122A | PTE | HEC | 2022-07-01 | 2024-07-01
| PTE | Adapter "Olympus 3" ETD Double | OLYMPUS OPTICAL ESPAÑA | WD00122A | PTE | HEC | 2022-07-01 | 2024-07-01
| PTE | Adapter "Olympus 3" ETD Double | OLYMPUS OPTICAL ESPAÑA | WD00122A | PTE | HEC | 2022-07-01 | 2024-07-01
| PTE | Adapter "Olympus 3" ETD Double | OLYMPUS OPTICAL ESPAÑA | WD00122A | PTE | HEC | 2022-07-01 | 2024-07-01
| PTE | Adapter "Olympus 3" ETD Double | OLYMPUS OPTICAL ESPAÑA | WD00122A | PTE | HEC | 2022-07-01 | 2024-07-01
| PTE | Adapter "Olympus 3" ETD Double | OLYMPUS OPTICAL ESPAÑA | WD00122A | PTE | HEC | 2022-07-01 | 2024-07-01
| PTE | Adapter "Olympus 3" ETD Double | OLYMPUS OPTICAL ESPAÑA | WD00122A | PTE | HEC | 2022-07-01 | 2024-07-01
| PTE | Exp kit EUS adapter ETD Double | OLYMPUS OPTICAL ESPAÑA | WD00163A | PTE | HEC | 2022-07-01 | 2024-07-01
| PTE | Exp kit EUS adapter ETD Double | OLYMPUS OPTICAL ESPAÑA | WD00163A | PTE | HEC | 2022-07-01 | 2024-07-01
| PTE | Exp kit EUS adapter ETD Double | OLYMPUS OPTICAL ESPAÑA | WD00163A | PTE | HEC | 2022-07-01 | 2024-07-01
| PTE | ETD Mini PAA, double chamber | OLYMPUS OPTICAL ESPAÑA | WD00502A | PTE | HEC | 2022-07-01 | 2024-07-01
| PTE | OLY B2, adapter ETD Mini | OLYMPUS OPTICAL ESPAÑA | WD00508A | PTE | HEC | 2022-07-01 | 2024-07-01
| PTE | OLY B2, adapter ETD Mini | OLYMPUS OPTICAL ESPAÑA | WD00508A | PTE | HEC | 2022-07-01 | 2024-07-01
| PTE | OLY B2, adapter ETD Mini | OLYMPUS OPTICAL ESPAÑA | WD00508A | PTE | HEC | 2022-07-01 | 2024-07-01
| PTE | OLY B2, adapter ETD Mini | OLYMPUS OPTICAL ESPAÑA | WD00508A | PTE | HEC | 2022-07-01 | 2024-07-01
| PTE | OLY B2, adapter ETD Mini | OLYMPUS OPTICAL ESPAÑA | WD00508A | PTE | HEC | 2022-07-01 | 2024-07-01
| PTE | OLY B2, adapter ETD Mini | OLYMPUS OPTICAL ESPAÑA | WD00508A | PTE | HEC | 2022-07-01 | 2024-07-01
| PTE | OLY B2, adapter ETD Mini | OLYMPUS OPTICAL ESPAÑA | WD00508A | PTE | HEC | 2022-07-01 | 2024-07-01
| PTE | OLY S2, adapter ETD Mini | OLYMPUS OPTICAL ESPAÑA | WD00509A | PTE | HEC | 2022-07-01 | 2024-07-01
| PTE | OLY S2, adapter ETD Mini | OLYMPUS OPTICAL ESPAÑA | WD00509A | PTE | HEC | 2022-07-01 | 2024-07-01
| PTE | OLY S2, adapter ETD Mini | OLYMPUS OPTICAL ESPAÑA | WD00509A | PTE | HEC | 2022-07-01 | 2024-07-01
| PTE | OLY S2, adapter ETD Mini | OLYMPUS OPTICAL ESPAÑA | WD00509A | PTE | HEC | 2022-07-01 | 2024-07-01
| PTE | OLY S2, adapter ETD Mini | OLYMPUS OPTICAL ESPAÑA | WD00509A | PTE | HEC | 2022-07-01 | 2024-07-01
| PTE | OLY S2, adapter ETD Mini | OLYMPUS OPTICAL ESPAÑA | WD00509A | PTE | HEC | 2022-07-01 | 2024-07-01
| PTE | OLY S2, adapter ETD Mini | OLYMPUS OPTICAL ESPAÑA | WD00509A | PTE | HEC | 2022-07-01 | 2024-07-01
| PTE | ETD Mini PAA, single chamber | OLYMPUS OPTICAL ESPAÑA | WD00500A | PTE | HEC | 2022-07-01 | 2024-07-01
| PTE | ETD Mini PAA, single chamber | OLYMPUS OPTICAL ESPAÑA | WD00500A | PTE | HEC | 2022-07-01 | 2024-07-01
| PTE | ETD Mini PAA, single chamber | OLYMPUS OPTICAL ESPAÑA | WD00500A | PTE | HEC | 2022-07-01 | 2024-07-01
| PTE | ETD Mini PAA, single chamber | OLYMPUS OPTICAL ESPAÑA | WD00500A | PTE | HEC | 2022-07-01 | 2024-07-01
| PTE | ETD Mini PAA, single chamber | OLYMPUS OPTICAL ESPAÑA | WD00500A | PTE | HEC | 2022-07-01 | 2024-07-01
| PTE | EDC Plus model D extension 8 | OLYMPUS OPTICAL ESPAÑA | E0425642 | PTE | HEC | 2022-07-01 | 2024-07-01
| PTE | EDC Plus model D extension 8 | OLYMPUS OPTICAL ESPAÑA | E0425642 | PTE | HEC | 2022-07-01 | 2024-07-01
| PTE | EDC Plus model D extension 8 | OLYMPUS OPTICAL ESPAÑA | E0425642 | PTE | HEC | 2022-07-01 | 2024-07-01
0030269-00 | 0030269-00 | Laparoscopios | OLYMPUS OPTICAL ESPAÑA | WA53005A 30º 10MM | 806353 | AHVRHPGENP3CQUIQ03 | 2022-09-20 | 2024-09-20
00704487 | 00704487 | Duodenoscopios, con Video | OLYMPUS OPTICAL ESPAÑA | TJF-Q190V | 2228774 | AHVRHPGENP0NDIGEDIS | 2023-01-20 | 2025-01-20