## ANEXO 2
ANEXO 2
UBICACIÓN DEL EQUIPO |  |  |  |  | IDENTIFICACIÓN DEL EQUIPO | [6 empty] | PREVENTIVO
Centro directivo | Edificio | Municipio | Servicio | GFH/Ubicación | Denominación | Marca | Modelo | Nº de serie | Código de etiqueta | Identificador | Fecha instalación | Periodicidad | Fecha final Garantía | Equipo padre
AGSS | AP SUR | Alcalá de Guadaíra | U.G.C Alcalá A Don Paulino | Alcalá A Don Paulino Enfermería | Analizadores, Punto de Cuidado, de Sangre Entera, Coagulación | ROCHE DIAGNOSTIC | COAGUCHEK S | 00014833 | 53 | 00455014 | 2005-01-01 |  | 2006-01-01
AGSS | AP SUR | Alcalá de Guadaíra | U.G.C. DCCU Sevilla Sur | Alcalá A Don Paulino DCCU | Bombas de Infusión | FRESENIUS | VOLUMAT MC AGILIA | 019180/23257159 | 6775 | 00455630 | 2018-05-30 | trienal | 2019-05-30
AGSS | AP SUR | Alcalá de Guadaíra | U.G.C. Alcalá B Ntra. Sra. de la Oliva | Alcalá B Ntra. Sra. de la Oliva | Retinoscopios | TOPCON | TRC NW200 | 226585 | 47 | 00456998 | 2008-01-01 | anual | 2009-01-01
AGSS | AP SUR | Alcalá de Guadaíra | U.G.C. Alcalá B Ntra. Sra. de la Oliva | Alcalá B Ntra. Sra. de la Oliva Consulta 13 | Monitores, Personales, Oximetría de Pulsos | NELLCOR | PM10N | MBP2012264 | 0008379 | 00561781 | 2020-10-07 | bienal | 2022-10-07
AGSS | AP SUR | Arahal | U.G.C. DCCU Sevilla Sur | Arahal | Bombas de Infusión | FRESENIUS | VOLUMAT MC AGILIA | 019180/23257161 | 6779 | 00455634 | 2018-05-30 | trienal | 2019-05-30
AGSS | AP SUR | Arahal | U.G.C. Arahal | Arahal | Retinoscopios | TOPCON | TRC NW100 | 436356 | 6178 | 00457003 | 2018-09-04 | anual | 2018-09-04
AGSS | AP SUR | Arahal | U.G.C. Arahal | Arahal Matrona | Sistemas de Exploración, por Ultrasonido | GENERAL ELECTRIC | LOGIQ 200 | 33100SM9 FEE08501 | 531 | 00457018 | 2000-01-01 | anual | 2001-01-01
AGSS | AP SUR | Dos Hermanas | U.G.C Los Montecillos | Los Montecillos Consultas | Analizadores, Punto de Cuidado, de Sangre Entera, Coagulación | ROCHE DIAGNOSTIC | COAGUCHECK | 6015968 | 4076 | 00455017 | 2011-01-01 |  | 2012-01-01
AGSS | AP SUR | Dos Hermanas | U.G.C Dos Hermanas A Doña Mercedes | Dos Hermanas A Doña Mercedes Consultas | Analizadores, Punto de Cuidado, de Sangre Entera, Coagulación | ROCHE DIAGNOSTIC | COAGUCHECK | 05449146001 | 4115 | 00455018 | 2012-01-01 |  | 2013-01-01
AGSS | AP SUR | Dos Hermanas | U.G.C Dos Hermanas B San Hilario | Dos Hermanas B San Hilario Consultas 11 | Básculas, para Infantes | SECA | SECA 725 | 2745105036095 | 1312 | 00455163 | 2008-01-01 | anual | 2009-01-01
AGSS | AP SUR | Dos Hermanas | U.G.C. DCCU Sevilla Sur | Montequinto | Bombas de Infusión | FRESENIUS | VOLUMAT MC AGILIA | 019180/23257156 | 6777 | 00455632 | 2018-05-30 | trienal | 2019-05-30
AGSS | AP SUR | Dos Hermanas | U.G.C Dos Hermanas B San Hilario | Dos Hermanas B San Hilario Consultas 30 | Cámaras para Imagen, Fotográficas, Oftálmicas, Fondo de Ojo | CARL ZEISS | VISUCAM PRO NM | 1103001 | 1341 | 00455735 | 2010-01-01 |  | 2011-01-01
AGSS | AP SUR | Dos Hermanas | U.G.C. Diagnóstico por la imagen | Olivar de Quinto Radiología | Digitalizadores, de Películas | CARESTREAM HEALTH | DIRECT VIEW ELITE CR | K4192-6707 | 3744 | 00455873 | 2010-01-01 | anual | 2011-01-01
AGSS | AP SUR | Dos Hermanas | U.G.C. Montequinto | Montequinto Matrona | Ecógrafos | GENERAL ELECTRIC | LOGIQ BOOK XP | 105770WX2 | 4988 | 00455883 | 2017-04-18 | anual | 2018-04-18
AGSS | AP SUR | Dos Hermanas | U.G.C. Las Portadas | LAS PORTADAS CONSULTA 1 | Monitores, Personales, Oximetría de Pulsos | NELLCOR | PM10N | MBP1604555 | 5292 | 00456575 | 2016-10-14 | bienal | 2017-10-14
AGSS | AP SUR | Dos Hermanas | U.G.C Dos Hermanas C Santa Ana | SANTA ANA CONSULTA 11 | Ecógrafos | GENERAL ELECTRIC | LOGIQ BOOK XP | 105381WX8 | 1257 | #N/A | 2003-01-01 | anual | 2004-01-01
AGSS | AP SUR | Dos Hermanas | U.G.C Dos Hermanas C Santa Ana | SANTA ANA NO LOCALIZADO | Monitores, Personales, Oximetría de Pulsos | NELLCOR | PM10N | MBP1604540 | 5423 | #N/A | 2016-10-14 | bienal | 2017-10-14
AGSS | AP SUR | Dos Hermanas | U.G.C. Las Portadas | LAS PORTADAS NO LOCALIZADO | Analizadores, Punto de Cuidado, de Sangre Entera, Coagulación | ROCHE DIAGNOSTIC | COAGUCHECK | UU00024100 | 4045 | #N/A | 2010-01-01 |  | 2011-01-01
AGSS | AP SUR | Dos Hermanas | U.G.C. Pediatría y Neonatología | Dos Hermanas B San Hilario Pediatría | Bombas de Infusión | FRESENIUS | VOLUMAT MC AGILIA | 019180/22358869 | 0008053 |  | 2020-03-27 | anual | 2022-03-27
AGSS | AP SUR | Dos Hermanas | U.G.C. Olivar de Quinto | Olivar de Quinto Consulta 8 | Monitores, Personales, Oximetría de Pulsos | NELLCOR | PM10N | MBP2004999 | 0008093 | 00533003 | 2020-04-21 | bienal | 2022-04-21
AGSS | AP SUR | Dos Hermanas | U.G.C. Olivar de Quinto | Olivar de Quinto Consulta 8 | Monitores, Personales, Oximetría de Pulsos | NELLCOR | PM10N | MBP2012265 | 0008376 |  | 2020-04-21 | bienal | 2022-04-21
AGSS | AP SUR | Dos Hermanas | U.G.C Dos Hermanas C Santa Ana | Dos Hermanas C Santa Ana Consultas | Sistemas de Exploración, por Ultrasonido | BK MEDICAL | BKSPECTO | 2000319 | 0008825 | 00589563 | 2021-03-19 | anual | 2022-03-19
AGSS | AP SUR | Dos Hermanas | U.G.C Dos Hermanas C Santa Ana | Dos Hermanas C Santa Ana Consultas | Sondas, Ultrasónicas | BK MEDICAL | 5C1E | 3133118 | 0008826 | 00589565 | 2021-03-19 | anual | 2022-03-19
AGSS | AP SUR | Dos Hermanas | U.G.C Dos Hermanas C Santa Ana | Dos Hermanas C Santa Ana Consultas | Sondas, Ultrasónicas | BK MEDICAL | 14L3E | 3133053 | 0008827 | 00589566 | 2021-03-19 | anual | 2022-03-19
AGSS | AP SUR | Dos Hermanas | U.G.C Dos Hermanas A Doña Mercedes | Dos Hermanas A Doña Mercedes Consulta 12 | Sistemas de Exploración, por Ultrasonido | TOSHIBA | FAMIO 8 | A4592461 | 4141 | 00457029 | 2005-01-01 |  | 2006-01-01
AGSS | AP SUR | Dos Hermanas | U.G.C Dos Hermanas A Doña Mercedes | Dos Hermanas A Doña Mercedes Consulta 12 | Sondas, Ultrasónicas | TOSHIBA | PVQ 375A | 21600BZZ0010O8000 | 4142 | 00457098 | 2005-01-01 |  | 2006-01-01 | 00457029
AGSS | AP SUR | Dos Hermanas | U.G.C Dos Hermanas A Doña Mercedes | Dos Hermanas A Doña Mercedes Consulta 12 | Sondas, Ultrasónicas | TOSHIBA | PVQ-641V | TDA0963926 | 4143 | 00457099 | 2005-01-01 |  | 2006-01-01 | 00457029
AGSS | AP SUR | Dos Hermanas | CS Dos Hermanas Santa Ana | PLANTA PRIMERA | ECOGRAFOS | GENERAL ELECTRIC | LOGIQ BOOK XP | 105381WX8 | 1257 | 00653206 |  |  | 2018-04-18
AGSS | AP SUR | Dos Hermanas | CS Dos Hermanas San Hilario | PLANTA BAJA | BOMBAS DE INFUSION | FRESENIUS KABI | VOLUMAT MC AGILIA | 019180/22358869 | 8053 | 00678748 |  |  | 2019-05-30
AGSS | AP SUR | El Cuervo | U.G.C. El Cuervo | El Cuervo Consultas | Retinoscopios | TOPCON | TRC NW200 | 226998 | 942 | 00457000 | 2006-01-01 | anual | 2007-01-01
AGSS | AP SUR | El Cuervo | U.G.C. Lebrija | LEBRIJA RETINOGRAFIA | Retinoscopios | TOPCON | TRC NW100 | 436570 | 1074 | 00457001 | 2008-01-01 | anual | 2009-01-01
AGSS | AP SUR | El Cuervo | U.G.C. El Cuervo | EL CUERVO URGENCIAS | Monitores, Personales, Oximetría de Pulsos | NELLCOR | PM10N | MBP1507973 | 7732 | #N/A | 2016-04-11 | bienal | 2017-04-11
AGSS | AP SUR | El Palmar de Troya | U.G.C. Utrera Sur | El Palmar de Troya Consultas | Monitores, Personales, Oximetría de Pulsos | NELLCOR | PM10N | MBP1628491 | 7298 | 00456586 | 2018-11-02 | bienal | 2019-11-02
AGSS | AP SUR | El Palmar de Troya | U.G.C. Utrera Sur | EL PALMAR DE TROYA NO LOCALIZADO | Monitores, Personales, Oximetría de Pulsos | NELLCOR | PM10N | MBP1604547 | 5288 | #N/A | 2016-10-14 | bienal | 2017-10-14
AGSS | AP SUR | Las Cabezas de San Juan | U.G.C Las Cabezas de San Juan | LAS CABEZAS DE SAN JUAN URGENCIAS 1 | Analizadores, Punto de Cuidado, de Sangre Entera, Coagulación | ROCHE DIAGNOSTIC | COAGUCHECK XS | U7 601609 | 706 | 00455015 | 2013-01-01 |  | 2014-01-01
AGSS | AP SUR | Las Cabezas de San Juan | U.G.C Las Cabezas de San Juan | Las Marismillas Polivalente | Analizadores, Punto de Cuidado, de Sangre Entera, Coagulación | ROCHE DIAGNOSTIC | COAGUCHECK | 6016887 | 1163 | 00455016 | 2010-01-01 |  | 2011-01-01
AGSS | AP SUR | Las Cabezas de San Juan | U.G.C. DCCU Sevilla Sur | Las Cabezas de San Juan | Bombas de Infusión | FRESENIUS | VOLUMAT MC AGILIA | 019180/23257157 | 6778 | 00455633 | 2018-05-30 | trienal | 2019-05-30
AGSS | AP SUR | Las Cabezas de San Juan | U.G.C. Diagnóstico por la imagen | Las Cabezas de San Juan | Digitalizadores, de Películas | CARESTREAM HEALTH | DIRECT VIEW ELITE CR | K4611-8519 | 3703 | 00455869 | 2010-01-01 | anual | 2011-01-01
AGSS | AP SUR | Las Cabezas de San Juan | U.G.C Las Cabezas de San Juan | Las Cabezas de San Juan Urgencias | Monitores, Personales, Oximetría de Pulsos | NELLCOR | PM10N | MBP1801092 | 7224 | 00456585 | 2018-10-01 | bienal | 2020-10-01
AGSS | AP SUR | Lebrija | U.G.C. Diagnóstico por la imagen | Lebrija | Digitalizadores, de Películas | CARESTREAM HEALTH | DIRECT VIEW ELITE CR |  | 3713 | 00455870 | 2010-01-01 | anual | 2011-01-01
AGSS | AP SUR | Lebrija | U.G.C. Lebrija | LEBRIJA NO LOCALIZADO | Monitores, Personales, Oximetría de Pulsos | NELLCOR | PM10N | MBP1507977 | 5060 | 00456570 | 2016-04-11 | bienal | 2017-04-11
AGSS | AP SUR | Lebrija | U.G.C. Lebrija | LEBRIJA TOCOLOGIA | Sistemas de Exploración, por Ultrasonido | GENERAL ELECTRIC | LOGIQ P6 | 97336SU2 ref: FEE08503 | 930 | 00457023 | 2010-01-01 | anual | 2011-01-01
AGSS | AP SUR | Los Molares | U.G.C. Utrera Sur | LOS MOLARES SALA DE CURAS | Monitores, Personales, Oximetría de Pulsos | NELLCOR | PM10N | MBP1604578 | 5291 | 00456574 | 2016-10-14 | bienal | 2017-10-14
AGSS | AP SUR | los Palacios y Villafranca | U.G.C. DCCU Sevilla Sur | Los Palacios Ntra. Sra. Nieves | Bombas de Infusión | FRESENIUS | VOLUMAT MC AGILIA | 019180/23257155 | 6780 | 00455635 | 2018-05-30 | trienal | 2019-05-30
AGSS | AP SUR | los Palacios y Villafranca | U.G.C. Diagnóstico por la imagen | Los Palacios Ntra. Sra. Nieves | Digitalizadores, de Películas | CARESTREAM HEALTH | DIRECT VIEW ELITE CR | K4610-7077 | 3723 | 00455871 | 2010-01-01 | anual | 2011-01-01
AGSS | AP SUR | Montellano | U.G.C. Montellano | MONTELLANO CONSULTA 7 | Retinoscopios | TOPCON | TRC NW200 | 226493 | 362 | 00456999 | 2005-01-01 | anual | 2006-01-01
AGSS | AP SUR | Morón de la Frontera | U.G.C. DCCU Sevilla Sur | Morón S. Francisco | Bombas de Infusión | FRESENIUS | VOLUMAT MC AGILIA | 019180/23257158 | 6781 | 00455636 | 2018-05-30 | trienal | 2019-05-30
AGSS | AP SUR | Morón de la Frontera | U.G.C. El Rancho | PRUNA ENFERMERIA | Monitores, Personales, Oximetría de Pulsos | NELLCOR | PM10N | MBP1628494 | 7125 | 00456581 | 2018-08-07 | bienal | 2019-08-07
AGSS | AP SUR | Trajano | U.G.C. Utrera Sur | TRAJANO ENFERMERIA 1 | Monitores, Personales, Oximetría de Pulsos | NELLCOR | PM10N | MBP1604479 | 5289 | 00456573 | 2016-10-14 | bienal | 2017-10-14
AGSS | AP SUR | Utrera | U.G.C. Diagnóstico por la imagen | Utrera Norte Principe de Asturias Planta 0 | Digitalizadores, de Películas | KODAK | CR 975 | 3510 ref: K45470004 | 3810 | 00455878 | 2010-01-01 | anual | 2011-01-01
AGSS | AP SUR | Utrera | U.G.C. Utrera Norte Principe de Asturias | Utrera Norte Principe de Asturias No Localizado | Monitores, Personales, Oximetría de Pulsos | NELLCOR | PM10N | MBP1604536 | 5287 | #N/A | 2016-10-14 | bienal | 2017-10-14
AGSS | AP SUR | Utrera | U.G.C. Utrera Sur | UTRERA SUR NO LOCALIZADO | Monitores, Personales, Oximetría de Pulsos | NELLCOR | PM10N | MBP1604492 | 5290 | #N/A | 2016-10-14 | bienal | 2017-10-14
AGSS | AP SUR | Utrera | U.G.C. Salud Bucodental | Utrera Norte Principe de Asturias Odontología | Unidades Radiográficas, Dentales, Intraorales | CARESTREAM HEALTH | CS 2100 | HJXQ169 | 7968 | 00510506 | 2020-01-23 | anual | 2022-01-23
AGSS | Hospital de Valme | Sevilla/Bellavista | U.G.C. Neumología | Consulta 128 broncoscopia Planta 1 | Agitadores de Laboratorio | FISHERBRAND | W15 | 472835 | 6888 | 00451721 | 2019-03-18 |  | 2021-03-18
AGSS | Hospital de Valme | Sevilla/Bellavista | U.G.C. Enfermedades infecciosas y microbiología | Microbiología Serología | Analizadores, generico | BIO-RAD LABORATORIES | EVOLIS TWIN PLIS | 6220000239 | 2468 | 00451752 | 2000-01-01 | anual | 2001-01-01
AGSS | Hospital de Valme | Sevilla/Bellavista | U.G.C. LABORATORIO HEMATOLOGÍA | Hematología Planta 0 | Analizadores, Laboratorio | BD BIOSCIENCES | SPA III | X-0042-001393 | 6513 | 00451772 | 2015-01-01 | anual | 2016-01-01
AGSS | Hospital de Valme | Sevilla/Bellavista | U.G.C. LABORATORIO MICROBIOLOGÍA | Microbiología Microbiologia molecular | Incubadoras, de Laboratorio, para Ciclos Térmicos, Cuantificación en Tiempo Real | ABBOTT LABORATORIES | M2000RT | 275020327 | 5382 | 00451775 | 2015-01-01 | anual | 2016-01-01
AGSS | Hospital de Valme | Sevilla/Bellavista | U.G.C. Enfermedades infecciosas y microbiología | Microbiología Microbiologia molecular | Analizadores, Laboratorio, de Ensayo Molecular | BECTON DICKINSON | BD MAX | CT0143 | 5822 | 00451778 | 2017-03-23 | anual | 2018-03-23
AGSS | Hospital de Valme | Sevilla/Bellavista | U.G.C. Laboratorio clínico | Laboratorios | Analizadores, Laboratorio, de Hematología, Coagulación, Automatizados | DIAGNOSTICA STAGO | STA COMPACT | BR78127546 | 2797 | 00451782 | 2000-01-01 | anual | 2001-01-01
AGSS | Hospital de Valme | Sevilla/Bellavista | U.G.C. Enfermedades infecciosas y microbiología | Microbiología Serología | Analizadores, Laboratorio, de Inmunoensayo, Quimioluminiscencia | DIASORIN | LIAISON XL | 2210001144 | 2461 | 00451796 | 2000-01-01 | anual | 2001-01-01
AGSS | Hospital de Valme | Sevilla/Bellavista | U.G.C. Enfermedades infecciosas y microbiología | Microbiología Serología | Analizadores, Laboratorio, de Inmunoensayo, Quimioluminiscencia | DIASORIN | LIASON TTG IGA | 2229003227 | 2462 | 00451797 | 2000-01-01 | anual | 2001-01-01
AGSS | Hospital de Valme | Sevilla/Bellavista | U.G.C. Enfermedades infecciosas y microbiología | Microbiología Sala de Hemocultivos | Analizadores, Laboratorio, de Microbiología | BIOMERIEUX | VITEK 2 SMART CARRIER | SCSA 8603 | 4935 | 00451802 | 2016-05-09 | anual | 2017-05-09
AGSS | Hospital de Valme | Sevilla/Bellavista | U.G.C. Enfermedades infecciosas y microbiología | Microbiología Microbiologia molecular | Analizadores, Laboratorio, de Microbiología | BECKMAN COULTER | WA96 PLUS | 39630081 | 5998 | 00451803 | 2017-06-26 | anual | 2018-06-26
AGSS | Hospital de Valme | Sevilla/Bellavista | U.G.C. Enfermedades infecciosas y microbiología | Microbiología Sala de Hemocultivos | Analizadores, Laboratorio, de Microbiología, Hemocultivos, Automatizados | BECTON DICKINSON | BACTEC FX TOP | FT 4689 | 4932 | 00451805 | 2016-01-01 | anual | 2017-01-01
AGSS | Hospital de Valme | Sevilla/Bellavista | U.G.C. Enfermedades infecciosas y microbiología | Microbiología Sala de Hemocultivos | Analizadores, Laboratorio, de Microbiología, Hemocultivos, Automatizados | BECTON DICKINSON | BACTEC FX TOP | FT 4805 FB2719 | 4933 | 00451806 | 2016-01-01 | anual | 2017-01-01
AGSS | Hospital de Valme | Sevilla/Bellavista | U.G.C. Enfermedades infecciosas y microbiología | Microbiología Micobacterias | Analizadores, Laboratorio, de Microbiología, Hemocultivos, Automatizados | BECTON DICKINSON | BACTEC MGIT 960 | MG3903 | 5325 | 00451807 | 2016-06-21 | anual | 2017-06-21
AGSS | Hospital de Valme | Sevilla/Bellavista | U.G.C. Enfermedades infecciosas y microbiología | Microbiología Serología | Analizadores, Laboratorio, de Microbiología, Susceptibilidad, Automatizados | BIOMERIEUX | VITEK 2 | VTK2 3240 | 2467 | 00451808 | 2000-01-01 | anual | 2001-01-01
AGSS | Hospital de Valme | Sevilla/Bellavista | U.G.C. Enfermedades infecciosas y microbiología | Microbiología Microbiologia molecular | Analizadores, Laboratorio, de Microbiología, Susceptibilidad, Automatizados | BIOMERIEUX | VITEK 2 | SCAS 13170 | 2491 | 00451809 | 2000-01-01 | anual | 2001-01-01
AGSS | Hospital de Valme | Sevilla/Bellavista | U.G.C. LABORATORIO BIOQUIMICA | Bioquímica Planta 0 | Analizadores, Laboratorio, de Orina | ARKRAY | AUTION MAX AX-4030 | 414060007 | 2383 | 00451810 | 2000-01-01 | anual | 2001-01-01
AGSS | Hospital de Valme | Sevilla/Bellavista | U.G.C. LABORATORIO BIOQUIMICA | Bioquímica Planta 0 | Analizadores, Laboratorio, de Orina | ARKRAY | AUTION MAX AX-4030 | 41408046 | 2386 | 00451811 | 2000-01-01 | anual | 2001-01-01
AGSS | Hospital de Valme | Sevilla/Bellavista | U.G.C. LABORATORIO HEMATOLOGÍA | Hematología Planta 0 (BANCO DE SANGRE) | Analizadores, Laboratorio, de Sangre | BIO-RAD LABORATORIES | IH-1000 | 0300645 | 2343 | 00451829 | 2000-01-01 | anual | 2001-01-01
AGSS | Hospital de Valme | Sevilla/Bellavista | U.G.C. LABORATORIO HEMATOLOGÍA | Hematología Planta 0 (BANCO DE SANGRE) | Analizadores, Laboratorio, de Sangre | BIO-RAD LABORATORIES | IH-500 | 0500398 | 5800 | 00451830 | 2017-02-27 | anual | 2018-02-27
AGSS | Hospital de Valme | Sevilla/Bellavista | U.G.C. LABORATORIO HEMATOLOGÍA | Hematología Planta 0 (BANCO DE SANGRE) | Armarios, Almacenaje, Laboratorio | FERRETTO GROUP | EUROT-5000 | NP | 7485 | 00451854 | 2010-07-08 | anual | 2011-07-08
AGSS | Hospital de Valme | Sevilla/Bellavista | U.G.C. Unidad de cuidados intensivos | Planta 1º Unidad de Cuidados Criticos | Bombas de Infusión | FRESENIUS | VOLUMAT MC AGILIA | 22443491 | 2949 | 00452016 | 2015-10-14 | trienal | 2016-10-14
AGSS | Hospital de Valme | Sevilla/Bellavista | UGC REUMATOLOGÍA APARATO LOCOMOTOR Y ONCOHEMATOLOGIA (PLANTA) | Izquierda Despacho Reumatología Planta 9 | Bombas de Infusión | FRESENIUS | VOLUMAT MC AGILIA | 22445197 | 2952 | 00452017 | 2015-10-14 | trienal | 2016-10-14
AGSS | Hospital de Valme | Sevilla/Bellavista | UGC REUMATOLOGÍA APARATO LOCOMOTOR Y ONCOHEMATOLOGIA (PLANTA) | Izquierda Consulta 901 Planta 9 | Bombas de Infusión | FRESENIUS | VOLUMAT MC AGILIA | 019180/22445186 | 2956 | 00452019 | 2017-01-01 | trienal | 2018-01-01
AGSS | Hospital de Valme | Sevilla/Bellavista | U.G.C. Mq Enfermedades Digestivas | Derecha Control de Enfermería Planta 2 | Bombas de Infusión | FRESENIUS | VOLUMAT MC AGILIA | 22532668 | 2987 | 00452025 | 2015-10-14 | trienal | 2016-10-14
AGSS | Hospital de Valme | Sevilla/Bellavista | U.G.C. Mq Enfermedades Digestivas | Derecha Control de Enfermería Planta 2 | Bombas de Infusión | FRESENIUS | VOLUMAT MC AGILIA | 22532681 | 2988 | 00452026 | 2015-10-14 | trienal | 2016-10-14
AGSS | Hospital de Valme | Sevilla/Bellavista | U.G.C. Mq Enfermedades Digestivas | Derecha Control de Enfermería Planta 2 | Bombas de Infusión | FRESENIUS | VOLUMAT MC AGILIA | 22532709 | 2989 | 00452027 | 2016-04-18 | trienal | 2017-04-18
AGSS | Hospital de Valme | Sevilla/Bellavista | U.G.C. Mq Enfermedades Digestivas | Derecha Control de Enfermería Planta 2 | Bombas de Infusión | FRESENIUS | VOLUMAT MC AGILIA | 22532701 | 2990 | 00452028 | 2015-10-14 | trienal | 2016-10-14
AGSS | Hospital de Valme | Sevilla/Bellavista | U.G.C. Cirugía vascular | Izquierda Control de Enfermería Planta 2 | Bombas de Infusión | FRESENIUS | VOLUMAT MC AGILIA | 22532704 | 2994 | 00452029 | 2015-10-14 | trienal | 2016-10-14
AGSS | Hospital de Valme | Sevilla/Bellavista | U.G.C. Cirugía vascular | Izquierda Control de Enfermería Planta 2 | Bombas de Infusión | FRESENIUS | VOLUMAT MC AGILIA | 22532685 | 2996 | 00452030 | 2015-10-14 | trienal | 2016-10-14
AGSS | Hospital de Valme | Sevilla/Bellavista | U.G.C. Cirugía vascular | Izquierda Control de Enfermería Planta 2 | Bombas de Infusión | FRESENIUS | VOLUMAT MC AGILIA | 22532584 | 2997 | 00452031 | 2015-10-14 | trienal | 2016-10-14
AGSS | Hospital de Valme | Sevilla/Bellavista | U.G.C. Bloque quirúrgico | PARITORIOS PLANTA 3 | Bombas de Infusión | FRESENIUS | VOLUMAT MC AGILIA | 22532579 | 2998 | 00452032 | 2015-10-14 | trienal | 2016-10-14
AGSS | Hospital de Valme | Sevilla/Bellavista | U.G.C. Cirugía vascular | Izquierda Control de Enfermería Planta 2 | Bombas de Infusión | FRESENIUS | VOLUMAT MC AGILIA | 22532583 | 2999 | 00452033 | 2015-10-14 | trienal | 2016-10-14
AGSS | Hospital de Valme | Sevilla/Bellavista | U.G.C. Cirugía vascular | Izquierda Control de Enfermería Planta 2 | Bombas de Infusión | FRESENIUS | VOLUMAT MC AGILIA | 22532595 | 3000 | 00452034 | 2015-10-14 | trienal | 2016-10-14
AGSS | Hospital de Valme | Sevilla/Bellavista | U.G.C. Cirugía vascular | Izquierda Control de Enfermería Planta 2 | Bombas de Infusión | FRESENIUS | VOLUMAT MC AGILIA | 22532594 | 3001 | 00452035 | 2016-04-18 | trienal | 2017-04-18
AGSS | Hospital de Valme | Sevilla/Bellavista | U.G.C. Cirugía vascular | Izquierda Control de Enfermería Planta 2 | Bombas de Infusión | FRESENIUS | VOLUMAT MC AGILIA | 22532585 | 3002 | 00452036 | 2015-10-14 | trienal | 2016-10-14
AGSS | Hospital de Valme | Sevilla/Bellavista | U.G.C. Bloque quirúrgico | Planta 9 | Bombas de Infusión | FRESENIUS | VOLUMAT MC AGILIA | 22532603 | 3005 | 00452037 | 2015-10-14 | trienal | 2016-10-14
AGSS | Hospital de Valme | Sevilla/Bellavista | U.G.C. Bloque quirúrgico | Quirófanos 2ª planta | Bombas de Infusión | FRESENIUS | VOLUMAT MC AGILIA | 22532625 | 3006 | 00452038 | 2015-10-14 | trienal | 2016-10-14
AGSS | Hospital de Valme | Sevilla/Bellavista | U.G.C. Bloque quirúrgico | Quirófanos 2ª planta | Bombas de Infusión | FRESENIUS | VOLUMAT MC AGILIA | 22532613 | 3007 | 00452039 | 2015-10-14 | trienal | 2016-10-14
AGSS | Hospital de Valme | Sevilla/Bellavista | U.G.C. Bloque quirúrgico | Quirófanos 2ª planta | Bombas de Infusión | FRESENIUS | VOLUMAT MC AGILIA | 22532610 | 3008 | 00452040 | 2015-10-14 | trienal | 2016-10-14
AGSS | Hospital de Valme | Sevilla/Bellavista | U.G.C. Bloque quirúrgico | Quirófano Pasillo Planta 1 | Bombas de Infusión | FRESENIUS | VOLUMAT MC AGILIA | 22532617 | 3011 | 00452041 | 2016-07-18 | trienal | 2017-07-18
AGSS | Hospital de Valme | Sevilla/Bellavista | U.G.C. Ginecología | Derecha Control de Enfermería Planta 7 | Bombas de Infusión | FRESENIUS | VOLUMAT MC AGILIA | 22532580 | 3018 | 00452042 | 2015-10-14 | trienal | 2016-10-14
AGSS | Hospital de Valme | Sevilla/Bellavista | U.G.C. Ginecología | PARITORIOS PLANTA 3 | Bombas de Infusión | FRESENIUS | VOLUMAT MC AGILIA | 22532593 | 3024 | 00452043 | 2015-10-14 | trienal | 2016-10-14
AGSS | Hospital de Valme | Sevilla/Bellavista | U.G.C. Bloque quirúrgico | Quirófanos 1ª planta | Bombas de Infusión | FRESENIUS | VOLUMAT MC AGILIA | 22532642 | 3078 | 00452044 | 2015-10-14 | trienal | 2016-10-14
AGSS | Hospital de Valme | Sevilla/Bellavista | U.G.C. Bloque quirúrgico | Quirófanos 2ª planta | Bombas de Infusión | FRESENIUS | VOLUMAT MC AGILIA | 22532616 | 3080 | 00452045 | 2015-10-14 | trienal | 2016-10-14
AGSS | Hospital de Valme | Sevilla/Bellavista | U.G.C. Bloque quirúrgico | Quirófanos 2ª planta | Bombas de Infusión | FRESENIUS | VOLUMAT MC AGILIA | 22532601 | 3092 | 00452047 | 2015-10-14 | trienal | 2016-10-14
AGSS | Hospital de Valme | Sevilla/Bellavista | U.G.C. Bloque quirúrgico | Quirófanos 2ª planta | Bombas de Infusión | FRESENIUS | VOLUMAT MC AGILIA | 22532618 | 3104 | 00452048 | 2015-10-14 | trienal | 2016-10-14
AGSS | Hospital de Valme | Sevilla/Bellavista | U.G.C. Ginecología | PARITORIOS PLANTA 3 | Bombas de Infusión | FRESENIUS | VOLUMAT MC AGILIA | 22532581 | 3111 | 00452049 | 2015-10-14 | trienal | 2016-10-14
AGSS | Hospital de Valme | Sevilla/Bellavista | U.G.C. CARDIOLOGÍA | Pasillo 1ª Derecha | Bombas de Infusión | FRESENIUS | VOLUMAT MC AGILIA | 22532596 | 3115 | 00452050 | 2015-10-14 | trienal | 2016-10-14
AGSS | Hospital de Valme | Sevilla/Bellavista | U.G.C. Cia ortopédica y traumatología | Control de enfermera Izquierda Planta 6 | Bombas de Infusión | FRESENIUS | VOLUMAT MC AGILIA | 22532657 | 3155 | 00452051 | 2015-10-14 | trienal | 2016-10-14
AGSS | Hospital de Valme | Sevilla/Bellavista | U.G.C. ORL | Quirófano 8 Planta 2 | Bombas de Infusión | FRESENIUS | VOLUMAT MC AGILIA | 22532680 | 3158 | 00452052 | 2015-10-14 | trienal | 2016-10-14
AGSS | Hospital de Valme | Sevilla/Bellavista | U.G.C. ORL | Quirófano 8 Planta 2 | Bombas de Infusión | FRESENIUS | VOLUMAT MC AGILIA | 22532670 | 3159 | 00452053 | 2015-10-14 | trienal | 2016-10-14
AGSS | Hospital de Valme | Sevilla/Bellavista | U.G.C. ORL | Quirófano 8 Planta 2 | Bombas de Infusión | FRESENIUS | VOLUMAT MC AGILIA | 22532664 | 3161 | 00452054 | 2015-10-14 | trienal | 2016-10-14
AGSS | Hospital de Valme | Sevilla/Bellavista | U.G.C. Ginecología | Derecha Control de Enfermería Planta 4 | Bombas de Infusión | FRESENIUS | VOLUMAT MC AGILIA | 22532698 | 3162 | 00452055 | 2015-10-14 | trienal | 2016-10-14
AGSS | Hospital de Valme | Sevilla/Bellavista | U.G.C. Ginecología | Derecha Control de Enfermería Planta 4 | Bombas de Infusión | FRESENIUS | VOLUMAT MC AGILIA | 22532674 | 3163 | 00452056 | 2015-10-14 | trienal | 2016-10-14
AGSS | Hospital de Valme | Sevilla/Bellavista | U.G.C. ORL | Quirófano 8 Planta 2 | Bombas de Infusión | FRESENIUS | VOLUMAT MC AGILIA | 22532672 | 3165 | 00452057 | 2015-10-14 | trienal | 2016-10-14
AGSS | Hospital de Valme | Sevilla/Bellavista | U.G.C. ORL | Quirófano 8 Planta 2 | Bombas de Infusión | FRESENIUS | VOLUMAT MC AGILIA | 019180/22532686 | 3168 | 00452059 | 2010-01-01 | trienal | 2011-01-01
AGSS | Hospital de Valme | Sevilla/Bellavista | U.G.C. Ginecología | Derecha Control de Enfermería Planta 4 | Bombas de Infusión | FRESENIUS | VOLUMAT MC AGILIA | 22532695 | 3169 | 00452060 | 2015-10-14 | trienal | 2016-10-14
AGSS | Hospital de Valme | Sevilla/Bellavista | U.G.C. Ginecología | Derecha Control de Enfermería Planta 4 | Bombas de Infusión | FRESENIUS | VOLUMAT MC AGILIA | 22532708 | 3170 | 00452061 | 2015-10-14 | trienal | 2016-10-14
AGSS | Hospital de Valme | Sevilla/Bellavista | U.G.C. Mq Enfermedades Digestivas | Derecha Control de Enfermería Planta 2 | Bombas de Infusión | FRESENIUS | VOLUMAT MC AGILIA | 22532659 | 3181 | 00452062 | 2015-10-14 | trienal | 2016-10-14
AGSS | Hospital de Valme | Sevilla/Bellavista | U.G.C. Mq Enfermedades Digestivas | Derecha Control de Enfermería Planta 2 | Bombas de Infusión | FRESENIUS | VOLUMAT MC AGILIA | 22532676 | 3182 | 00452063 | 2015-10-14 | trienal | 2016-10-14
AGSS | Hospital de Valme | Sevilla/Bellavista | U.G.C. Pediatría y Neonatología | Derecha Control de Enfermería Planta 5 | Bombas de Infusión | FRESENIUS | VOLUMAT MC AGILIA | 22590209 | 3298 | 00452065 | 2015-10-14 | trienal | 2016-10-14
AGSS | Hospital de Valme | Sevilla/Bellavista | U.G.C. Pediatría y Neonatología | Derecha Control de Enfermería Planta 5 | Bombas de Infusión | FRESENIUS | VOLUMAT MC AGILIA | 22590207 | 3300 | 00452066 | 2015-10-14 | trienal | 2016-10-14
AGSS | Hospital de Valme | Sevilla/Bellavista | U.G.C. Pediatría y Neonatología | Derecha Control de Enfermería Planta 5 | Bombas de Infusión | FRESENIUS | VOLUMAT MC AGILIA | 22590206 | 3302 | 00452067 | 2015-10-14 | trienal | 2016-10-14
AGSS | Hospital de Valme | Sevilla/Bellavista | U.G.C. Pediatría y Neonatología | Derecha Control de Enfermería Planta 5 | Bombas de Infusión | FRESENIUS | VOLUMAT MC AGILIA | 22590205 | 3304 | 00452068 | 2015-10-14 | trienal | 2016-10-14
AGSS | Hospital de Valme | Sevilla/Bellavista | U.G.C. Pediatría y Neonatología | Derecha Control de Enfermería Planta 5 | Bombas de Infusión | FRESENIUS | VOLUMAT MC AGILIA | 22590203 | 3306 | 00452069 | 2015-10-14 | trienal | 2016-10-14
AGSS | Hospital de Valme | Sevilla/Bellavista | U.G.C. Pediatría y Neonatología | Derecha Control de Enfermería Planta 5 | Bombas de Infusión | FRESENIUS | VOLUMAT MC AGILIA | 22590204 | 3307 | 00452070 | 2015-10-14 | trienal | 2016-10-14
AGSS | Hospital de Valme | Sevilla/Bellavista | U.G.C. Pediatría y Neonatología | Izquierda Control de Enfermería Planta 5 | Bombas de Infusión | FRESENIUS | VOLUMAT MC AGILIA | 22590221 | 3308 | 00452071 | 2015-10-14 | trienal | 2016-10-14
AGSS | Hospital de Valme | Sevilla/Bellavista | U.G.C. Pediatría y Neonatología | Izquierda Control de Enfermería Planta 5 | Bombas de Infusión | FRESENIUS | VOLUMAT MC AGILIA | 22590220 | 3309 | 00452072 | 2015-10-14 | trienal | 2016-10-14
AGSS | Hospital de Valme | Sevilla/Bellavista | U.G.C. Pediatría y Neonatología | Izquierda Control de Enfermería Planta 5 | Bombas de Infusión | FRESENIUS | VOLUMAT MC AGILIA | 22590218 | 3310 | 00452073 | 2015-10-14 | trienal | 2016-10-14
AGSS | Hospital de Valme | Sevilla/Bellavista | U.G.C. Pediatría y Neonatología | Derecha Control de Enfermería Planta 5 | Bombas de Infusión | FRESENIUS | VOLUMAT MC AGILIA | 22590212 | 3311 | 00452074 | 2015-10-14 | trienal | 2016-10-14
AGSS | Hospital de Valme | Sevilla/Bellavista | U.G.C. Pediatría y Neonatología | Izquierda Control de Enfermería Planta 5 | Bombas de Infusión | FRESENIUS | VOLUMAT MC AGILIA | 22590219 | 3312 | 00452075 | 2015-10-14 | trienal | 2016-10-14
AGSS | Hospital de Valme | Sevilla/Bellavista | U.G.C. Pediatría y Neonatología | Derecha Control de Enfermería Planta 5 | Bombas de Infusión | FRESENIUS | VOLUMAT MC AGILIA | 22590214 | 3313 | 00452076 | 2015-10-14 | trienal | 2016-10-14
AGSS | Hospital de Valme | Sevilla/Bellavista | U.G.C. Pediatría y Neonatología | Izquierda Control de Enfermería Planta 5 | Bombas de Infusión | FRESENIUS | VOLUMAT MC AGILIA | 22590215 | 3315 | 00452077 | 2015-10-14 | trienal | 2016-10-14
AGSS | Hospital de Valme | Sevilla/Bellavista | U.G.C. Pediatría y Neonatología | Derecha Control de Enfermería Planta 5 | Bombas de Infusión | FRESENIUS | VOLUMAT MC AGILIA | 22590213 | 3317 | 00452078 | 2015-10-14 | trienal | 2016-10-14
AGSS | Hospital de Valme | Sevilla/Bellavista | U.G.C. Medicina interna continuidad | Derecha Control de Enfermería Planta 6 | Bombas de Infusión | FRESENIUS | VOLUMAT MC AGILIA | 22590227 | 3318 | 00452079 | 2015-10-14 | trienal | 2016-10-14
AGSS | Hospital de Valme | Sevilla/Bellavista | U.G.C. Medicina interna continuidad | Derecha Control de Enfermería Planta 6 | Bombas de Infusión | FRESENIUS | VOLUMAT MC AGILIA | 22590226 | 3404 | 00452080 | 2015-10-14 | trienal | 2016-10-14
AGSS | Hospital de Valme | Sevilla/Bellavista | U.G.C. Medicina interna continuidad | Derecha Control de Enfermería Planta 6 | Bombas de Infusión | FRESENIUS | VOLUMAT MC AGILIA | 22590224 | 3405 | 00452081 | 2015-10-14 | trienal | 2016-10-14
AGSS | Hospital de Valme | Sevilla/Bellavista | U.G.C. Medicina interna continuidad | Derecha Control de Enfermería Planta 6 | Bombas de Infusión | FRESENIUS | VOLUMAT MC AGILIA | 22590222 | 3406 | 00452082 | 2015-10-14 | trienal | 2016-10-14
AGSS | Hospital de Valme | Sevilla/Bellavista | U.G.C. Medicina interna continuidad | Derecha Control de Enfermería Planta 6 | Bombas de Infusión | FRESENIUS | VOLUMAT MC AGILIA | 22590223 | 3407 | 00452083 | 2015-10-14 | trienal | 2016-10-14
AGSS | Hospital de Valme | Sevilla/Bellavista | U.G.C. Medicina interna continuidad | Izquierda Despacho Médico Medicina Interna Planta 7 | Bombas de Infusión | FRESENIUS | VOLUMAT MC AGILIA | 22590229 | 3415 | 00452087 | 2015-10-14 | trienal | 2016-10-14
AGSS | Hospital de Valme | Sevilla/Bellavista | U.G.C. Endocrinología y nutrición | Derecha Despacho Médico Neurología y Endocrinología Planta 8 | Bombas de Infusión | FRESENIUS | VOLUMAT MC AGILIA | 22590240 | 3418 | 00452088 | 2016-07-18 | trienal | 2017-07-18
AGSS | Hospital de Valme | Sevilla/Bellavista | U.G.C. Endocrinología y nutrición | Derecha Despacho Médico Neurología y Endocrinología Planta 8 | Bombas de Infusión | FRESENIUS | VOLUMAT MC AGILIA | 22590245 | 3422 | 00452089 | 2015-10-14 | trienal | 2016-10-14
AGSS | Hospital de Valme | Sevilla/Bellavista | U.G.C. Endocrinología y nutrición | Derecha Despacho Médico Neurología y Endocrinología Planta 8 | Bombas de Infusión | FRESENIUS | VOLUMAT MC AGILIA | 22590239 | 3423 | 00452090 | 2015-10-14 | trienal | 2016-10-14
AGSS | Hospital de Valme | Sevilla/Bellavista | U.G.C. Endocrinología y nutrición | Derecha Despacho Médico Neurología y Endocrinología Planta 8 | Bombas de Infusión | FRESENIUS | VOLUMAT MC AGILIA | 22590238 | 3424 | 00452091 | 2015-10-14 | trienal | 2016-10-14
AGSS | Hospital de Valme | Sevilla/Bellavista | U.G.C. Endocrinología y nutrición | Derecha Despacho Médico Neurología y Endocrinología Planta 8 | Bombas de Infusión | FRESENIUS | VOLUMAT MC AGILIA | 22590243 | 3425 | 00452092 | 2015-10-14 | trienal | 2016-10-14
AGSS | Hospital de Valme | Sevilla/Bellavista | U.G.C. Endocrinología y nutrición | Derecha Despacho Médico Neurología y Endocrinología Planta 8 | Bombas de Infusión | FRESENIUS | VOLUMAT MC AGILIA | 22590244 | 3426 | 00452093 | 2015-10-14 | trienal | 2016-10-14
AGSS | Hospital de Valme | Sevilla/Bellavista | U.G.C. Endocrinología y nutrición | Derecha Despacho Médico Neurología y Endocrinología Planta 8 | Bombas de Infusión | FRESENIUS | VOLUMAT MC AGILIA | 22590241 | 3427 | 00452094 | 2015-10-14 | trienal | 2016-10-14
AGSS | Hospital de Valme | Sevilla/Bellavista | U.G.C. Neumología | Izquierda Control de Enfermería Planta 8 | Bombas de Infusión | FRESENIUS | VOLUMAT MC AGILIA | 22590248 | 3428 | 00452095 | 2015-10-14 | trienal | 2016-10-14
AGSS | Hospital de Valme | Sevilla/Bellavista | U.G.C. Neumología | Derecha Control de Enfermería Planta 7 | Bombas de Infusión | FRESENIUS | VOLUMAT MC AGILIA | 22590250 | 3430 | 00452096 | 2015-10-14 | trienal | 2016-10-14
AGSS | Hospital de Valme | Sevilla/Bellavista | U.G.C. CARDIOLOGÍA | Pasillo 1ª Derecha | Bombas de Infusión | FRESENIUS | VOLUMAT MC AGILIA | 22590254 | 3434 | 00452097 | 2015-10-14 | trienal | 2016-10-14
AGSS | Hospital de Valme | Sevilla/Bellavista | U.G.C. CARDIOLOGÍA | Pasillo 1ª Derecha | Bombas de Infusión | FRESENIUS | VOLUMAT MC AGILIA | 22590257 | 3435 | 00452098 | 2015-10-14 | trienal | 2016-10-14
AGSS | Hospital de Valme | Sevilla/Bellavista | U.G.C. CARDIOLOGÍA | Pasillo 1ª Derecha | Bombas de Infusión | FRESENIUS | VOLUMAT MC AGILIA | 22590260 | 3436 | 00452099 | 2015-10-14 | trienal | 2016-10-14
AGSS | Hospital de Valme | Sevilla/Bellavista | U.G.C. CARDIOLOGÍA | Pasillo 1ª Derecha | Bombas de Infusión | FRESENIUS | VOLUMAT MC AGILIA | 22590262 | 3437 | 00452100 | 2015-10-14 | trienal | 2016-10-14
AGSS | Hospital de Valme | Sevilla/Bellavista | U.G.C. CARDIOLOGÍA | Pasillo 1ª Derecha | Bombas de Infusión | FRESENIUS | VOLUMAT MC AGILIA | 22590258 | 3438 | 00452101 | 2015-10-14 | trienal | 2016-10-14
AGSS | Hospital de Valme | Sevilla/Bellavista | U.G.C. CARDIOLOGÍA | Pasillo 1ª Derecha | Bombas de Infusión | FRESENIUS | VOLUMAT MC AGILIA | 22590256 | 3440 | 00452102 | 2015-10-14 | trienal | 2016-10-14
AGSS | Hospital de Valme | Sevilla/Bellavista | U.G.C. CARDIOLOGÍA | Pasillo 1ª Derecha | Bombas de Infusión | FRESENIUS | VOLUMAT MC AGILIA | 22590259 | 3442 | 00452103 | 2015-10-14 | trienal | 2016-10-14
AGSS | Hospital de Valme | Sevilla/Bellavista | U.G.C. Urgencias | Urgencias planta 0 | Bombas de Infusión | FRESENIUS | VOLUMAT MC AGILIA | 22590426 | 3443 | 00452104 | 2015-10-14 | trienal | 2016-10-14
AGSS | Hospital de Valme | Sevilla/Bellavista | U.G.C. Urgencias | Urgencias planta 0 | Bombas de Infusión | FRESENIUS | VOLUMAT MC AGILIA | 22590425 | 3444 | 00452105 | 2015-10-14 | trienal | 2016-10-14
AGSS | Hospital de Valme | Sevilla/Bellavista | U.G.C. Urgencias | Urgencias planta 0 | Bombas de Infusión | FRESENIUS | VOLUMAT MC AGILIA | 22590417 | 3447 | 00452106 | 2015-10-14 | trienal | 2016-10-14
AGSS | Hospital de Valme | Sevilla/Bellavista | U.G.C. Urgencias | Urgencias planta 0 | Bombas de Infusión | FRESENIUS | VOLUMAT MC AGILIA | 22590419 | 3452 | 00452107 | 2015-10-14 | trienal | 2016-10-14
AGSS | Hospital de Valme | Sevilla/Bellavista | U.G.C. Urgencias | Urgencias planta 0 | Bombas de Infusión | FRESENIUS | VOLUMAT MC AGILIA | 22590316 | 3457 | 00452108 | 2015-10-14 | trienal | 2016-10-14
AGSS | Hospital de Valme | Sevilla/Bellavista | U.G.C. Urgencias | Urgencias planta 0 | Bombas de Infusión | FRESENIUS | VOLUMAT MC AGILIA | 22590424 | 3460 | 00452109 | 2015-10-14 | trienal | 2016-10-14
AGSS | Hospital de Valme | Sevilla/Bellavista | U.G.C. Urgencias | Urgencias planta 0 | Bombas de Infusión | FRESENIUS | VOLUMAT MC AGILIA | 22590430 | 3461 | 00452110 | 2015-10-14 | trienal | 2016-10-14
AGSS | Hospital de Valme | Sevilla/Bellavista | U.G.C. Urgencias | Urgencias planta 0 | Bombas de Infusión | FRESENIUS | VOLUMAT MC AGILIA | 22590428 | 3463 | 00452111 | 2015-10-14 | trienal | 2016-10-14
AGSS | Hospital de Valme | Sevilla/Bellavista | U.G.C. Urgencias | Urgencias planta 0 | Bombas de Infusión | FRESENIUS | VOLUMAT MC AGILIA | 22590434 | 3465 | 00452112 | 2015-10-14 | trienal | 2016-10-14
AGSS | Hospital de Valme | Sevilla/Bellavista | U.G.C. Urgencias | Urgencias planta 0 | Bombas de Infusión | FRESENIUS | VOLUMAT MC AGILIA | 22590437 | 3467 | 00452113 | 2015-10-14 | trienal | 2016-10-14
AGSS | Hospital de Valme | Sevilla/Bellavista | U.G.C. Urgencias | Derecha Control de Enfermería Planta 7 | Bombas de Infusión | FRESENIUS | VOLUMAT MC AGILIA | 22590436 | 3470 | 00452114 | 2015-10-14 | trienal | 2016-10-14
AGSS | Hospital de Valme | Sevilla/Bellavista | U.G.C. Urgencias | Urgencias planta 0 | Bombas de Infusión | FRESENIUS | VOLUMAT MC AGILIA | 22590438 | 3472 | 00452115 | 2015-10-14 | trienal | 2016-10-14
AGSS | Hospital de Valme | Sevilla/Bellavista | U.G.C. Urgencias | Urgencias planta 0 | Bombas de Infusión | FRESENIUS | VOLUMAT MC AGILIA | 22590451 | 3476 | 00452116 | 2015-10-14 | trienal | 2016-10-14
AGSS | Hospital de Valme | Sevilla/Bellavista | U.G.C. Urgencias | Urgencias planta 0 | Bombas de Infusión | FRESENIUS | VOLUMAT MC AGILIA | 22590448 | 3477 | 00452117 | 2015-10-14 | trienal | 2016-10-14
AGSS | Hospital de Valme | Sevilla/Bellavista | U.G.C. Urgencias | Observación de Urgencias A Planta 0 | Bombas de Infusión | FRESENIUS | VOLUMAT MC AGILIA | 22590440 | 3481 | 00452118 | 2016-07-18 | trienal | 2017-07-18
AGSS | Hospital de Valme | Sevilla/Bellavista | U.G.C. Urgencias | Urgencias planta 0 | Bombas de Infusión | FRESENIUS | VOLUMAT MC AGILIA | 22590442 | 3483 | 00452119 | 2015-10-14 | trienal | 2016-10-14
AGSS | Hospital de Valme | Sevilla/Bellavista | U.G.C. Urgencias | Urgencias planta 0 | Bombas de Infusión | FRESENIUS | VOLUMAT MC AGILIA | 22590447 | 3486 | 00452120 | 2015-10-14 | trienal | 2016-10-14
AGSS | Hospital de Valme | Sevilla/Bellavista | U.G.C. Diagnóstico por la imagen | Radiología Pasillo | Bombas de Infusión | FRESENIUS | VOLUMAT MC AGILIA | 22590290 | 3494 | 00452121 | 2015-10-14 | trienal | 2016-10-14
AGSS | Hospital de Valme | Sevilla/Bellavista | U.G.C. Mq Enfermedades Digestivas | Hospital de día UMQED Planta 1 | Bombas de Infusión | FRESENIUS | VOLUMAT MC AGILIA | 22590297 | 3496 | 00452122 | 2015-10-14 | trienal | 2016-10-14
AGSS | Hospital de Valme | Sevilla/Bellavista | U.G.C. Mq Enfermedades Digestivas | Hospital de día UMQED Planta 1 | Bombas de Infusión | FRESENIUS | VOLUMAT MC AGILIA | 22590299 | 3497 | 00452123 | 2015-10-14 | trienal | 2016-10-14
AGSS | Hospital de Valme | Sevilla/Bellavista | U.G.C. Mq Enfermedades Digestivas | Hospital de día UMQED Planta 1 | Bombas de Infusión | FRESENIUS | VOLUMAT MC AGILIA | 22590295 | 3498 | 00452124 | 2015-10-14 | trienal | 2016-10-14
AGSS | Hospital de Valme | Sevilla/Bellavista | U.G.C. Mq Enfermedades Digestivas | Hospital de día UMQED Planta 1 | Bombas de Infusión | FRESENIUS | VOLUMAT MC AGILIA | 22590296 | 3499 | 00452125 | 2015-10-14 | trienal | 2016-10-14
AGSS | Hospital de Valme | Sevilla/Bellavista | U.G.C. Mq Enfermedades Digestivas | Hospital de día UMQED Planta 1 | Bombas de Infusión | FRESENIUS | VOLUMAT MC AGILIA | 22590300 | 3501 | 00452127 | 2015-10-14 | trienal | 2016-10-14
AGSS | Hospital de Valme | Sevilla/Bellavista | U.G.C. Enfermedades infecciosas y microbiología | Derecha Unidad de Día Enfermedades Infecciosas y Microbiología Planta 7 | Bombas de Infusión | FRESENIUS | VOLUMAT MC AGILIA | 22590303 | 3507 | 00452130 | 2016-05-12 | trienal | 2017-05-12
AGSS | Hospital de Valme | Sevilla/Bellavista | U.G.C. Mq Enfermedades Digestivas | Hospital de día UMQED Planta 1 | Bombas de Infusión | FRESENIUS | VOLUMAT MC AGILIA | 22590267 | 3511 | 00452131 | 2015-10-14 | trienal | 2016-10-14
AGSS | Hospital de Valme | Sevilla/Bellavista | U.G.C. Mq Enfermedades Digestivas | Hospital de día UMQED Planta 1 | Bombas de Infusión | FRESENIUS | VOLUMAT MC AGILIA | 22590266 | 3512 | 00452132 | 2015-10-14 | trienal | 2016-10-14
AGSS | Hospital de Valme | Sevilla/Bellavista | U.G.C. Mq Enfermedades Digestivas | Endoscopia 1 Planta 1 | Bombas de Infusión | FRESENIUS | VOLUMAT MC AGILIA | 22590265 | 3514 | 00452133 | 2015-10-14 | trienal | 2016-10-14
AGSS | Hospital de Valme | Sevilla/Bellavista | U.G.C. Mq Enfermedades Digestivas | Endoscopia 1 Planta 1 | Bombas de Infusión | FRESENIUS | VOLUMAT MC AGILIA | 22590264 | 3515 | 00452134 | 2015-10-14 | trienal | 2016-10-14
AGSS | Hospital de Valme | Sevilla/Bellavista | U.G.C. Endocrinología y nutrición | Consulta nutrición 1 Sotano | Bombas de Infusión | FRESENIUS | VOLUMAT MC AGILIA | 22590287 | 3522 | 00452135 | 2015-10-14 | trienal | 2016-10-14
AGSS | Hospital de Valme | Sevilla/Bellavista | U.G.C. Neurología | Derecha Unidad de día Neurología Planta 8 | Bombas de Infusión | FRESENIUS | VOLUMAT MC AGILIA | 22590291 | 3557 | 00452136 | 2015-10-14 | trienal | 2016-10-14
AGSS | Hospital de Valme | Sevilla/Bellavista | U.G.C. Neurología | Derecha Unidad de día Neurología Planta 8 | Bombas de Infusión | FRESENIUS | VOLUMAT MC AGILIA | 22590294 | 3558 | 00452137 | 2015-10-14 | trienal | 2016-10-14
AGSS | Hospital de Valme | Sevilla/Bellavista | U.G.C. Neumología | Izquierda Control de Enfermería Planta 8 | Bombas de Infusión | FRESENIUS | VOLUMAT MC AGILIA | 22591380 | 3562 | 00452138 | 2015-10-14 | trienal | 2016-10-14
AGSS | Hospital de Valme | Sevilla/Bellavista | U.G.C. Neumología | Izquierda Control de Enfermería Planta 8 | Bombas de Infusión | FRESENIUS | VOLUMAT MC AGILIA | 22591381 | 3563 | 00452139 | 2015-10-14 | trienal | 2016-10-14
AGSS | Hospital de Valme | Sevilla/Bellavista | U.G.C. Urgencias | Urgencias planta 0 | Bombas de Infusión | FRESENIUS | VOLUMAT AGILIA | 22085033 | 3593 | 00452141 | 2015-10-14 | trienal | 2016-10-14
AGSS | Hospital de Valme | Sevilla/Bellavista | U.G.C. Urgencias | Urgencias planta 0 | Bombas de Infusión | FRESENIUS | VOLUMAT AGILIA | 22085030 | 3597 | 00452142 | 2015-10-14 | trienal | 2016-10-14
AGSS | Hospital de Valme | Sevilla/Bellavista | U.G.C. Bloque quirúrgico | Quirófanos 2ª planta | Bombas de Infusión | FRESENIUS | VOLUMAT MC AGILIA | 22593503 | 3601 | 00452143 | 2015-10-14 | trienal | 2016-10-14
AGSS | Hospital de Valme | Sevilla/Bellavista | U.G.C. Bloque quirúrgico | Quirófano 6 Planta 2 | Bombas de Infusión | FRESENIUS | VOLUMAT MC AGILIA | 22593504 | 3602 | 00452144 | 2015-10-14 | trienal | 2016-10-14
AGSS | Hospital de Valme | Sevilla/Bellavista | U.G.C. Área de Gestión Sanitaria Sur de Sevilla | Electromedicina | Bombas de Infusión | FRESENIUS | VOLUMAT MC AGILIA | 22629615 | 3604 | 00452145 | 2015-10-14 | trienal | 2016-10-14
AGSS | Hospital de Valme | Sevilla/Bellavista | U.G.C. Área de Gestión Sanitaria Sur de Sevilla | Electromedicina | Bombas de Infusión | FRESENIUS | VOLUMAT MC AGILIA | 22629616 | 3605 | 00452146 | 2015-10-14 | trienal | 2016-10-14
AGSS | Hospital de Valme | Sevilla/Bellavista | U.G.C. Área de Gestión Sanitaria Sur de Sevilla | Electromedicina | Bombas de Infusión | FRESENIUS | VOLUMAT MC AGILIA | 22629618 | 3607 | 00452147 | 2015-10-14 | trienal | 2016-10-14
AGSS | Hospital de Valme | Sevilla/Bellavista | U.G.C. Área de Gestión Sanitaria Sur de Sevilla | Electromedicina | Bombas de Infusión | FRESENIUS | VOLUMAT MC AGILIA | 22629620 | 3609 | 00452148 | 2015-10-14 | trienal | 2016-10-14
AGSS | Hospital de Valme | Sevilla/Bellavista | UGC REUMATOLOGÍA APARATO LOCOMOTOR Y ONCOHEMATOLOGIA (PLANTA) | Izquierda Control de Enfermería Planta 9 | Bombas de Infusión | FRESENIUS | VOLUMAT MC AGILIA | 22715098 | 5574 | 00452149 | 2016-04-18 | trienal | 2017-04-18
AGSS | Hospital de Valme | Sevilla/Bellavista | UGC REUMATOLOGÍA APARATO LOCOMOTOR Y ONCOHEMATOLOGIA (PLANTA) | Izquierda Control de Enfermería Planta 9 | Bombas de Infusión | FRESENIUS | VOLUMAT MC AGILIA | 22715103 | 5577 | 00452150 | 2016-04-18 | trienal | 2017-04-18
AGSS | Hospital de Valme | Sevilla/Bellavista | U.G.C. Medicina interna continuidad | Izquierda H. día Medicina Interna Planta 7 | Bombas de Infusión | FRESENIUS | VOLUMAT MC AGILIA | 22715106 | 5578 | 00452151 | 2016-04-18 | trienal | 2017-04-18
AGSS | Hospital de Valme | Sevilla/Bellavista | U.G.C. Bloque quirúrgico | Quirófano 3 Planta 1 | Bombas de Infusión | FRESENIUS | VOLUMAT MC AGILIA | 21633647 | 6401 | 00452152 | 2018-01-12 | trienal | 2019-01-12
AGSS | Hospital de Valme | Sevilla/Bellavista | U.G.C. Cirugía vascular | Pasillo control Izquierda Planta 2 | Bombas de Infusión | FRESENIUS | VOLUMAT MC AGILIA | 22532703 | 6730 | 00452153 | 2016-04-18 | trienal | 2017-04-18
AGSS | Hospital de Valme | Sevilla/Bellavista | U.G.C. Pediatría y Neonatología | Izquierda Control de Enfermería Planta 5 | Bombas de Infusión | FRESENIUS | VOLUMAT MC AGILIA | 019180/22380202 | 6844 | 00452154 | 2019-01-04 | trienal | 2020-01-04
AGSS | Hospital de Valme | Sevilla/Bellavista | UGC REUMATOLOGÍA APARATO LOCOMOTOR Y ONCOHEMATOLOGIA (PLANTA) | Izquierda Consulta 901 Planta 9 | Bombas de Infusión | FRESENIUS | VOLUMAT MC AGILIA | 019180/22443486 | 2943 | 00452155 | 2017-01-01 | trienal | 2018-01-01
AGSS | Hospital de Valme | Sevilla/Bellavista | UGC REUMATOLOGÍA APARATO LOCOMOTOR Y ONCOHEMATOLOGIA (PLANTA) | Izquierda Despacho Reumatología Planta 9 | Bombas de Infusión | FRESENIUS | VOLUMAT MC AGILIA | 019180/22445179 | 2945 | 00452156 | 2015-10-14 | trienal | 2016-10-14
AGSS | Hospital de Valme | Sevilla/Bellavista | UGC REUMATOLOGÍA APARATO LOCOMOTOR Y ONCOHEMATOLOGIA (PLANTA) | Izquierda Despacho Reumatología Planta 9 | Bombas de Infusión | FRESENIUS | VOLUMAT MC AGILIA | 019180/22443498 | 2953 | 00452157 | 2015-10-14 | trienal | 2016-10-14
AGSS | Hospital de Valme | Sevilla/Bellavista | UGC REUMATOLOGÍA APARATO LOCOMOTOR Y ONCOHEMATOLOGIA (PLANTA) | Izquierda Consulta 901 Planta 9 | Bombas de Infusión | FRESENIUS | VOLUMAT MC AGILIA | 019180/22445177 | 2955 | 00452158 | 2017-01-01 | trienal | 2018-01-01
AGSS | Hospital de Valme | Sevilla/Bellavista | UGC REUMATOLOGÍA APARATO LOCOMOTOR Y ONCOHEMATOLOGIA (PLANTA) | Izquierda Consulta 901 Planta 9 | Bombas de Infusión | FRESENIUS | VOLUMAT MC AGILIA | 019180/22445204 | 2962 | 00452159 | 2017-01-01 | trienal | 2018-01-01
AGSS | Hospital de Valme | Sevilla/Bellavista | UGC REUMATOLOGÍA APARATO LOCOMOTOR Y ONCOHEMATOLOGIA (PLANTA) | Izquierda Despacho Reumatología Planta 9 | Bombas de Infusión | FRESENIUS | VOLUMAT MC AGILIA | 22532638 | 3067 | 00452160 | 2015-10-14 | trienal | 2016-10-14
AGSS | Hospital de Valme | Sevilla/Bellavista | UGC REUMATOLOGÍA APARATO LOCOMOTOR Y ONCOHEMATOLOGIA (PLANTA) | Izquierda Despacho Reumatología Planta 9 | Bombas de Infusión | FRESENIUS | VOLUMAT MC AGILIA | 22532646 | 3068 | 00452161 | 2015-10-14 | trienal | 2016-10-14
AGSS | Hospital de Valme | Sevilla/Bellavista | UGC REUMATOLOGÍA APARATO LOCOMOTOR Y ONCOHEMATOLOGIA (PLANTA) | Izquierda Despacho Reumatología Planta 9 | Bombas de Infusión | FRESENIUS | VOLUMAT MC AGILIA | 22532647 | 3069 | 00452162 | 2015-10-14 | trienal | 2016-10-14
AGSS | Hospital de Valme | Sevilla/Bellavista | UGC REUMATOLOGÍA APARATO LOCOMOTOR Y ONCOHEMATOLOGIA (PLANTA) | Izquierda Despacho Reumatología Planta 9 | Bombas de Infusión | FRESENIUS | VOLUMAT MC AGILIA | 22532631 | 3087 | 00452163 | 2015-10-14 | trienal | 2016-10-14
AGSS | Hospital de Valme | Sevilla/Bellavista | UGC REUMATOLOGÍA APARATO LOCOMOTOR Y ONCOHEMATOLOGIA (PLANTA) | Izquierda Despacho Reumatología Planta 9 | Bombas de Infusión | FRESENIUS | VOLUMAT MC AGILIA | 22532640 | 3089 | 00452164 | 2015-10-14 | trienal | 2016-10-14
AGSS | Hospital de Valme | Sevilla/Bellavista | UGC REUMATOLOGÍA APARATO LOCOMOTOR Y ONCOHEMATOLOGIA (PLANTA) | Izquierda Despacho Reumatología Planta 9 | Bombas de Infusión | FRESENIUS | VOLUMAT MC AGILIA | 22532639 | 3090 | 00452165 | 2015-10-14 | trienal | 2016-10-14
AGSS | Hospital de Valme | Sevilla/Bellavista | U.G.C. ORL | Quirófano 8 Planta 2 | Bombas de Infusión | FRESENIUS | VOLUMAT MC AGILIA | 22532658 | 3157 | 00452166 | 2015-10-14 | trienal | 2016-10-14
AGSS | Hospital de Valme | Sevilla/Bellavista | U.G.C. Mq Enfermedades Digestivas | Derecha Control de Enfermería Planta 2 | Bombas de Infusión | FRESENIUS | VOLUMAT MC AGILIA | 22532683 | 3179 | 00452167 | 2015-10-14 | trienal | 2016-10-14
AGSS | Hospital de Valme | Sevilla/Bellavista | UGC REUMATOLOGÍA APARATO LOCOMOTOR Y ONCOHEMATOLOGIA (PLANTA) | Izquierda Control de Enfermería Planta 9 | Bombas de Infusión | FRESENIUS | VOLUMAT MC AGILIA | 22715102 | 5565 | 00452170 | 2016-04-18 | trienal | 2017-04-18
AGSS | Hospital de Valme | Sevilla/Bellavista | UGC REUMATOLOGÍA APARATO LOCOMOTOR Y ONCOHEMATOLOGIA (PLANTA) | Izquierda Control de Enfermería Planta 9 | Bombas de Infusión | FRESENIUS | VOLUMAT MC AGILIA | 22715104 | 5570 | 00452171 | 2016-04-18 | trienal | 2017-04-18
AGSS | Hospital de Valme | Sevilla/Bellavista | UGC REUMATOLOGÍA APARATO LOCOMOTOR Y ONCOHEMATOLOGIA (PLANTA) | Izquierda Control de Enfermería Planta 9 | Bombas de Infusión | FRESENIUS | VOLUMAT MC AGILIA | 22715096 | 5571 | 00452172 | 2016-04-18 | trienal | 2017-04-18
AGSS | Hospital de Valme | Sevilla/Bellavista | UGC REUMATOLOGÍA APARATO LOCOMOTOR Y ONCOHEMATOLOGIA (PLANTA) | Izquierda Control de Enfermería Planta 9 | Bombas de Infusión | FRESENIUS | VOLUMAT MC AGILIA | 22715097 | 5572 | 00452173 | 2016-04-18 | trienal | 2017-04-18
AGSS | Hospital de Valme | Sevilla/Bellavista | UGC REUMATOLOGÍA APARATO LOCOMOTOR Y ONCOHEMATOLOGIA (PLANTA) | Izquierda Control de Enfermería Planta 9 | Bombas de Infusión | FRESENIUS | VOLUMAT MC AGILIA | 22715099 | 5575 | 00452174 | 2016-04-18 | trienal | 2017-04-18
AGSS | Hospital de Valme | Sevilla/Bellavista | U.G.C. Ginecología | Derecha Control de Enfermería Planta 3 | Bombas de Infusión | FRESENIUS | VOLUMAT MC AGILIA | 22532652 | 2983 | 00452176 | 2015-10-14 | trienal | 2016-10-14
AGSS | Hospital de Valme | Sevilla/Bellavista | U.G.C. Mq Enfermedades Digestivas | Derecha Control de Enfermería Planta 2 | Bombas de Infusión | FRESENIUS | VOLUMAT MC AGILIA | 22532667 | 2986 | 00452177 | 2015-10-14 | trienal | 2016-10-14
AGSS | Hospital de Valme | Sevilla/Bellavista | U.G.C. Cirugía vascular | Izquierda Control de Enfermería Planta 2 | Bombas de Infusión | FRESENIUS | VOLUMAT MC AGILIA | 22532702 | 2991 | 00452178 | 2015-10-14 | trienal | 2016-10-14
AGSS | Hospital de Valme | Sevilla/Bellavista | U.G.C. Cirugía vascular | Izquierda Control de Enfermería Planta 2 | Bombas de Infusión | FRESENIUS | VOLUMAT MC AGILIA | 22532582 | 2992 | 00452179 | 2015-10-14 | trienal | 2016-10-14
AGSS | Hospital de Valme | Sevilla/Bellavista | U.G.C. Cirugía vascular | Izquierda Control de Enfermería Planta 2 | Bombas de Infusión | FRESENIUS | VOLUMAT MC AGILIA | 22532705 | 2995 | 00452180 | 2015-10-14 | trienal | 2016-10-14
AGSS | Hospital de Valme | Sevilla/Bellavista | U.G.C. Bloque quirúrgico | Quirófanos 2ª planta | Bombas de Infusión | FRESENIUS | VOLUMAT MC AGILIA | 22532624 | 3003 | 00452181 | 2015-10-14 | trienal | 2016-10-14
AGSS | Hospital de Valme | Sevilla/Bellavista | U.G.C. Bloque quirúrgico | Quirófano 6 Planta 2 | Bombas de Infusión | FRESENIUS | VOLUMAT MC AGILIA | 22532650 | 3004 | 00452182 | 2015-10-14 | trienal | 2016-10-14
AGSS | Hospital de Valme | Sevilla/Bellavista | U.G.C. Bloque quirúrgico | Quirófano 4 Planta 2 | Bombas de Infusión | FRESENIUS | VOLUMAT MC AGILIA | 22532623 | 3009 | 00452183 | 2015-10-14 | trienal | 2016-10-14
AGSS | Hospital de Valme | Sevilla/Bellavista | U.G.C. Bloque quirúrgico | Quirófano 6 Planta 2 | Bombas de Infusión | FRESENIUS | VOLUMAT MC AGILIA | 22532660 | 3010 | 00452184 | 2015-10-14 | trienal | 2016-10-14
AGSS | Hospital de Valme | Sevilla/Bellavista | U.G.C. Bloque quirúrgico | Quirófanos 1ª planta | Bombas de Infusión | FRESENIUS | VOLUMAT MC AGILIA | 22532611 | 3012 | 00452185 | 2015-10-14 | trienal | 2016-10-14
AGSS | Hospital de Valme | Sevilla/Bellavista | U.G.C. Bloque quirúrgico | Quirófanos 1ª planta | Bombas de Infusión | FRESENIUS | VOLUMAT MC AGILIA | 22532699 | 3013 | 00452186 | 2015-10-14 | trienal | 2016-10-14
AGSS | Hospital de Valme | Sevilla/Bellavista | U.G.C. Bloque quirúrgico | Quirófanos 1ª planta | Bombas de Infusión | FRESENIUS | VOLUMAT MC AGILIA | 22532636 | 3014 | 00452187 | 2015-10-14 | trienal | 2016-10-14
AGSS | Hospital de Valme | Sevilla/Bellavista | U.G.C. Bloque quirúrgico | Quirófanos 1ª planta | Bombas de Infusión | FRESENIUS | VOLUMAT MC AGILIA | 22532619 | 3015 | 00452188 | 2015-10-14 | trienal | 2016-10-14
AGSS | Hospital de Valme | Sevilla/Bellavista | U.G.C. Ginecología | PARITORIOS PLANTA 3 | Bombas de Infusión | FRESENIUS | VOLUMAT MC AGILIA | 22532696 | 3016 | 00452189 | 2015-10-14 | trienal | 2016-10-14
AGSS | Hospital de Valme | Sevilla/Bellavista | U.G.C. Ginecología | PARITORIOS PLANTA 3 | Bombas de Infusión | FRESENIUS | VOLUMAT MC AGILIA | 22532692 | 3017 | 00452190 | 2015-10-14 | trienal | 2016-10-14
AGSS | Hospital de Valme | Sevilla/Bellavista | U.G.C. Ginecología | PARITORIOS PLANTA 3 | Bombas de Infusión | FRESENIUS | VOLUMAT MC AGILIA | 22532693 | 3019 | 00452191 | 2015-10-14 | trienal | 2016-10-14
AGSS | Hospital de Valme | Sevilla/Bellavista | U.G.C. Ginecología | PARITORIOS PLANTA 3 | Bombas de Infusión | FRESENIUS | VOLUMAT MC AGILIA | 22532598 | 3020 | 00452192 | 2015-10-14 | trienal | 2016-10-14
AGSS | Hospital de Valme | Sevilla/Bellavista | U.G.C. Ginecología | PARITORIOS PLANTA 3 | Bombas de Infusión | FRESENIUS | VOLUMAT MC AGILIA | 22532597 | 3021 | 00452193 | 2015-10-14 | trienal | 2016-10-14
AGSS | Hospital de Valme | Sevilla/Bellavista | U.G.C. Ginecología | PARITORIOS PLANTA 3 | Bombas de Infusión | FRESENIUS | VOLUMAT MC AGILIA | 22532689 | 3022 | 00452194 | 2015-10-14 | trienal | 2016-10-14
AGSS | Hospital de Valme | Sevilla/Bellavista | U.G.C. Ginecología | PARITORIOS PLANTA 3 | Bombas de Infusión | FRESENIUS | VOLUMAT MC AGILIA | 22532586 | 3023 | 00452195 | 2015-10-14 | trienal | 2016-10-14
AGSS | Hospital de Valme | Sevilla/Bellavista | UGC REUMATOLOGÍA APARATO LOCOMOTOR Y ONCOHEMATOLOGIA (PLANTA) | Izquierda Despacho Reumatología Planta 9 | Bombas de Infusión | FRESENIUS | VOLUMAT MC AGILIA | 22532637 | 3070 | 00452196 | 2015-10-14 | trienal | 2016-10-14
AGSS | Hospital de Valme | Sevilla/Bellavista | U.G.C. Bloque quirúrgico | Quirófanos 1ª planta | Bombas de Infusión | FRESENIUS | VOLUMAT MC AGILIA | 22532655 | 3072 | 00452197 | 2015-10-14 | trienal | 2016-10-14
AGSS | Hospital de Valme | Sevilla/Bellavista | U.G.C. Bloque quirúrgico | Reanimación Planta 2 | Bombas de Infusión | FRESENIUS | VOLUMAT MC AGILIA | 019180/22532648 | 3074 | 00452198 | 2010-01-01 | trienal | 2011-01-01
AGSS | Hospital de Valme | Sevilla/Bellavista | U.G.C. Bloque quirúrgico | Quirófanos 1ª planta | Bombas de Infusión | FRESENIUS | VOLUMAT MC AGILIA | 22532645 | 3075 | 00452199 | 2015-10-14 | trienal | 2016-10-14
AGSS | Hospital de Valme | Sevilla/Bellavista | U.G.C. Bloque quirúrgico | Quirófanos 1ª planta | Bombas de Infusión | FRESENIUS | VOLUMAT MC AGILIA | 22532654 | 3076 | 00452200 | 2015-10-14 | trienal | 2016-10-14
AGSS | Hospital de Valme | Sevilla/Bellavista | U.G.C. Bloque quirúrgico | Quirófanos 1ª planta | Bombas de Infusión | FRESENIUS | VOLUMAT MC AGILIA | 22532644 | 3077 | 00452201 | 2015-10-14 | trienal | 2016-10-14
AGSS | Hospital de Valme | Sevilla/Bellavista | U.G.C. Bloque quirúrgico | Quirófano 6 Planta 2 | Bombas de Infusión | FRESENIUS | VOLUMAT MC AGILIA | 22532615 | 3079 | 00452202 | 2015-10-14 | trienal | 2016-10-14
AGSS | Hospital de Valme | Sevilla/Bellavista | U.G.C. Bloque quirúrgico | Quirófano 0 Oftalmología Planta 2 | Bombas de Infusión | FRESENIUS | VOLUMAT MC AGILIA | 22532629 | 3081 | 00452203 | 2015-10-14 | trienal | 2016-10-14
AGSS | Hospital de Valme | Sevilla/Bellavista | U.G.C. Bloque quirúrgico | Quirófano 4 Planta 2 | Bombas de Infusión | FRESENIUS | VOLUMAT MC AGILIA | 22532633 | 3082 | 00452204 | 2015-10-14 | trienal | 2016-10-14
AGSS | Hospital de Valme | Sevilla/Bellavista | U.G.C. Bloque quirúrgico | Quirófano 8 Planta 2 | Bombas de Infusión | FRESENIUS | VOLUMAT MC AGILIA | 22532634 | 3083 | 00452205 | 2015-10-14 | trienal | 2016-10-14
AGSS | Hospital de Valme | Sevilla/Bellavista | U.G.C. Bloque quirúrgico | Quirófano 5 Planta 2 | Bombas de Infusión | FRESENIUS | VOLUMAT MC AGILIA | 22532606 | 3084 | 00452206 | 2015-10-14 | trienal | 2016-10-14
AGSS | Hospital de Valme | Sevilla/Bellavista | UGC REUMATOLOGÍA APARATO LOCOMOTOR Y ONCOHEMATOLOGIA (PLANTA) | Izquierda Despacho Reumatología Planta 9 | Bombas de Infusión | FRESENIUS | VOLUMAT MC AGILIA | 22532607 | 3085 | 00452207 | 2015-10-14 | trienal | 2016-10-14
AGSS | Hospital de Valme | Sevilla/Bellavista | U.G.C. Bloque quirúrgico | Quirófano 8 Planta 2 | Bombas de Infusión | FRESENIUS | VOLUMAT MC AGILIA | 22532614 | 3091 | 00452208 | 2015-10-14 | trienal | 2016-10-14
AGSS | Hospital de Valme | Sevilla/Bellavista | U.G.C. Bloque quirúrgico | Quirófano 0 Oftalmología Planta 2 | Bombas de Infusión | FRESENIUS | VOLUMAT MC AGILIA | 22532612 | 3093 | 00452209 | 2015-10-14 | trienal | 2016-10-14
AGSS | Hospital de Valme | Sevilla/Bellavista | U.G.C. Bloque quirúrgico | Quirófano 6 Planta 2 | Bombas de Infusión | FRESENIUS | VOLUMAT MC AGILIA | 22532609 | 3094 | 00452210 | 2015-10-14 | trienal | 2016-10-14
AGSS | Hospital de Valme | Sevilla/Bellavista | U.G.C. Bloque quirúrgico | Quirófano 7 Planta 2 | Bombas de Infusión | FRESENIUS | VOLUMAT MC AGILIA | 22532635 | 3095 | 00452211 | 2015-10-14 | trienal | 2016-10-14
AGSS | Hospital de Valme | Sevilla/Bellavista | U.G.C. Bloque quirúrgico | Quirófano 1 Planta 1 | Bombas de Infusión | FRESENIUS | VOLUMAT MC AGILIA | 22532628 | 3096 | 00452212 | 2015-10-14 | trienal | 2016-10-14
AGSS | Hospital de Valme | Sevilla/Bellavista | U.G.C. Bloque quirúrgico | Quirófano 8 Planta 2 | Bombas de Infusión | FRESENIUS | VOLUMAT MC AGILIA | 22532605 | 3097 | 00452213 | 2015-10-14 | trienal | 2016-10-14
AGSS | Hospital de Valme | Sevilla/Bellavista | U.G.C. Bloque quirúrgico | Quirófanos 1ª planta | Bombas de Infusión | FRESENIUS | VOLUMAT MC AGILIA | 22532621 | 3098 | 00452214 | 2015-10-14 | trienal | 2016-10-14
AGSS | Hospital de Valme | Sevilla/Bellavista | U.G.C. Bloque quirúrgico | Quirófanos 1ª planta | Bombas de Infusión | FRESENIUS | VOLUMAT MC AGILIA | 22532622 | 3099 | 00452215 | 2015-10-14 | trienal | 2016-10-14
AGSS | Hospital de Valme | Sevilla/Bellavista | U.G.C. Bloque quirúrgico | Quirófano 6 Planta 2 | Bombas de Infusión | FRESENIUS | VOLUMAT MC AGILIA | 22532627 | 3100 | 00452216 | 2015-10-14 | trienal | 2016-10-14
AGSS | Hospital de Valme | Sevilla/Bellavista | U.G.C. Bloque quirúrgico | Quirófano 5 Planta 2 | Bombas de Infusión | FRESENIUS | VOLUMAT MC AGILIA | 22532602 | 3101 | 00452217 | 2015-10-14 | trienal | 2016-10-14
AGSS | Hospital de Valme | Sevilla/Bellavista | U.G.C. Bloque quirúrgico | Quirófano 5 Planta 2 | Bombas de Infusión | FRESENIUS | VOLUMAT MC AGILIA | 22532626 | 3102 | 00452218 | 2015-10-14 | trienal | 2016-10-14
AGSS | Hospital de Valme | Sevilla/Bellavista | U.G.C. Bloque quirúrgico | Reanimación Planta 2 | Bombas de Infusión | FRESENIUS | VOLUMAT MC AGILIA | 22532604 | 3103 | 00452219 | 2015-10-14 | trienal | 2016-10-14
AGSS | Hospital de Valme | Sevilla/Bellavista | U.G.C. Bloque quirúrgico | Quirófanos 1ª planta | Bombas de Infusión | FRESENIUS | VOLUMAT MC AGILIA | 22532630 | 3105 | 00452220 | 2015-10-14 | trienal | 2016-10-14
AGSS | Hospital de Valme | Sevilla/Bellavista | U.G.C. Bloque quirúrgico | Quirófano 5 Planta 2 | Bombas de Infusión | FRESENIUS | VOLUMAT MC AGILIA | 22532620 | 3106 | 00452221 | 2015-10-14 | trienal | 2016-10-14
AGSS | Hospital de Valme | Sevilla/Bellavista | U.G.C. Bloque quirúrgico | Quirófanos 1ª planta | Bombas de Infusión | FRESENIUS | VOLUMAT MC AGILIA | 22532665 | 3107 | 00452222 | 2015-10-14 | trienal | 2016-10-14
AGSS | Hospital de Valme | Sevilla/Bellavista | U.G.C. Bloque quirúrgico | Quirófanos 1ª planta | Bombas de Infusión | FRESENIUS | VOLUMAT MC AGILIA | 22532707 | 3108 | 00452223 | 2015-10-14 | trienal | 2016-10-14
AGSS | Hospital de Valme | Sevilla/Bellavista | U.G.C. Ginecología | PARITORIOS PLANTA 3 | Bombas de Infusión | FRESENIUS | VOLUMAT MC AGILIA | 22532590 | 3109 | 00452224 | 2015-10-14 | trienal | 2016-10-14
AGSS | Hospital de Valme | Sevilla/Bellavista | U.G.C. Ginecología | PARITORIOS PLANTA 3 | Bombas de Infusión | FRESENIUS | VOLUMAT MC AGILIA | 22532694 | 3110 | 00452225 | 2015-10-14 | trienal | 2016-10-14
AGSS | Hospital de Valme | Sevilla/Bellavista | U.G.C. Ginecología | PARITORIOS PLANTA 3 | Bombas de Infusión | FRESENIUS | VOLUMAT MC AGILIA | 22532589 | 3112 | 00452226 | 2015-10-14 | trienal | 2016-10-14
AGSS | Hospital de Valme | Sevilla/Bellavista | U.G.C. Ginecología | PARITORIOS PLANTA 3 | Bombas de Infusión | FRESENIUS | VOLUMAT MC AGILIA | 22532688 | 3113 | 00452227 | 2015-10-14 | trienal | 2016-10-14
AGSS | Hospital de Valme | Sevilla/Bellavista | U.G.C. Ginecología | PARITORIOS PLANTA 3 | Bombas de Infusión | FRESENIUS | VOLUMAT MC AGILIA | 22532587 | 3114 | 00452228 | 2015-10-14 | trienal | 2016-10-14
AGSS | Hospital de Valme | Sevilla/Bellavista | U.G.C. Bloque quirúrgico | Quirófanos 2ª planta | Bombas de Infusión | FRESENIUS | VOLUMAT MC AGILIA | 22532687 | 3151 | 00452230 | 2015-10-14 | trienal | 2016-10-14
AGSS | Hospital de Valme | Sevilla/Bellavista | U.G.C. Bloque quirúrgico | Quirófano 4 Planta 2 | Bombas de Infusión | FRESENIUS | VOLUMAT MC AGILIA | 22532649 | 3152 | 00452231 | 2015-10-14 | trienal | 2016-10-14
AGSS | Hospital de Valme | Sevilla/Bellavista | U.G.C. Cia ortopédica y traumatología | Control de enfermera Izquierda Planta 6 | Bombas de Infusión | FRESENIUS | VOLUMAT MC AGILIA | 22532677 | 3153 | 00452232 | 2015-10-14 | trienal | 2016-10-14
AGSS | Hospital de Valme | Sevilla/Bellavista | U.G.C. Ginecología | Derecha Control de Enfermería Planta 4 | Bombas de Infusión | FRESENIUS | VOLUMAT MC AGILIA | 22532675 | 3164 | 00452233 | 2015-10-14 | trienal | 2016-10-14
AGSS | Hospital de Valme | Sevilla/Bellavista | U.G.C. Ginecología | Derecha Control de Enfermería Planta 3 | Bombas de Infusión | FRESENIUS | VOLUMAT MC AGILIA | 22532697 | 3172 | 00452234 | 2015-10-14 | trienal | 2016-10-14
AGSS | Hospital de Valme | Sevilla/Bellavista | U.G.C. Ginecología | Derecha Control de Enfermería Planta 3 | Bombas de Infusión | FRESENIUS | VOLUMAT MC AGILIA | 22532678 | 3174 | 00452235 | 2015-10-14 | trienal | 2016-10-14
AGSS | Hospital de Valme | Sevilla/Bellavista | U.G.C. Ginecología | Derecha Control de Enfermería Planta 3 | Bombas de Infusión | FRESENIUS | VOLUMAT MC AGILIA | 22532662 | 3175 | 00452236 | 2015-10-14 | trienal | 2016-10-14
AGSS | Hospital de Valme | Sevilla/Bellavista | U.G.C. Mq Enfermedades Digestivas | Derecha Control de Enfermería Planta 2 | Bombas de Infusión | FRESENIUS | VOLUMAT MC AGILIA | 22532673 | 3176 | 00452237 | 2016-04-18 | trienal | 2017-04-18
AGSS | Hospital de Valme | Sevilla/Bellavista | U.G.C. Mq Enfermedades Digestivas | Derecha Control de Enfermería Planta 2 | Bombas de Infusión | FRESENIUS | VOLUMAT MC AGILIA | 22532682 | 3177 | 00452238 | 2015-10-14 | trienal | 2016-10-14
AGSS | Hospital de Valme | Sevilla/Bellavista | U.G.C. Mq Enfermedades Digestivas | Derecha Control de Enfermería Planta 2 | Bombas de Infusión | FRESENIUS | VOLUMAT MC AGILIA | 22532666 | 3178 | 00452239 | 2015-10-14 | trienal | 2016-10-14
AGSS | Hospital de Valme | Sevilla/Bellavista | U.G.C. Mq Enfermedades Digestivas | Derecha Control de Enfermería Planta 2 | Bombas de Infusión | FRESENIUS | VOLUMAT MC AGILIA | 22532684 | 3180 | 00452240 | 2015-10-14 | trienal | 2016-10-14
AGSS | Hospital de Valme | Sevilla/Bellavista | U.G.C. Bloque quirúrgico | Quirófanos 2ª planta | Bombas de Infusión | FRESENIUS | VOLUMAT MC AGILIA | 22532641 | 3183 | 00452241 | 2015-10-14 | trienal | 2016-10-14
AGSS | Hospital de Valme | Sevilla/Bellavista | U.G.C. Ginecología | PARITORIOS PLANTA 3 | Bombas de Infusión | FRESENIUS | VOLUMAT MC AGILIA | 22532599 | 3186 | 00452242 | 2015-10-14 | trienal | 2016-10-14
AGSS | Hospital de Valme | Sevilla/Bellavista | U.G.C. Ginecología | PARITORIOS PLANTA 3 | Bombas de Infusión | FRESENIUS | VOLUMAT MC AGILIA | 22532591 | 3187 | 00452243 | 2015-10-14 | trienal | 2016-10-14
AGSS | Hospital de Valme | Sevilla/Bellavista | U.G.C. Ginecología | PARITORIOS PLANTA 3 | Bombas de Infusión | FRESENIUS | VOLUMAT MC AGILIA | 22532592 | 3188 | 00452244 | 2015-10-14 | trienal | 2016-10-14
AGSS | Hospital de Valme | Sevilla/Bellavista | U.G.C. Ginecología | PARITORIOS PLANTA 3 | Bombas de Infusión | FRESENIUS | VOLUMAT MC AGILIA | 22532600 | 3189 | 00452245 | 2015-10-14 | trienal | 2016-10-14
AGSS | Hospital de Valme | Sevilla/Bellavista | U.G.C. Bloque quirúrgico | Reanimación Planta 2 | Bombas de Infusión | FRESENIUS | VOLUMAT MC AGILIA | 22532691 | 3190 | 00452246 | 2015-10-14 | trienal | 2016-10-14
AGSS | Hospital de Valme | Sevilla/Bellavista | U.G.C. Ginecología | PARITORIOS PLANTA 3 | Bombas de Infusión | FRESENIUS | VOLUMAT MC AGILIA | 22532588 | 3191 | 00452247 | 2015-10-14 | trienal | 2016-10-14
AGSS | Hospital de Valme | Sevilla/Bellavista | U.G.C. Ginecología | PARITORIOS PLANTA 3 | Bombas de Infusión | FRESENIUS | VOLUMAT MC AGILIA | 22532690 | 3192 | 00452248 | 2015-10-14 | trienal | 2016-10-14
AGSS | Hospital de Valme | Sevilla/Bellavista | U.G.C. Neumología | Izquierda Control de Enfermería Planta 8 | Bombas de Infusión | FRESENIUS | VOLUMAT MC AGILIA | 22590252 | 3429 | 00452253 | 2015-10-14 | trienal | 2016-10-14
AGSS | Hospital de Valme | Sevilla/Bellavista | U.G.C. Neumología | Izquierda Control de Enfermería Planta 8 | Bombas de Infusión | FRESENIUS | VOLUMAT MC AGILIA | 22590249 | 3431 | 00452254 | 2015-10-14 | trienal | 2016-10-14
AGSS | Hospital de Valme | Sevilla/Bellavista | U.G.C. Neumología | Izquierda Control de Enfermería Planta 8 | Bombas de Infusión | FRESENIUS | VOLUMAT MC AGILIA | 22590251 | 3432 | 00452255 | 2015-10-14 | trienal | 2016-10-14
AGSS | Hospital de Valme | Sevilla/Bellavista | U.G.C. CARDIOLOGÍA | Pasillo 1ª Derecha | Bombas de Infusión | FRESENIUS | VOLUMAT MC AGILIA | 22590261 | 3433 | 00452256 | 2015-10-14 | trienal | 2016-10-14
AGSS | Hospital de Valme | Sevilla/Bellavista | U.G.C. CARDIOLOGÍA | Pasillo 1ª Derecha | Bombas de Infusión | FRESENIUS | VOLUMAT MC AGILIA | 22590253 | 3439 | 00452257 | 2015-10-14 | trienal | 2016-10-14
AGSS | Hospital de Valme | Sevilla/Bellavista | U.G.C. CARDIOLOGÍA | Pasillo 1ª Derecha | Bombas de Infusión | FRESENIUS | VOLUMAT MC AGILIA | 22590255 | 3441 | 00452258 | 2015-10-14 | trienal | 2016-10-14
AGSS | Hospital de Valme | Sevilla/Bellavista | U.G.C. Urgencias | Urgencias planta 0 | Bombas de Infusión | FRESENIUS | VOLUMAT MC AGILIA | 22590314 | 3446 | 00452259 | 2015-10-14 | trienal | 2016-10-14
AGSS | Hospital de Valme | Sevilla/Bellavista | U.G.C. Urgencias | Urgencias planta 0 | Bombas de Infusión | FRESENIUS | VOLUMAT MC AGILIA | 22590416 | 3453 | 00452260 | 2015-10-14 | trienal | 2016-10-14
AGSS | Hospital de Valme | Sevilla/Bellavista | U.G.C. Urgencias | Urgencias planta 0 | Bombas de Infusión | FRESENIUS | VOLUMAT MC AGILIA | 22590415 | 3454 | 00452261 | 2015-10-14 | trienal | 2016-10-14
AGSS | Hospital de Valme | Sevilla/Bellavista | U.G.C. Urgencias | Derecha Control de Enfermería Planta 7 | Bombas de Infusión | FRESENIUS | VOLUMAT MC AGILIA | 22590422 | 3455 | 00452262 | 2015-10-14 | trienal | 2016-10-14
AGSS | Hospital de Valme | Sevilla/Bellavista | U.G.C. Urgencias | Observación de Urgencias A Planta 0 | Bombas de Infusión | FRESENIUS | VOLUMAT MC AGILIA | 22590441 | 3480 | 00452263 | 2016-07-18 | trienal | 2017-07-18
AGSS | Hospital de Valme | Sevilla/Bellavista | U.G.C. Urgencias | Urgencias planta 0 | Bombas de Infusión | FRESENIUS | VOLUMAT MC AGILIA | 22590445 | 3482 | 00452264 | 2015-10-14 | trienal | 2016-10-14
AGSS | Hospital de Valme | Sevilla/Bellavista | U.G.C. Urgencias | Urgencias planta 0 | Bombas de Infusión | FRESENIUS | VOLUMAT MC AGILIA | 22590446 | 3484 | 00452265 | 2015-10-14 | trienal | 2016-10-14
AGSS | Hospital de Valme | Sevilla/Bellavista | U.G.C. Urgencias | Derecha Control de Enfermería Planta 5 | Bombas de Infusión | FRESENIUS | VOLUMAT MC AGILIA | 22590452 | 3487 | 00452266 | 2015-10-14 | trienal | 2016-10-14
AGSS | Hospital de Valme | Sevilla/Bellavista | U.G.C. Urgencias | Urgencias planta 0 | Bombas de Infusión | FRESENIUS | VOLUMAT MC AGILIA | 22590456 | 3488 | 00452267 | 2015-10-14 | trienal | 2016-10-14
AGSS | Hospital de Valme | Sevilla/Bellavista | U.G.C. Urgencias | Urgencias planta 0 | Bombas de Infusión | FRESENIUS | VOLUMAT MC AGILIA | 22590453 | 3489 | 00452268 | 2015-10-14 | trienal | 2016-10-14
AGSS | Hospital de Valme | Sevilla/Bellavista | U.G.C. Diagnóstico por la imagen | Radiología Pasillo | Bombas de Infusión | FRESENIUS | VOLUMAT MC AGILIA | 22590289 | 3493 | 00452269 | 2015-10-14 | trienal | 2016-10-14
AGSS | Hospital de Valme | Sevilla/Bellavista | U.G.C. Diagnóstico por la imagen | Radiología Pasillo | Bombas de Infusión | FRESENIUS | VOLUMAT MC AGILIA | 22590288 | 3495 | 00452270 | 2015-10-14 | trienal | 2016-10-14
AGSS | Hospital de Valme | Sevilla/Bellavista | U.G.C. Mq Enfermedades Digestivas | Endoscopia 1 Planta 1 | Bombas de Infusión | FRESENIUS | VOLUMAT MC AGILIA | 22590263 | 3513 | 00452271 | 2015-10-14 | trienal | 2016-10-14
AGSS | Hospital de Valme | Sevilla/Bellavista | U.G.C. Neurología | Derecha Unidad de día Neurología Planta 8 | Bombas de Infusión | FRESENIUS | VOLUMAT MC AGILIA | 22590293 | 3559 | 00452272 | 2015-10-14 | trienal | 2016-10-14
AGSS | Hospital de Valme | Sevilla/Bellavista | U.G.C. Neurología | Derecha Unidad de día Neurología Planta 8 | Bombas de Infusión | FRESENIUS | VOLUMAT MC AGILIA | 22590292 | 3560 | 00452273 | 2016-04-18 | trienal | 2017-04-18
AGSS | Hospital de Valme | Sevilla/Bellavista | U.G.C. Neumología | Izquierda Control de Enfermería Planta 8 | Bombas de Infusión | FRESENIUS | VOLUMAT MC AGILIA | 22591379 | 3561 | 00452274 | 2015-10-14 | trienal | 2016-10-14
AGSS | Hospital de Valme | Sevilla/Bellavista | U.G.C. CARDIOLOGÍA | Hemodinámica Planta 1 | Bombas de Infusión | FRESENIUS | VOLUMAT MC AGILIA | 22591382 | 3564 | 00452275 | 2015-10-14 | trienal | 2016-10-14
AGSS | Hospital de Valme | Sevilla/Bellavista | U.G.C. CARDIOLOGÍA | Hemodinámica Planta 1 | Bombas de Infusión | FRESENIUS | VOLUMAT MC AGILIA | 22591383 | 3565 | 00452276 | 2015-10-14 | trienal | 2016-10-14
AGSS | Hospital de Valme | Sevilla/Bellavista | U.G.C. CARDIOLOGÍA | Hemodinámica Planta 1 | Bombas de Infusión | FRESENIUS | VOLUMAT MC AGILIA | 22591384 | 3566 | 00452277 | 2015-10-14 | trienal | 2016-10-14
AGSS | Hospital de Valme | Sevilla/Bellavista | U.G.C. CARDIOLOGÍA | Hemodinámica Planta 1 | Bombas de Infusión | FRESENIUS | VOLUMAT MC AGILIA | 22591385 | 3567 | 00452278 | 2015-10-14 | trienal | 2016-10-14
AGSS | Hospital de Valme | Sevilla/Bellavista | U.G.C. Urgencias | Urgencias planta 0 | Bombas de Infusión | FRESENIUS | VOLUMAT AGILIA | 22085035 | 3596 | 00452279 | 2015-10-14 | trienal | 2016-10-14
AGSS | Hospital de Valme | Sevilla/Bellavista | U.G.C. Urgencias | Urgencias planta 0 | Bombas de Infusión | FRESENIUS | VOLUMAT AGILIA | 22085027 | 3598 | 00452280 | 2015-10-14 | trienal | 2016-10-14
AGSS | Hospital de Valme | Sevilla/Bellavista | U.G.C. Urgencias | Urgencias planta 0 | Bombas de Infusión | FRESENIUS | VOLUMAT AGILIA | 22085036 | 3599 | 00452281 | 2015-10-14 | trienal | 2016-10-14
AGSS | Hospital de Valme | Sevilla/Bellavista | U.G.C. Urgencias | Urgencias planta 0 | Bombas de Infusión | FRESENIUS | VOLUMAT AGILIA | 22085034 | 3600 | 00452282 | 2015-10-14 | trienal | 2016-10-14
AGSS | Hospital de Valme | Sevilla/Bellavista | U.G.C. Bloque quirúrgico | Quirófano 1 Planta 1 | Bombas de Infusión | FRESENIUS | VOLUMAT MC AGILIA | 22593505 | 3603 | 00452283 | 2015-10-14 | trienal | 2016-10-14
AGSS | Hospital de Valme | Sevilla/Bellavista | U.G.C. Mq Enfermedades Digestivas | Derecha Control de Enfermería Planta 2 | Bombas de Infusión | FRESENIUS | VOLUMAT MC AGILIA | 22532684 | 6376 | 00452284 | 2015-10-14 | trienal | 2016-10-14
AGSS | Hospital de Valme | Sevilla/Bellavista | U.G.C. Ginecología | Sala de paritorio 3 Planta 3 | Bombas de Infusión | FRESENIUS | VOLUMAT MC AGILIA | 21210814 | 6400 | 00452285 | 2018-01-12 | trienal | 2019-01-12
AGSS | Hospital de Valme | Sevilla/Bellavista | U.G.C. Pediatría y Neonatología | Izquierda Unidad de Cuidados Intermedios Planta 3 | Bombas de Infusión | FRESENIUS | VOLUMAT MC AGILIA | 019180/23646766 | 6924 | 00452286 | 2019-02-04 | trienal | 2021-02-04
AGSS | Hospital de Valme | Sevilla/Bellavista | U.G.C. Endocrinología y nutrición | DIGESTIVO-DOMICILIARIA | Bombas de Infusión | FRESENIUS | VOLUMAT MC AGILIA | 23646767 | 6926 | 00452287 | 2019-02-05 | trienal | 2020-02-05
AGSS | Hospital de Valme | Sevilla/Bellavista | U.G.C. Endocrinología y nutrición | DIGESTIVO-DOMICILIARIA | Bombas de Infusión | FRESENIUS | VOLUMAT MC AGILIA | 23646768 | 6927 | 00452288 | 2019-02-05 | trienal | 2020-02-05
AGSS | Hospital de Valme | Sevilla/Bellavista | U.G.C. Endocrinología y nutrición | DIGESTIVO-DOMICILIARIA | Bombas de Infusión | FRESENIUS | VOLUMAT MC AGILIA | 23646770 | 6929 | 00452290 | 2019-02-05 | trienal | 2020-02-05
AGSS | Hospital de Valme | Sevilla/Bellavista | U.G.C. Endocrinología y nutrición | DIGESTIVO-DOMICILIARIA | Bombas de Infusión | FRESENIUS | VOLUMAT MC AGILIA | 23646771 | 6930 | 00452291 | 2019-02-05 | trienal | 2020-02-05
AGSS | Hospital de Valme | Sevilla/Bellavista | U.G.C. CARDIOLOGÍA | Hemodinámica Planta 1 | Bombas de Infusión | FRESENIUS | VOLUMAT MC AGILIA | 019180/22358915 | 7447 | 00452292 | 2019-01-04 | trienal | 2020-01-04
AGSS | Hospital de Valme | Sevilla/Bellavista | U.G.C. HEMATOONCOLOGÍA (LABORATORIO DE HEMATOLOGIA HOSPITAL DIA ONCOLOGICO) | Edificio de la Mujer Oncologia y Hematologia Planta 0 | Bombas de Infusión | FRESENIUS | VOLUMAT MC AGILIA | 22445200 | 2895 | 00452293 | 2017-08-31 | trienal | 2018-08-31
AGSS | Hospital de Valme | Sevilla/Bellavista | U.G.C. HEMATOONCOLOGÍA (LABORATORIO DE HEMATOLOGIA HOSPITAL DIA ONCOLOGICO) | Edificio de la Mujer Oncologia y Hematologia Planta 0 | Bombas de Infusión | FRESENIUS | VOLUMAT MC AGILIA | 22445171 | 2896 | 00452294 | 2017-08-31 | trienal | 2018-08-31
AGSS | Hospital de Valme | Sevilla/Bellavista | U.G.C. HEMATOONCOLOGÍA (LABORATORIO DE HEMATOLOGIA HOSPITAL DIA ONCOLOGICO) | Edificio de la Mujer Oncologia y Hematologia Planta 0 | Bombas de Infusión | FRESENIUS | VOLUMAT MC AGILIA | 22443492 | 2897 | 00452295 | 2017-08-31 | trienal | 2018-08-31
AGSS | Hospital de Valme | Sevilla/Bellavista | U.G.C. HEMATOONCOLOGÍA (LABORATORIO DE HEMATOLOGIA HOSPITAL DIA ONCOLOGICO) | Edificio de la Mujer Oncologia y Hematologia Planta 0 | Bombas de Infusión | FRESENIUS | VOLUMAT MC AGILIA | 22443481 | 2898 | 00452296 | 2017-09-01 | trienal | 2018-09-01
AGSS | Hospital de Valme | Sevilla/Bellavista | U.G.C. HEMATOONCOLOGÍA (LABORATORIO DE HEMATOLOGIA HOSPITAL DIA ONCOLOGICO) | Edificio de la Mujer Oncologia y Hematologia Planta 0 | Bombas de Infusión | FRESENIUS | VOLUMAT MC AGILIA | 22445188 | 2899 | 00452297 | 2017-09-01 | trienal | 2018-09-01
AGSS | Hospital de Valme | Sevilla/Bellavista | U.G.C. HEMATOONCOLOGÍA (LABORATORIO DE HEMATOLOGIA HOSPITAL DIA ONCOLOGICO) | Edificio de la Mujer Oncologia y Hematologia Planta 0 | Bombas de Infusión | FRESENIUS | VOLUMAT MC AGILIA | 22445195 | 2900 | 00452298 | 2017-09-01 | trienal | 2018-09-01
AGSS | Hospital de Valme | Sevilla/Bellavista | U.G.C. HEMATOONCOLOGÍA (LABORATORIO DE HEMATOLOGIA HOSPITAL DIA ONCOLOGICO) | Edificio de la Mujer Oncologia y Hematologia Planta 0 | Bombas de Infusión | FRESENIUS | VOLUMAT MC AGILIA | 22445196 | 2901 | 00452299 | 2017-09-01 | trienal | 2018-09-01
AGSS | Hospital de Valme | Sevilla/Bellavista | U.G.C. HEMATOONCOLOGÍA (LABORATORIO DE HEMATOLOGIA HOSPITAL DIA ONCOLOGICO) | Edificio de la Mujer Oncologia y Hematologia Planta 0 | Bombas de Infusión | FRESENIUS | VOLUMAT MC AGILIA | 22445212 | 2902 | 00452300 | 2017-09-01 | trienal | 2018-09-01
AGSS | Hospital de Valme | Sevilla/Bellavista | U.G.C. HEMATOONCOLOGÍA (LABORATORIO DE HEMATOLOGIA HOSPITAL DIA ONCOLOGICO) | Edificio de la Mujer Oncologia y Hematologia Planta 0 | Bombas de Infusión | FRESENIUS | VOLUMAT MC AGILIA | 22445182 | 2903 | 00452301 | 2017-08-31 | trienal | 2018-08-31
AGSS | Hospital de Valme | Sevilla/Bellavista | U.G.C. HEMATOONCOLOGÍA (LABORATORIO DE HEMATOLOGIA HOSPITAL DIA ONCOLOGICO) | Edificio de la Mujer Oncologia y Hematologia Planta 0 | Bombas de Infusión | FRESENIUS | VOLUMAT MC AGILIA | 22445178 | 2904 | 00452302 | 2017-09-01 | trienal | 2018-09-01
AGSS | Hospital de Valme | Sevilla/Bellavista | U.G.C. HEMATOONCOLOGÍA (LABORATORIO DE HEMATOLOGIA HOSPITAL DIA ONCOLOGICO) | Edificio de la Mujer Oncologia y Hematologia Planta 0 | Bombas de Infusión | FRESENIUS | VOLUMAT MC AGILIA | 22445198 | 2905 | 00452303 | 2017-09-01 | trienal | 2018-09-01
AGSS | Hospital de Valme | Sevilla/Bellavista | U.G.C. HEMATOONCOLOGÍA (LABORATORIO DE HEMATOLOGIA HOSPITAL DIA ONCOLOGICO) | Edificio de la Mujer Oncologia y Hematologia Planta 0 | Bombas de Infusión | FRESENIUS | VOLUMAT MC AGILIA | 22443487 | 2906 | 00452304 | 2017-08-31 | trienal | 2018-08-31
AGSS | Hospital de Valme | Sevilla/Bellavista | U.G.C. HEMATOONCOLOGÍA (LABORATORIO DE HEMATOLOGIA HOSPITAL DIA ONCOLOGICO) | Edificio de la Mujer Oncologia y Hematologia Planta 0 | Bombas de Infusión | FRESENIUS | VOLUMAT MC AGILIA | 22443497 | 2907 | 00452305 | 2017-08-31 | trienal | 2018-08-31
AGSS | Hospital de Valme | Sevilla/Bellavista | U.G.C. HEMATOONCOLOGÍA (LABORATORIO DE HEMATOLOGIA HOSPITAL DIA ONCOLOGICO) | Edificio de la Mujer Oncologia y Hematologia Planta 0 | Bombas de Infusión | FRESENIUS | VOLUMAT MC AGILIA | 22445189 | 2908 | 00452306 | 2017-09-01 | trienal | 2018-09-01
AGSS | Hospital de Valme | Sevilla/Bellavista | U.G.C. HEMATOONCOLOGÍA (LABORATORIO DE HEMATOLOGIA HOSPITAL DIA ONCOLOGICO) | Edificio de la Mujer Oncologia y Hematologia Planta 0 | Bombas de Infusión | FRESENIUS | VOLUMAT MC AGILIA | 22443483 | 2909 | 00452307 | 2017-08-31 | trienal | 2018-08-31
AGSS | Hospital de Valme | Sevilla/Bellavista | U.G.C. HEMATOONCOLOGÍA (LABORATORIO DE HEMATOLOGIA HOSPITAL DIA ONCOLOGICO) | Edificio de la Mujer Oncologia y Hematologia Planta 0 | Bombas de Infusión | FRESENIUS | VOLUMAT MC AGILIA | 22445176 | 2910 | 00452308 | 2017-09-01 | trienal | 2018-09-01
AGSS | Hospital de Valme | Sevilla/Bellavista | U.G.C. HEMATOONCOLOGÍA (LABORATORIO DE HEMATOLOGIA HOSPITAL DIA ONCOLOGICO) | Edificio de la Mujer Oncologia y Hematologia Planta 0 | Bombas de Infusión | FRESENIUS | VOLUMAT MC AGILIA | 22445187 | 2911 | 00452309 | 2017-09-01 | trienal | 2018-09-01
AGSS | Hospital de Valme | Sevilla/Bellavista | U.G.C. HEMATOONCOLOGÍA (LABORATORIO DE HEMATOLOGIA HOSPITAL DIA ONCOLOGICO) | Edificio de la Mujer Oncologia y Hematologia Planta 0 | Bombas de Infusión | FRESENIUS | VOLUMAT MC AGILIA | 22443484 | 2912 | 00452310 | 2017-08-31 | trienal | 2018-08-31
AGSS | Hospital de Valme | Sevilla/Bellavista | U.G.C. HEMATOONCOLOGÍA (LABORATORIO DE HEMATOLOGIA HOSPITAL DIA ONCOLOGICO) | Edificio de la Mujer Oncologia y Hematologia Planta 0 | Bombas de Infusión | FRESENIUS | VOLUMAT MC AGILIA | 22445175 | 2913 | 00452311 | 2017-08-31 | trienal | 2018-08-31
AGSS | Hospital de Valme | Sevilla/Bellavista | U.G.C. HEMATOONCOLOGÍA (LABORATORIO DE HEMATOLOGIA HOSPITAL DIA ONCOLOGICO) | Edificio de la Mujer Oncologia y Hematologia Planta 0 | Bombas de Infusión | FRESENIUS | VOLUMAT MC AGILIA | 22445208 | 2914 | 00452312 | 2017-08-31 | trienal | 2018-08-31
AGSS | Hospital de Valme | Sevilla/Bellavista | U.G.C. HEMATOONCOLOGÍA (LABORATORIO DE HEMATOLOGIA HOSPITAL DIA ONCOLOGICO) | Edificio de la Mujer Oncologia y Hematologia Planta 0 | Bombas de Infusión | FRESENIUS | VOLUMAT MC AGILIA | 22445199 | 2915 | 00452313 | 2017-08-31 | trienal | 2018-08-31
AGSS | Hospital de Valme | Sevilla/Bellavista | U.G.C. HEMATOONCOLOGÍA (LABORATORIO DE HEMATOLOGIA HOSPITAL DIA ONCOLOGICO) | Edificio de la Mujer Oncologia y Hematologia Planta 0 | Bombas de Infusión | FRESENIUS | VOLUMAT MC AGILIA | 22445215 | 2916 | 00452314 | 2017-08-31 | trienal | 2018-08-31
AGSS | Hospital de Valme | Sevilla/Bellavista | U.G.C. HEMATOONCOLOGÍA (LABORATORIO DE HEMATOLOGIA HOSPITAL DIA ONCOLOGICO) | Edificio de la Mujer Oncologia y Hematologia Planta 0 | Bombas de Infusión | FRESENIUS | VOLUMAT MC AGILIA | 22445192 | 2917 | 00452315 | 2017-08-31 | trienal | 2018-08-31
AGSS | Hospital de Valme | Sevilla/Bellavista | U.G.C. HEMATOONCOLOGÍA (LABORATORIO DE HEMATOLOGIA HOSPITAL DIA ONCOLOGICO) | Edificio de la Mujer Oncologia y Hematologia Planta 0 | Bombas de Infusión | FRESENIUS | VOLUMAT MC AGILIA | 22445180 | 2918 | 00452316 | 2017-08-31 | trienal | 2018-08-31
AGSS | Hospital de Valme | Sevilla/Bellavista | U.G.C. HEMATOONCOLOGÍA (LABORATORIO DE HEMATOLOGIA HOSPITAL DIA ONCOLOGICO) | Edificio de la Mujer Oncologia y Hematologia Planta 0 | Bombas de Infusión | FRESENIUS | VOLUMAT MC AGILIA | 22445183 | 2919 | 00452317 | 2017-09-01 | trienal | 2018-09-01
AGSS | Hospital de Valme | Sevilla/Bellavista | U.G.C. HEMATOONCOLOGÍA (LABORATORIO DE HEMATOLOGIA HOSPITAL DIA ONCOLOGICO) | Edificio de la Mujer Oncologia y Hematologia Planta 0 | Bombas de Infusión | FRESENIUS | VOLUMAT MC AGILIA | 22445201 | 2920 | 00452318 | 2017-09-01 | trienal | 2018-09-01
AGSS | Hospital de Valme | Sevilla/Bellavista | U.G.C. HEMATOONCOLOGÍA (LABORATORIO DE HEMATOLOGIA HOSPITAL DIA ONCOLOGICO) | Edificio de la Mujer Oncologia y Hematologia Planta 0 | Bombas de Infusión | FRESENIUS | VOLUMAT MC AGILIA | 22445216 | 2921 | 00452319 | 2017-08-31 | trienal | 2018-08-31
AGSS | Hospital de Valme | Sevilla/Bellavista | U.G.C. HEMATOONCOLOGÍA (LABORATORIO DE HEMATOLOGIA HOSPITAL DIA ONCOLOGICO) | Edificio de la Mujer Oncologia y Hematologia Planta 0 | Bombas de Infusión | FRESENIUS | VOLUMAT MC AGILIA | 22443496 | 2922 | 00452320 | 2017-08-31 | trienal | 2018-08-31
AGSS | Hospital de Valme | Sevilla/Bellavista | U.G.C. HEMATOONCOLOGÍA (LABORATORIO DE HEMATOLOGIA HOSPITAL DIA ONCOLOGICO) | Edificio de la Mujer Oncologia y Hematologia Planta 0 | Bombas de Infusión | FRESENIUS | VOLUMAT MC AGILIA | 22445190 | 2923 | 00452321 | 2017-08-31 | trienal | 2018-08-31
AGSS | Hospital de Valme | Sevilla/Bellavista | U.G.C. HEMATOONCOLOGÍA (LABORATORIO DE HEMATOLOGIA HOSPITAL DIA ONCOLOGICO) | Edificio de la Mujer Oncologia y Hematologia Planta 0 | Bombas de Infusión | FRESENIUS | VOLUMAT MC AGILIA | 22445174 | 2924 | 00452322 | 2017-08-31 | trienal | 2018-08-31
AGSS | Hospital de Valme | Sevilla/Bellavista | U.G.C. HEMATOONCOLOGÍA (LABORATORIO DE HEMATOLOGIA HOSPITAL DIA ONCOLOGICO) | Edificio de la Mujer Oncologia y Hematologia Planta 0 | Bombas de Infusión | FRESENIUS | VOLUMAT MC AGILIA | 22445217 | 2925 | 00452323 | 2017-08-31 | trienal | 2018-08-31
AGSS | Hospital de Valme | Sevilla/Bellavista | U.G.C. HEMATOONCOLOGÍA (LABORATORIO DE HEMATOLOGIA HOSPITAL DIA ONCOLOGICO) | Edificio de la Mujer Oncologia y Hematologia Planta 0 | Bombas de Infusión | FRESENIUS | VOLUMAT MC AGILIA | 22445172 | 2926 | 00452324 | 2017-08-31 | trienal | 2018-08-31
AGSS | Hospital de Valme | Sevilla/Bellavista | U.G.C. HEMATOONCOLOGÍA (LABORATORIO DE HEMATOLOGIA HOSPITAL DIA ONCOLOGICO) | Edificio de la Mujer Oncologia y Hematologia Planta 0 | Bombas de Infusión | FRESENIUS | VOLUMAT MC AGILIA | 22443479 | 2927 | 00452325 | 2017-08-31 | trienal | 2018-08-31
AGSS | Hospital de Valme | Sevilla/Bellavista | U.G.C. HEMATOONCOLOGÍA (LABORATORIO DE HEMATOLOGIA HOSPITAL DIA ONCOLOGICO) | Edificio de la Mujer Oncologia y Hematologia Planta 0 | Bombas de Infusión | FRESENIUS | VOLUMAT MC AGILIA | 22445219 | 2928 | 00452326 | 2017-08-31 | trienal | 2018-08-31
AGSS | Hospital de Valme | Sevilla/Bellavista | U.G.C. HEMATOONCOLOGÍA (LABORATORIO DE HEMATOLOGIA HOSPITAL DIA ONCOLOGICO) | Edificio de la Mujer Oncologia y Hematologia Planta 0 | Bombas de Infusión | FRESENIUS | VOLUMAT MC AGILIA | 22445191 | 2929 | 00452327 | 2017-08-31 | trienal | 2018-08-31
AGSS | Hospital de Valme | Sevilla/Bellavista | U.G.C. HEMATOONCOLOGÍA (LABORATORIO DE HEMATOLOGIA HOSPITAL DIA ONCOLOGICO) | Edificio de la Mujer Oncologia y Hematologia Planta 0 | Bombas de Infusión | FRESENIUS | VOLUMAT MC AGILIA | 22445205 | 2930 | 00452328 | 2017-08-31 | trienal | 2018-08-31
AGSS | Hospital de Valme | Sevilla/Bellavista | U.G.C. HEMATOONCOLOGÍA (LABORATORIO DE HEMATOLOGIA HOSPITAL DIA ONCOLOGICO) | Edificio de la Mujer Oncologia y Hematologia Planta 0 | Bombas de Infusión | FRESENIUS | VOLUMAT MC AGILIA | 22445184 | 2931 | 00452329 | 2017-08-31 | trienal | 2018-08-31
AGSS | Hospital de Valme | Sevilla/Bellavista | U.G.C. HEMATOONCOLOGÍA (LABORATORIO DE HEMATOLOGIA HOSPITAL DIA ONCOLOGICO) | Edificio de la Mujer Oncologia y Hematologia Planta 0 | Bombas de Infusión | FRESENIUS | VOLUMAT MC AGILIA | 22443495 | 2932 | 00452330 | 2017-08-31 | trienal | 2018-08-31
AGSS | Hospital de Valme | Sevilla/Bellavista | U.G.C. HEMATOONCOLOGÍA (LABORATORIO DE HEMATOLOGIA HOSPITAL DIA ONCOLOGICO) | Edificio de la Mujer Oncologia y Hematologia Planta 0 | Bombas de Infusión | FRESENIUS | VOLUMAT MC AGILIA | 22445207 | 2933 | 00452331 | 2017-09-01 | trienal | 2018-09-01
AGSS | Hospital de Valme | Sevilla/Bellavista | U.G.C. HEMATOONCOLOGÍA (LABORATORIO DE HEMATOLOGIA HOSPITAL DIA ONCOLOGICO) | Edificio de la Mujer Oncologia y Hematologia Planta 0 | Bombas de Infusión | FRESENIUS | VOLUMAT MC AGILIA | 22443480 | 2934 | 00452332 | 2017-09-01 | trienal | 2018-09-01
AGSS | Hospital de Valme | Sevilla/Bellavista | U.G.C. HEMATOONCOLOGÍA (LABORATORIO DE HEMATOLOGIA HOSPITAL DIA ONCOLOGICO) | Edificio de la Mujer Oncologia y Hematologia Planta 0 | Bombas de Infusión | FRESENIUS | VOLUMAT MC AGILIA | 22445202 | 2935 | 00452333 | 2017-08-31 | trienal | 2018-08-31
AGSS | Hospital de Valme | Sevilla/Bellavista | U.G.C. HEMATOONCOLOGÍA (LABORATORIO DE HEMATOLOGIA HOSPITAL DIA ONCOLOGICO) | Edificio de la Mujer Oncologia y Hematologia Planta 0 | Bombas de Infusión | FRESENIUS | VOLUMAT MC AGILIA | 22443494 | 2936 | 00452334 | 2017-08-31 | trienal | 2018-08-31
AGSS | Hospital de Valme | Sevilla/Bellavista | U.G.C. HEMATOONCOLOGÍA (LABORATORIO DE HEMATOLOGIA HOSPITAL DIA ONCOLOGICO) | Edificio de la Mujer Oncologia y Hematologia Planta 0 | Bombas de Infusión | FRESENIUS | VOLUMAT MC AGILIA | 22445211 | 2937 | 00452335 | 2017-09-01 | trienal | 2018-09-01
AGSS | Hospital de Valme | Sevilla/Bellavista | U.G.C. HEMATOONCOLOGÍA (LABORATORIO DE HEMATOLOGIA HOSPITAL DIA ONCOLOGICO) | Edificio de la Mujer Oncologia y Hematologia Planta 0 | Bombas de Infusión | FRESENIUS | VOLUMAT MC AGILIA | 22443499 | 2938 | 00452336 | 2017-08-31 | trienal | 2018-08-31
AGSS | Hospital de Valme | Sevilla/Bellavista | U.G.C. HEMATOONCOLOGÍA (LABORATORIO DE HEMATOLOGIA HOSPITAL DIA ONCOLOGICO) | Edificio de la Mujer Oncologia y Hematologia Planta 0 | Bombas de Infusión | FRESENIUS | VOLUMAT MC AGILIA | 22445193 | 2939 | 00452337 | 2017-08-31 | trienal | 2018-08-31
AGSS | Hospital de Valme | Sevilla/Bellavista | U.G.C. HEMATOONCOLOGÍA (LABORATORIO DE HEMATOLOGIA HOSPITAL DIA ONCOLOGICO) | Edificio de la Mujer Oncologia y Hematologia Planta 0 | Bombas de Infusión | FRESENIUS | VOLUMAT MC AGILIA | 22443482 | 2940 | 00452338 | 2017-08-31 | trienal | 2018-08-31
AGSS | Hospital de Valme | Sevilla/Bellavista | U.G.C. Cia ortopédica y traumatología | Control de enfermera Izquierda Planta 6 | Bombas de Infusión | FRESENIUS | VOLUMAT MC AGILIA | 22532653 | 3154 | 00452370 | 2015-10-14 | trienal | 2016-10-14
AGSS | Hospital de Valme | Sevilla/Bellavista | U.G.C. Cia ortopédica y traumatología | Control de enfermera Izquierda Planta 6 | Bombas de Infusión | FRESENIUS | VOLUMAT MC AGILIA | 22532679 | 3156 | 00452371 | 2015-10-14 | trienal | 2016-10-14
AGSS | Hospital de Valme | Sevilla/Bellavista | U.G.C. ORL | Quirófano 8 Planta 2 | Bombas de Infusión | FRESENIUS | VOLUMAT MC AGILIA | 019180/22532706 | 3171 | 00452372 | 2016-01-25 | trienal | 2017-01-25
AGSS | Hospital de Valme | Sevilla/Bellavista | U.G.C. ORL | Derecha Control de Enfermería Planta 7 | Bombas de Infusión | FRESENIUS | VOLUMAT MC AGILIA | 019180/22532700 | 3173 | 00452373 | 2016-01-25 | trienal | 2017-01-25
AGSS | Hospital de Valme | Sevilla/Bellavista | U.G.C. Pediatría y Neonatología | Derecha Control de Enfermería Planta 5 | Bombas de Infusión | FRESENIUS | VOLUMAT MC AGILIA | 22590208 | 3299 | 00452374 | 2015-10-14 | trienal | 2016-10-14
AGSS | Hospital de Valme | Sevilla/Bellavista | U.G.C. Pediatría y Neonatología | Derecha Control de Enfermería Planta 5 | Bombas de Infusión | FRESENIUS | VOLUMAT MC AGILIA | 22590210 | 3301 | 00452375 | 2015-10-14 | trienal | 2016-10-14
AGSS | Hospital de Valme | Sevilla/Bellavista | U.G.C. Pediatría y Neonatología | Derecha Control de Enfermería Planta 5 | Bombas de Infusión | FRESENIUS | VOLUMAT MC AGILIA | 22590211 | 3303 | 00452376 | 2015-10-14 | trienal | 2016-10-14
AGSS | Hospital de Valme | Sevilla/Bellavista | U.G.C. Pediatría y Neonatología | Izquierda Control de Enfermería Planta 5 | Bombas de Infusión | FRESENIUS | VOLUMAT MC AGILIA | 22590217 | 3316 | 00452377 | 2015-10-14 | trienal | 2016-10-14
AGSS | Hospital de Valme | Sevilla/Bellavista | U.G.C. Medicina interna continuidad | Derecha Control de Enfermería Planta 6 | Bombas de Infusión | FRESENIUS | VOLUMAT MC AGILIA | 22590225 | 3403 | 00452378 | 2015-10-14 | trienal | 2016-10-14
AGSS | Hospital de Valme | Sevilla/Bellavista | U.G.C. Medicina interna continuidad | Izquierda Despacho Médico Medicina Interna Planta 7 | Bombas de Infusión | FRESENIUS | VOLUMAT MC AGILIA | 22590231 | 3413 | 00452381 | 2015-10-14 | trienal | 2016-10-14
AGSS | Hospital de Valme | Sevilla/Bellavista | U.G.C. Medicina interna continuidad | Izquierda Despacho Médico Medicina Interna Planta 7 | Bombas de Infusión | FRESENIUS | VOLUMAT MC AGILIA | 22590228 | 3417 | 00452383 | 2015-10-14 | trienal | 2016-10-14
AGSS | Hospital de Valme | Sevilla/Bellavista | U.G.C. Endocrinología y nutrición | Derecha Despacho Médico Neurología y Endocrinología Planta 8 | Bombas de Infusión | FRESENIUS | VOLUMAT MC AGILIA | 22590242 | 3420 | 00452384 | 2015-10-14 | trienal | 2016-10-14
AGSS | Hospital de Valme | Sevilla/Bellavista | U.G.C. Urgencias | Urgencias planta 0 | Bombas de Infusión | FRESENIUS | VOLUMAT MC AGILIA | 22590313 | 3445 | 00452385 | 2015-10-14 | trienal | 2016-10-14
AGSS | Hospital de Valme | Sevilla/Bellavista | U.G.C. Urgencias | Urgencias planta 0 | Bombas de Infusión | FRESENIUS | VOLUMAT MC AGILIA | 22590315 | 3448 | 00452386 | 2015-10-14 | trienal | 2016-10-14
AGSS | Hospital de Valme | Sevilla/Bellavista | U.G.C. Urgencias | Urgencias planta 0 | Bombas de Infusión | FRESENIUS | VOLUMAT MC AGILIA | 22590418 | 3449 | 00452387 | 2015-10-14 | trienal | 2016-10-14
AGSS | Hospital de Valme | Sevilla/Bellavista | U.G.C. Urgencias | Urgencias planta 0 | Bombas de Infusión | FRESENIUS | VOLUMAT MC AGILIA | 22590423 | 3450 | 00452388 | 2015-10-14 | trienal | 2016-10-14
AGSS | Hospital de Valme | Sevilla/Bellavista | U.G.C. Urgencias | Urgencias planta 0 | Bombas de Infusión | FRESENIUS | VOLUMAT MC AGILIA | 22590317 | 3451 | 00452389 | 2015-10-14 | trienal | 2016-10-14
AGSS | Hospital de Valme | Sevilla/Bellavista | U.G.C. Urgencias | Urgencias planta 0 | Bombas de Infusión | FRESENIUS | VOLUMAT MC AGILIA | 22590414 | 3456 | 00452390 | 2015-10-14 | trienal | 2016-10-14
AGSS | Hospital de Valme | Sevilla/Bellavista | U.G.C. Urgencias | Urgencias planta 0 | Bombas de Infusión | FRESENIUS | VOLUMAT MC AGILIA | 22590421 | 3458 | 00452391 | 2015-10-14 | trienal | 2016-10-14
AGSS | Hospital de Valme | Sevilla/Bellavista | U.G.C. Urgencias | Urgencias planta 0 | Bombas de Infusión | FRESENIUS | VOLUMAT MC AGILIA | 22590427 | 3459 | 00452392 | 2015-10-14 | trienal | 2016-10-14
AGSS | Hospital de Valme | Sevilla/Bellavista | U.G.C. Urgencias | Urgencias planta 0 | Bombas de Infusión | FRESENIUS | VOLUMAT MC AGILIA | 22590429 | 3462 | 00452393 | 2015-10-14 | trienal | 2016-10-14
AGSS | Hospital de Valme | Sevilla/Bellavista | U.G.C. Urgencias | Urgencias planta 0 | Bombas de Infusión | FRESENIUS | VOLUMAT MC AGILIA | 22590431 | 3464 | 00452394 | 2015-10-14 | trienal | 2016-10-14
AGSS | Hospital de Valme | Sevilla/Bellavista | U.G.C. Urgencias | Urgencias planta 0 | Bombas de Infusión | FRESENIUS | VOLUMAT MC AGILIA | 22590420 | 3466 | 00452395 | 2015-10-14 | trienal | 2016-10-14
AGSS | Hospital de Valme | Sevilla/Bellavista | U.G.C. Urgencias | Urgencias planta 0 | Bombas de Infusión | FRESENIUS | VOLUMAT MC AGILIA | 22590432 | 3468 | 00452396 | 2015-10-14 | trienal | 2016-10-14
AGSS | Hospital de Valme | Sevilla/Bellavista | U.G.C. Urgencias | Urgencias planta 0 | Bombas de Infusión | FRESENIUS | VOLUMAT MC AGILIA | 22590433 | 3469 | 00452397 | 2015-10-14 | trienal | 2016-10-14
AGSS | Hospital de Valme | Sevilla/Bellavista | U.G.C. Urgencias | Urgencias planta 0 | Bombas de Infusión | FRESENIUS | VOLUMAT MC AGILIA | 22590439 | 3471 | 00452398 | 2015-10-14 | trienal | 2016-10-14
AGSS | Hospital de Valme | Sevilla/Bellavista | U.G.C. Urgencias | Urgencias planta 0 | Bombas de Infusión | FRESENIUS | VOLUMAT MC AGILIA | 22590449 | 3473 | 00452399 | 2015-10-14 | trienal | 2016-10-14
AGSS | Hospital de Valme | Sevilla/Bellavista | U.G.C. Urgencias | Urgencias planta 0 | Bombas de Infusión | FRESENIUS | VOLUMAT MC AGILIA | 22590444 | 3474 | 00452400 | 2015-10-14 | trienal | 2016-10-14
AGSS | Hospital de Valme | Sevilla/Bellavista | U.G.C. Urgencias | Urgencias planta 0 | Bombas de Infusión | FRESENIUS | VOLUMAT MC AGILIA | 22590443 | 3475 | 00452401 | 2015-10-14 | trienal | 2016-10-14
AGSS | Hospital de Valme | Sevilla/Bellavista | U.G.C. Urgencias | Urgencias planta 0 | Bombas de Infusión | FRESENIUS | VOLUMAT MC AGILIA | 22590450 | 3478 | 00452402 | 2015-10-14 | trienal | 2016-10-14
AGSS | Hospital de Valme | Sevilla/Bellavista | U.G.C. Urgencias | Urgencias planta 0 | Bombas de Infusión | FRESENIUS | VOLUMAT MC AGILIA | 22590435 | 3479 | 00452403 | 2015-10-14 | trienal | 2016-10-14
AGSS | Hospital de Valme | Sevilla/Bellavista | U.G.C. Urgencias | Urgencias planta 0 | Bombas de Infusión | FRESENIUS | VOLUMAT MC AGILIA | 22590457 | 3490 | 00452404 | 2015-10-14 | trienal | 2016-10-14
AGSS | Hospital de Valme | Sevilla/Bellavista | U.G.C. Urgencias | Urgencias planta 0 | Bombas de Infusión | FRESENIUS | VOLUMAT MC AGILIA | 22590454 | 3491 | 00452405 | 2015-10-14 | trienal | 2016-10-14
AGSS | Hospital de Valme | Sevilla/Bellavista | U.G.C. Urgencias | Urgencias planta 0 | Bombas de Infusión | FRESENIUS | VOLUMAT MC AGILIA | 22590455 | 3492 | 00452406 | 2015-10-14 | trienal | 2016-10-14
AGSS | Hospital de Valme | Sevilla/Bellavista | U.G.C. Medicina interna continuidad | Izquierda H. día Medicina Interna Planta 7 | Bombas de Infusión | FRESENIUS | VOLUMAT MC AGILIA | 22590306 | 3502 | 00452407 | 2015-10-14 | trienal | 2016-10-14
AGSS | Hospital de Valme | Sevilla/Bellavista | U.G.C. Medicina interna continuidad | Izquierda H. día Medicina Interna Planta 7 | Bombas de Infusión | FRESENIUS | VOLUMAT MC AGILIA | 22590305 | 3503 | 00452408 | 2015-10-14 | trienal | 2016-10-14
AGSS | Hospital de Valme | Sevilla/Bellavista | U.G.C. Medicina interna continuidad | Izquierda H. día Medicina Interna Planta 7 | Bombas de Infusión | FRESENIUS | VOLUMAT MC AGILIA | 22590304 | 3504 | 00452409 | 2015-10-14 | trienal | 2016-10-14
AGSS | Hospital de Valme | Sevilla/Bellavista | U.G.C. Pediatría y Neonatología | Izquierda Unidad de Cuidados Intensivos Planta 3 | Bombas de Infusión | FRESENIUS | VOLUMAT MC AGILIA | 22590282 | 3542 | 00452410 | 2015-10-14 | trienal | 2016-10-14
AGSS | Hospital de Valme | Sevilla/Bellavista | U.G.C. Pediatría y Neonatología | Izquierda Unidad de Cuidados Intensivos Planta 3 | Bombas de Infusión | FRESENIUS | VOLUMAT MC AGILIA | 22590272 | 3543 | 00452411 | 2015-10-14 | trienal | 2016-10-14
AGSS | Hospital de Valme | Sevilla/Bellavista | U.G.C. Pediatría y Neonatología | Izquierda Unidad de Cuidados Intensivos Planta 3 | Bombas de Infusión | FRESENIUS | VOLUMAT MC AGILIA | 22590279 | 3544 | 00452412 | 2015-10-14 | trienal | 2016-10-14
AGSS | Hospital de Valme | Sevilla/Bellavista | U.G.C. Pediatría y Neonatología | Izquierda Unidad de Cuidados Intensivos Planta 3 | Bombas de Infusión | FRESENIUS | VOLUMAT MC AGILIA | 22590274 | 3545 | 00452413 | 2015-10-14 | trienal | 2016-10-14
AGSS | Hospital de Valme | Sevilla/Bellavista | U.G.C. Pediatría y Neonatología | Izquierda Unidad de Cuidados Intensivos Planta 3 | Bombas de Infusión | FRESENIUS | VOLUMAT MC AGILIA | 22590269 | 3546 | 00452414 | 2015-10-14 | trienal | 2016-10-14
AGSS | Hospital de Valme | Sevilla/Bellavista | U.G.C. Pediatría y Neonatología | Izquierda Unidad de Cuidados Intensivos Planta 3 | Bombas de Infusión | FRESENIUS | VOLUMAT MC AGILIA | 22590268 | 3547 | 00452415 | 2015-10-14 | trienal | 2016-10-14
AGSS | Hospital de Valme | Sevilla/Bellavista | U.G.C. Pediatría y Neonatología | Izquierda Unidad de Cuidados Intensivos Planta 3 | Bombas de Infusión | FRESENIUS | VOLUMAT MC AGILIA | 22590270 | 3548 | 00452416 | 2015-10-14 | trienal | 2016-10-14
AGSS | Hospital de Valme | Sevilla/Bellavista | U.G.C. Pediatría y Neonatología | Izquierda Unidad de Cuidados Intensivos Planta 3 | Bombas de Infusión | FRESENIUS | VOLUMAT MC AGILIA | 22590277 | 3549 | 00452417 | 2015-10-14 | trienal | 2016-10-14
AGSS | Hospital de Valme | Sevilla/Bellavista | U.G.C. Pediatría y Neonatología | Izquierda Unidad de Cuidados Intensivos Planta 3 | Bombas de Infusión | FRESENIUS | VOLUMAT MC AGILIA | 22590278 | 3550 | 00452418 | 2015-10-14 | trienal | 2016-10-14
AGSS | Hospital de Valme | Sevilla/Bellavista | U.G.C. Pediatría y Neonatología | Izquierda Unidad de Cuidados Intensivos Planta 3 | Bombas de Infusión | FRESENIUS | VOLUMAT MC AGILIA | 22590276 | 3551 | 00452419 | 2015-10-14 | trienal | 2016-10-14
AGSS | Hospital de Valme | Sevilla/Bellavista | U.G.C. Pediatría y Neonatología | Izquierda Unidad de Cuidados Intensivos Planta 3 | Bombas de Infusión | FRESENIUS | VOLUMAT MC AGILIA | 22590271 | 3552 | 00452420 | 2015-10-14 | trienal | 2016-10-14
AGSS | Hospital de Valme | Sevilla/Bellavista | U.G.C. Pediatría y Neonatología | Izquierda Unidad de Cuidados Intensivos Planta 3 | Bombas de Infusión | FRESENIUS | VOLUMAT MC AGILIA | 22590281 | 3553 | 00452421 | 2015-10-14 | trienal | 2016-10-14
AGSS | Hospital de Valme | Sevilla/Bellavista | U.G.C. Pediatría y Neonatología | Izquierda Unidad de Cuidados Intensivos Planta 3 | Bombas de Infusión | FRESENIUS | VOLUMAT MC AGILIA | 22590275 | 3554 | 00452422 | 2015-10-14 | trienal | 2016-10-14
AGSS | Hospital de Valme | Sevilla/Bellavista | U.G.C. Pediatría y Neonatología | Izquierda Unidad de Cuidados Intensivos Planta 3 | Bombas de Infusión | FRESENIUS | VOLUMAT MC AGILIA | 22590280 | 3555 | 00452423 | 2015-10-14 | trienal | 2016-10-14
AGSS | Hospital de Valme | Sevilla/Bellavista | U.G.C. Pediatría y Neonatología | Izquierda Unidad de Cuidados Intensivos Planta 3 | Bombas de Infusión | FRESENIUS | VOLUMAT MC AGILIA | 22590273 | 3556 | 00452424 | 2015-10-14 | trienal | 2016-10-14
AGSS | Hospital de Valme | Sevilla/Bellavista | U.G.C. Urgencias | Urgencias planta 0 | Bombas de Infusión | FRESENIUS | VOLUMAT AGILIA | 22085028 | 3591 | 00452425 | 2015-10-14 | trienal | 2016-10-14
AGSS | Hospital de Valme | Sevilla/Bellavista | U.G.C. Urgencias | Urgencias planta 0 | Bombas de Infusión | FRESENIUS | VOLUMAT AGILIA | 22085032 | 3592 | 00452426 | 2015-10-14 | trienal | 2016-10-14
AGSS | Hospital de Valme | Sevilla/Bellavista | U.G.C. Urgencias | Urgencias planta 0 | Bombas de Infusión | FRESENIUS | VOLUMAT AGILIA | 22085031 | 3594 | 00452427 | 2015-10-14 | trienal | 2016-10-14
AGSS | Hospital de Valme | Sevilla/Bellavista | U.G.C. Urgencias | Urgencias planta 0 | Bombas de Infusión | FRESENIUS | VOLUMAT AGILIA | 22085029 | 3595 | 00452428 | 2015-10-14 | trienal | 2016-10-14
AGSS | Hospital de Valme | Sevilla/Bellavista | UGC REUMATOLOGÍA APARATO LOCOMOTOR Y ONCOHEMATOLOGIA (PLANTA) | Izquierda Control de Enfermería Planta 9 | Bombas de Infusión | FRESENIUS | VOLUMAT MC AGILIA | 22715101 | 5568 | 00452430 | 2016-04-18 | trienal | 2017-04-18
AGSS | Hospital de Valme | Sevilla/Bellavista | UGC REUMATOLOGÍA APARATO LOCOMOTOR Y ONCOHEMATOLOGIA (PLANTA) | Izquierda Control de Enfermería Planta 9 | Bombas de Infusión | FRESENIUS | VOLUMAT MC AGILIA | 22715095 | 5573 | 00452431 | 2016-04-18 | trienal | 2017-04-18
AGSS | Hospital de Valme | Sevilla/Bellavista | UGC REUMATOLOGÍA APARATO LOCOMOTOR Y ONCOHEMATOLOGIA (PLANTA) | Izquierda Control de Enfermería Planta 9 | Bombas de Infusión | FRESENIUS | VOLUMAT MC AGILIA | 22715100 | 5576 | 00452432 | 2016-04-18 | trienal | 2017-04-18
AGSS | Hospital de Valme | Sevilla/Bellavista | U.G.C. Medicina interna continuidad | Izquierda Control de Enfermería Planta 7 | Bombas de Infusión | FRESENIUS | VOLUMAT MC AGILIA | 22715107 | 5579 | 00452433 | 2016-04-18 | trienal | 2017-04-18
AGSS | Hospital de Valme | Sevilla/Bellavista | U.G.C. Medicina interna continuidad | Izquierda Control de Enfermería Planta 7 | Bombas de Infusión | FRESENIUS | VOLUMAT MC AGILIA | 22715105 | 5580 | 00452434 | 2016-04-18 | trienal | 2017-04-18
AGSS | Hospital de Valme | Sevilla/Bellavista | U.G.C. Urgencias | Observación de Urgencias A Planta 0 | Bombas de Infusión | FRESENIUS | VOLUMAT MC AGILIA | 20949344 | 6402 | 00452435 | 2018-01-12 | trienal | 2019-01-12
AGSS | Hospital de Valme | Sevilla/Bellavista | U.G.C. Bloque quirúrgico | Quirófano 5 Planta 2 | Bombas de Infusión | FRESENIUS | VOLUMAT MC AGILIA | 20949359 | 6992 | 00452436 | 2018-01-12 | trienal | 2019-01-12
AGSS | Hospital de Valme | Sevilla/Bellavista | U.G.C. Unidad de cuidados intensivos | Planta 1º Unidad de Cuidados Criticos | Bombas de Infusión, Alimentación Enteral | ABBOTT LABORATORIES | FREEGO | AF12258055 | 1964 | 00452437 | 2000-01-01 |  | 2001-01-01
AGSS | Hospital de Valme | Sevilla/Bellavista | U.G.C. Unidad de cuidados intensivos | Planta 1º Unidad de Cuidados Criticos | Bombas de Infusión, Alimentación Enteral | ABBOTT LABORATORIES | FREEGO | AF13018006 | 1998 | 00452439 | 2000-01-01 |  | 2001-01-01
AGSS | Hospital de Valme | Sevilla/Bellavista | U.G.C. Unidad de cuidados intensivos | Planta 1º Unidad de Cuidados Criticos | Bombas de Infusión, Alimentación Enteral | ABBOTT LABORATORIES | FREEGO | AF13011031 | 2004 | 00452440 | 2000-01-01 |  | 2001-01-01
AGSS | Hospital de Valme | Sevilla/Bellavista | U.G.C. Mq Enfermedades Digestivas | Izquierda Control de Enfermería Planta 2 | Bombas de Infusión, Alimentación Enteral | ABBOTT LABORATORIES | FREEGO | AF11265143 | 2168 | 00452441 | 2000-01-01 |  | 2001-01-01
AGSS | Hospital de Valme | Sevilla/Bellavista | U.G.C. Unidad de cuidados intensivos | Planta 1º Unidad de Cuidados Criticos | Bombas de Infusión, Alimentación Enteral | ABBOTT LABORATORIES | FREEGO | AF13014027 | 5797 | 00452442 | 2017-02-23 |  | 2018-02-23
AGSS | Hospital de Valme | Sevilla/Bellavista | U.G.C. Neurología | Derecha Unidad de día Neurología Planta 8 | Bombas de Infusión, Alimentación Enteral | ABBOTT LABORATORIES | FREEGO | AF13078061 | 5863 | 00452445 | 2017-04-26 |  | 2018-04-26
AGSS | Hospital de Valme | Sevilla/Bellavista | U.G.C. Unidad de cuidados intensivos | Planta 1º Unidad de Cuidados Criticos | Bombas de Infusión, Alimentación Enteral | ABBOTT LABORATORIES | FREEGO | AF12362096 | 5918 | 00452446 | 2017-05-18 |  | 2018-05-18
AGSS | Hospital de Valme | Sevilla/Bellavista | U.G.C. Unidad de cuidados intensivos | Planta 1º Unidad de Cuidados Criticos | Bombas de Infusión, Alimentación Enteral | ABBOTT LABORATORIES | FREEGO | AF11300062 | 6006 | 00452447 | 2017-07-03 |  | 2018-07-03
AGSS | Hospital de Valme | Sevilla/Bellavista | U.G.C. Unidad de cuidados intensivos | Planta 1º Unidad de Cuidados Criticos | Bombas de Infusión, Alimentación Enteral | ABBOTT LABORATORIES | FREEGO | AF12362002 | 6497 | 00452449 | 2018-03-02 |  | 2019-03-02
AGSS | Hospital de Valme | Sevilla/Bellavista | U.G.C. Área de Gestión Sanitaria Sur de Sevilla | Electromedicina | Bombas de Infusión, Alimentación Enteral | ABBOTT LABORATORIES | FREEGO | AF12201044 | 6503 | 00452450 | 2018-03-07 |  | 2019-03-07
AGSS | Hospital de Valme | Sevilla/Bellavista | U.G.C. Mq Enfermedades Digestivas | Derecha Control de Enfermería Planta 2 | Bombas de Infusión, Alimentación Enteral | ABBOTT LABORATORIES | FREEGO | AF12157131 | 6548 | 00452451 | 2018-03-28 |  | 2019-03-28
AGSS | Hospital de Valme | Sevilla/Bellavista | U.G.C. Neurología | Derecha Unidad de día Neurología Planta 8 | Bombas de Infusión, Alimentación Enteral | ABBOTT LABORATORIES | FREEGO | AF16077090 | 6747 | 00452452 | 2018-05-23 |  | 2019-05-23
AGSS | Hospital de Valme | Sevilla/Bellavista | U.G.C. Endocrinología y nutrición | Endocrino Retinografia Sotano | Bombas de Infusión, Alimentación Enteral | ABBOTT LABORATORIES | FREEGO | AF15336037 | 6768 | 00452454 | 2018-06-20 |  | 2019-06-20
AGSS | Hospital de Valme | Sevilla/Bellavista | U.G.C. Área de Gestión Sanitaria Sur de Sevilla | Electromedicina | Bombas de Infusión, Alimentación Enteral | ABBOTT LABORATORIES | FREEGO | AF11088182 | 6867 | 00452456 | 2019-02-26 |  | 2021-02-26
AGSS | Hospital de Valme | Sevilla/Bellavista | U.G.C. Área de Gestión Sanitaria Sur de Sevilla | Electromedicina | Bombas de Infusión, Alimentación Enteral | ABBOTT LABORATORIES | FREEGO | AF1105157 | 6868 | 00452457 | 2019-02-26 |  | 2021-02-26
AGSS | Hospital de Valme | Sevilla/Bellavista | U.G.C. Neumología | Izquierda Consulta Neumología Planta 8 | Bombas de Infusión, Alimentación Enteral | ABBOTT LABORATORIES | FREEGO | AF12213038 | 6878 | 00452458 | 2019-03-01 |  | 2021-03-01
AGSS | Hospital de Valme | Sevilla/Bellavista | U.G.C. Área de Gestión Sanitaria Sur de Sevilla | Consulta nutrición 1 Sotano | Bombas de Infusión, Alimentación Enteral | ABBOTT LABORATORIES | FREEGO | AF12205072 | 6879 | 00452459 | 2019-03-01 |  | 2021-03-01
AGSS | Hospital de Valme | Sevilla/Bellavista | U.G.C. Área de Gestión Sanitaria Sur de Sevilla | Electromedicina | Bombas de Infusión, Alimentación Enteral | ABBOTT LABORATORIES | FREEGO | AF11105164 | 6943 | 00452460 | 2019-03-15 |  | 2021-03-15
AGSS | Hospital de Valme | Sevilla/Bellavista | U.G.C. Área de Gestión Sanitaria Sur de Sevilla | Electromedicina | Bombas de Infusión, Alimentación Enteral | ABBOTT LABORATORIES | FREEGO | AF11105144 | 6944 | 00452461 | 2019-03-15 |  | 2021-03-15
AGSS | Hospital de Valme | Sevilla/Bellavista | U.G.C. Mq Enfermedades Digestivas | Derecha Control de Enfermería Planta 2 | Bombas de Infusión, Alimentación Enteral | ABBOTT LABORATORIES | FREEGO | AF18082092 | 7079 | 00452462 | 2018-08-07 |  | 2019-08-07
AGSS | Hospital de Valme | Sevilla/Bellavista | U.G.C. Mq Enfermedades Digestivas | Derecha Control de Enfermería Planta 2 | Bombas de Infusión, Alimentación Enteral | ABBOTT LABORATORIES | FREEGO | AF18082104 | 7080 | 00452463 | 2018-08-07 |  | 2019-08-07
AGSS | Hospital de Valme | Sevilla/Bellavista | U.G.C. Mq Enfermedades Digestivas | Izquierda Control de Enfermería Planta 2 | Bombas de Infusión, Alimentación Enteral | ABBOTT LABORATORIES | FREEGO | AF18082117 | 7081 | 00452464 | 2018-08-07 |  | 2019-08-07
AGSS | Hospital de Valme | Sevilla/Bellavista | U.G.C. Mq Enfermedades Digestivas | Izquierda Control de Enfermería Planta 2 | Bombas de Infusión, Alimentación Enteral | ABBOTT LABORATORIES | FREEGO | AF18082116 | 7082 | 00452465 | 2018-08-07 |  | 2019-08-07
AGSS | Hospital de Valme | Sevilla/Bellavista | U.G.C. Mq Enfermedades Digestivas | Izquierda Control de Enfermería Planta 2 | Bombas de Infusión, Alimentación Enteral | ABBOTT LABORATORIES | FREEGO | AF18082105 | 7084 | 00452467 | 2018-08-07 |  | 2019-08-07
AGSS | Hospital de Valme | Sevilla/Bellavista | U.G.C. Mq Enfermedades Digestivas | Derecha Control de Enfermería Planta 6 | Bombas de Infusión, Alimentación Enteral | ABBOTT LABORATORIES | FREEGO | AF18082060 | 7086 | 00452469 | 2018-08-07 |  | 2019-08-07
AGSS | Hospital de Valme | Sevilla/Bellavista | U.G.C. Mq Enfermedades Digestivas | Derecha Control de Enfermería Planta 6 | Bombas de Infusión, Alimentación Enteral | ABBOTT LABORATORIES | FREEGO | AF18082090 | 7087 | 00452470 | 2018-08-07 |  | 2019-08-07
AGSS | Hospital de Valme | Sevilla/Bellavista | U.G.C. Mq Enfermedades Digestivas | Derecha Control de Enfermería Planta 6 | Bombas de Infusión, Alimentación Enteral | ABBOTT LABORATORIES | FREEGO | AF18082098 | 7088 | 00452471 | 2018-08-07 |  | 2019-08-07
AGSS | Hospital de Valme | Sevilla/Bellavista | U.G.C. Mq Enfermedades Digestivas | Derecha Control de Enfermería Planta 7 | Bombas de Infusión, Alimentación Enteral | ABBOTT LABORATORIES | FREEGO | AF18082108 | 7089 | 00452472 | 2018-08-07 |  | 2019-08-07
AGSS | Hospital de Valme | Sevilla/Bellavista | U.G.C. Mq Enfermedades Digestivas | Urgencias planta 0 | Bombas de Infusión, Alimentación Enteral | ABBOTT LABORATORIES | FREEGO | AF18082088 | 7108 | 00452473 | 2018-08-07 |  | 2019-08-07
AGSS | Hospital de Valme | Sevilla/Bellavista | U.G.C. Mq Enfermedades Digestivas | DIGESTIVO-DOMICILIARIA | Bombas de Infusión, Alimentación Enteral | ABBOTT LABORATORIES | FREEGO | AF18082162 | 7110 | 00452474 | 2018-08-07 |  | 2019-08-07
AGSS | Hospital de Valme | Sevilla/Bellavista | U.G.C. Mq Enfermedades Digestivas | Izquierda Control de Enfermería Planta 1 | Bombas de Infusión, Alimentación Enteral | ABBOTT LABORATORIES | FREEGO | AF18082128 | 7113 | 00452475 | 2018-08-07 |  | 2019-08-07
AGSS | Hospital de Valme | Sevilla/Bellavista | U.G.C. Mq Enfermedades Digestivas | Planta 5 | Bombas de Infusión, Alimentación Enteral | ABBOTT LABORATORIES | FREEGO | AF18082131 | 7115 | 00452476 | 2018-08-07 |  | 2019-08-07
AGSS | Hospital de Valme | Sevilla/Bellavista | U.G.C. Neurología | Derecha Control de Enfermería Planta 8 | Bombas de Infusión, Alimentación Enteral | ABBOTT LABORATORIES | FREEGO | AF18082134 | 7117 | 00452477 | 2018-08-07 |  | 2019-08-07
AGSS | Hospital de Valme | Sevilla/Bellavista | U.G.C. Neurología | Derecha Control de Enfermería Planta 8 | Bombas de Infusión, Alimentación Enteral | ABBOTT LABORATORIES | FREEGO | AF18082133 | 7118 | 00452478 | 2018-08-07 |  | 2019-08-07
AGSS | Hospital de Valme | Sevilla/Bellavista | U.G.C. Neurología | Derecha Control de Enfermería Planta 8 | Bombas de Infusión, Alimentación Enteral | ABBOTT LABORATORIES | FREEGO | AF18082135 | 7119 | 00452479 | 2018-08-07 |  | 2019-08-07
AGSS | Hospital de Valme | Sevilla/Bellavista | U.G.C. Neurología | Derecha Control de Enfermería Planta 8 | Bombas de Infusión, Alimentación Enteral | ABBOTT LABORATORIES | FREEGO | AF18082139 | 7120 | 00452480 | 2018-08-07 |  | 2019-08-07
AGSS | Hospital de Valme | Sevilla/Bellavista | U.G.C. Neurología | Derecha Despacho Médico Neurología y Endocrinología Planta 8 | Bombas de Infusión, Alimentación Enteral | ABBOTT LABORATORIES | FREEGO | AF18082132 | 7122 | 00452481 | 2018-08-07 |  | 2019-08-07
AGSS | Hospital de Valme | Sevilla/Bellavista | U.G.C. Neurología | Derecha Despacho Médico Neurología y Endocrinología Planta 8 | Bombas de Infusión, Alimentación Enteral | ABBOTT LABORATORIES | FREEGO | AF18082140 | 7123 | 00452482 | 2018-08-07 |  | 2019-08-07
AGSS | Hospital de Valme | Sevilla/Bellavista | U.G.C. Neurología | Derecha Control de Enfermería Planta 8 | Bombas de Infusión, Alimentación Enteral | ABBOTT LABORATORIES | FREEGO | AF18082142 | 7124 | 00452483 | 2018-08-07 |  | 2019-08-07
AGSS | Hospital de Valme | Sevilla/Bellavista | U.G.C. Neurología | Derecha Control de Enfermería Planta 8 | Bombas de Infusión, Alimentación Enteral | ABBOTT LABORATORIES | FREEGO | AF12205093 | 7289 | 00452484 | 2018-10-24 |  | 2020-10-24
AGSS | Hospital de Valme | Sevilla/Bellavista | U.G.C. Endocrinología y nutrición | Consulta nutrición 1 Sotano | Bombas de Infusión, Alimentación Enteral | ABBOTT LABORATORIES | FREEGO | AF12263081 | 7563 | 00452485 | 2017-12-20 |  | 2018-12-20
AGSS | Hospital de Valme | Sevilla/Bellavista | U.G.C. Neumología | Izquierda Consulta Neumología Planta 8 | Bombas de Infusión, Alimentación Enteral | ABBOTT LABORATORIES | FREEGO | AF17037058 | 7572 | 00452487 | 2019-04-16 |  | 2021-04-16
AGSS | Hospital de Valme | Sevilla/Bellavista | U.G.C. Medicina interna continuidad | Izquierda Control de Enfermería Planta 7 | Bombas de Infusión, Alimentación Enteral | ABBOTT LABORATORIES | FREEGO | AF13018061 | 5857 | 00452488 | 2017-04-26 |  | 2018-04-26
AGSS | Hospital de Valme | Sevilla/Bellavista | U.G.C. Medicina interna continuidad | Izquierda H. día Medicina Interna Planta 7 | Bombas de Infusión, Alimentación Enteral | ABBOTT LABORATORIES | FREEGO | AF13078036 | 5859 | 00452489 | 2017-04-26 |  | 2018-04-26
AGSS | Hospital de Valme | Sevilla/Bellavista | U.G.C. Medicina interna continuidad | Izquierda H. día Medicina Interna Planta 7 | Bombas de Infusión, Alimentación Enteral | ABBOTT LABORATORIES | FREEGO | AF13078024 | 5860 | 00452490 | 2017-04-26 |  | 2018-04-26
AGSS | Hospital de Valme | Sevilla/Bellavista | U.G.C. Medicina interna continuidad | Derecha Despacho Médico Neurología y Endocrinología Planta 8 | Bombas de Infusión, Alimentación Enteral | ABBOTT LABORATORIES | FREEGO | AF11300053 | 6367 | 00452491 | 2017-11-24 |  | 2018-11-24
AGSS | Hospital de Valme | Sevilla/Bellavista | U.G.C. Medicina interna continuidad | Derecha Control de Enfermería Planta 9 | Bombas de Infusión, Alimentación Enteral | ABBOTT LABORATORIES | FREEGO | AF11315100 | 6377 | 00452492 | 2017-12-14 |  | 2018-12-14
AGSS | Hospital de Valme | Sevilla/Bellavista | U.G.C. Medicina interna continuidad | Derecha Control de Enfermería Planta 7 | Bombas de Infusión, Alimentación Enteral | ABBOTT LABORATORIES | FREEGO | AF15071016 | 6390 | 00452493 | 2018-01-02 |  | 2019-01-02
AGSS | Hospital de Valme | Sevilla/Bellavista | U.G.C. Medicina interna continuidad | Derecha Control de Enfermería Planta 6 | Bombas de Infusión, Alimentación Enteral | ABBOTT LABORATORIES | FREEGO | AF12208087 | 6457 | 00452496 | 2018-02-14 |  | 2019-02-14
AGSS | Hospital de Valme | Sevilla/Bellavista | U.G.C. Medicina interna continuidad | Derecha Unidad de Día Enfermedades Infecciosas y Microbiología Planta 7 | Bombas de Infusión, Alimentación Enteral | ABBOTT LABORATORIES | FREEGO | AF12361014 | 6498 | 00452497 | 2018-03-02 |  | 2019-03-02
AGSS | Hospital de Valme | Sevilla/Bellavista | UGC REUMATOLOGÍA APARATO LOCOMOTOR Y ONCOHEMATOLOGIA (PLANTA) | Izquierda Control de Enfermería Planta 9 | Bombas de Infusión, Alimentación Enteral | ABBOTT LABORATORIES | FREEGO | AF17332009 | 6783 | 00452498 | 2018-06-04 |  | 2019-06-04
AGSS | Hospital de Valme | Sevilla/Bellavista | U.G.C. Mq Enfermedades Digestivas | Derecha Control de Enfermería Planta 7 | Bombas de Infusión, Alimentación Enteral | ABBOTT LABORATORIES | FREEGO | AF18082080 | 7090 | 00452499 | 2018-08-07 |  | 2019-08-07
AGSS | Hospital de Valme | Sevilla/Bellavista | U.G.C. Mq Enfermedades Digestivas | Derecha Control de Enfermería Planta 7 | Bombas de Infusión, Alimentación Enteral | ABBOTT LABORATORIES | FREEGO | AF18082071 | 7091 | 00452500 | 2018-08-07 |  | 2019-08-07
AGSS | Hospital de Valme | Sevilla/Bellavista | U.G.C. Mq Enfermedades Digestivas | Izquierda Control de Enfermería Planta 7 | Bombas de Infusión, Alimentación Enteral | ABBOTT LABORATORIES | FREEGO | AF18082081 | 7092 | 00452501 | 2018-08-07 |  | 2019-08-07
AGSS | Hospital de Valme | Sevilla/Bellavista | U.G.C. Mq Enfermedades Digestivas | Izquierda Control de Enfermería Planta 7 | Bombas de Infusión, Alimentación Enteral | ABBOTT LABORATORIES | FREEGO | AF18082101 | 7093 | 00452502 | 2018-08-07 |  | 2019-08-07
AGSS | Hospital de Valme | Sevilla/Bellavista | U.G.C. Mq Enfermedades Digestivas | Izquierda Control de Enfermería Planta 7 | Bombas de Infusión, Alimentación Enteral | ABBOTT LABORATORIES | FREEGO | AF18082097 | 7094 | 00452503 | 2018-08-07 |  | 2019-08-07
AGSS | Hospital de Valme | Sevilla/Bellavista | U.G.C. Mq Enfermedades Digestivas | Izquierda Control de Enfermería Planta 7 | Bombas de Infusión, Alimentación Enteral | ABBOTT LABORATORIES | FREEGO | AF18082067 | 7095 | 00452504 | 2018-08-07 |  | 2019-08-07
AGSS | Hospital de Valme | Sevilla/Bellavista | U.G.C. Mq Enfermedades Digestivas | Izquierda Control de Enfermería Planta 8 | Bombas de Infusión, Alimentación Enteral | ABBOTT LABORATORIES | FREEGO | AF18082115 | 7096 | 00452505 | 2018-08-07 |  | 2019-08-07
AGSS | Hospital de Valme | Sevilla/Bellavista | U.G.C. Mq Enfermedades Digestivas | Izquierda Control de Enfermería Planta 8 | Bombas de Infusión, Alimentación Enteral | ABBOTT LABORATORIES | FREEGO | AF18082069 | 7097 | 00452506 | 2018-08-07 |  | 2019-08-07
AGSS | Hospital de Valme | Sevilla/Bellavista | U.G.C. Mq Enfermedades Digestivas | Izquierda Control de Enfermería Planta 8 | Bombas de Infusión, Alimentación Enteral | ABBOTT LABORATORIES | FREEGO | AF18082144 | 7098 | 00452507 | 2018-08-07 |  | 2019-08-07
AGSS | Hospital de Valme | Sevilla/Bellavista | U.G.C. Mq Enfermedades Digestivas | Izquierda Control de Enfermería Planta 8 | Bombas de Infusión, Alimentación Enteral | ABBOTT LABORATORIES | FREEGO | AF18082141 | 7099 | 00452508 | 2018-08-07 |  | 2019-08-07
AGSS | Hospital de Valme | Sevilla/Bellavista | U.G.C. Mq Enfermedades Digestivas | Consulta Endocrino Recepcion Sotano | Bombas de Infusión, Alimentación Enteral | ABBOTT LABORATORIES | FREEGO | AF18082136 | 7100 | 00452509 | 2018-08-07 |  | 2019-08-07
AGSS | Hospital de Valme | Sevilla/Bellavista | U.G.C. Mq Enfermedades Digestivas | Derecha Control de Enfermería Planta 9 | Bombas de Infusión, Alimentación Enteral | ABBOTT LABORATORIES | FREEGO | AF18082138 | 7101 | 00452510 | 2018-08-07 |  | 2019-08-07
AGSS | Hospital de Valme | Sevilla/Bellavista | U.G.C. Mq Enfermedades Digestivas | Derecha Control de Enfermería Planta 9 | Bombas de Infusión, Alimentación Enteral | ABBOTT LABORATORIES | FREEGO | AF18082122 | 7102 | 00452511 | 2018-08-07 |  | 2019-08-07
AGSS | Hospital de Valme | Sevilla/Bellavista | U.G.C. Mq Enfermedades Digestivas | Derecha Control de Enfermería Planta 9 | Bombas de Infusión, Alimentación Enteral | ABBOTT LABORATORIES | FREEGO | AF18082127 | 7103 | 00452512 | 2018-08-07 |  | 2019-08-07
AGSS | Hospital de Valme | Sevilla/Bellavista | U.G.C. Mq Enfermedades Digestivas | Derecha Control de Enfermería Planta 9 | Bombas de Infusión, Alimentación Enteral | ABBOTT LABORATORIES | FREEGO | AF18082125 | 7105 | 00452514 | 2018-08-07 |  | 2019-08-07
AGSS | Hospital de Valme | Sevilla/Bellavista | U.G.C. Mq Enfermedades Digestivas | Izquierda Control de Enfermería Planta 9 | Bombas de Infusión, Alimentación Enteral | ABBOTT LABORATORIES | FREEGO | AF18082123 | 7106 | 00452515 | 2018-08-07 |  | 2019-08-07
AGSS | Hospital de Valme | Sevilla/Bellavista | U.G.C. Mq Enfermedades Digestivas | Consulta nutrición 1 Sotano | Bombas de Infusión, Alimentación Enteral | ABBOTT LABORATORIES | FREEGO | AF18082124 | 7111 | 00452516 | 2018-08-07 |  | 2019-08-07
AGSS | Hospital de Valme | Sevilla/Bellavista | U.G.C. Pediatría y Neonatología | Izquierda Unidad de Cuidados Intensivos Planta 3 | Bombas de Infusión, Alimentación Enteral | FRESENIUS | PRONEO AGILIA ENTERAL | 23437951 | 6763 | 00452529 | 2018-06-12 | trienal | 2020-06-12
AGSS | Hospital de Valme | Sevilla/Bellavista | U.G.C. Pediatría y Neonatología | Izquierda Unidad de Cuidados Intermedios Planta 3 | Bombas de Infusión, Alimentación Enteral | FRESENIUS | PRONEO AGILIA ENTERAL | 23437944 | 6764 | 00452530 | 2018-06-12 | trienal | 2020-06-12
AGSS | Hospital de Valme | Sevilla/Bellavista | U.G.C. Pediatría y Neonatología | Izquierda Unidad de Cuidados Intermedios Planta 3 | Bombas de Infusión, Alimentación Enteral | FRESENIUS | PRONEO AGILIA ENTERAL | 23437953 | 6994 | 00452534 | 2018-06-25 | trienal | 2019-06-25
AGSS | Hospital de Valme | Sevilla/Bellavista | U.G.C. Pediatría y Neonatología | Izquierda Unidad de Cuidados Intermedios Planta 3 | Bombas de Infusión, Alimentación Enteral | FRESENIUS | PRONEO AGILIA ENTERAL | 23437949 | 6995 | 00452535 | 2018-06-25 | trienal | 2019-06-25
AGSS | Hospital de Valme | Sevilla/Bellavista | U.G.C. Pediatría y Neonatología | Izquierda Unidad de Cuidados Intermedios Planta 3 | Bombas de Infusión, Alimentación Enteral | FRESENIUS | PRONEO AGILIA ENTERAL | 23437952 | 6996 | 00452536 | 2018-06-25 | trienal | 2019-06-25
AGSS | Hospital de Valme | Sevilla/Bellavista | U.G.C. Pediatría y Neonatología | Izquierda Unidad de Cuidados Intermedios Planta 3 | Bombas de Infusión, Alimentación Enteral | FRESENIUS | PRONEO AGILIA ENTERAL | 23437950 | 6997 | 00452537 | 2018-06-25 | trienal | 2019-06-25
AGSS | Hospital de Valme | Sevilla/Bellavista | U.G.C. Pediatría y Neonatología | Izquierda Unidad de Cuidados Intermedios Planta 3 | Bombas de Infusión, Alimentación Enteral | FRESENIUS | PRONEO AGILIA ENTERAL | 23437946 | 6998 | 00452538 | 2018-06-25 | trienal | 2019-06-25
AGSS | Hospital de Valme | Sevilla/Bellavista | U.G.C. Pediatría y Neonatología | Izquierda Unidad de Cuidados Intermedios Planta 3 | Bombas de Infusión, Alimentación Enteral | FRESENIUS | PRONEO AGILIA ENTERAL | 23437954 | 6999 | 00452539 | 2018-06-25 | trienal | 2019-06-25
AGSS | Hospital de Valme | Sevilla/Bellavista | U.G.C. Pediatría y Neonatología | Izquierda Unidad de Cuidados Intermedios Planta 3 | Bombas de Infusión, Alimentación Enteral | FRESENIUS | PRONEO AGILIA ENTERAL | 23437947 | 7000 | 00452540 | 2018-06-25 | trienal | 2019-06-25
AGSS | Hospital de Valme | Sevilla/Bellavista | U.G.C. Pediatría y Neonatología | Izquierda Unidad de Cuidados Intermedios Planta 3 | Bombas de Infusión, Alimentación Enteral | FRESENIUS | PRONEO AGILIA ENTERAL | 23437945 | 7001 | 00452541 | 2018-06-25 | trienal | 2019-06-25
AGSS | Hospital de Valme | Sevilla/Bellavista | U.G.C. Pediatría y Neonatología | Izquierda Unidad de Cuidados Intermedios Planta 3 | Bombas de Infusión, Alimentación Enteral | FRESENIUS | PRONEO AGILIA ENTERAL | 23437943 | 7002 | 00452542 | 2018-06-25 | trienal | 2019-06-25
AGSS | Hospital de Valme | Sevilla/Bellavista | U.G.C. Pediatría y Neonatología | Izquierda Unidad de Cuidados Intermedios Planta 3 | Bombas de Infusión, Alimentación Enteral | FRESENIUS | PRONEO AGILIA ENTERAL | 23437948 | 7003 | 00452543 | 2018-06-25 | trienal | 2019-06-25
AGSS | Hospital de Valme | Sevilla/Bellavista | U.G.C. Bloque quirúrgico | Quirófano 3 Planta 1 | Vaporizadores para las Unidades de Anestesia | DRÄGER | VAPOR 2000 | ASLC-0380 | 7203 | 00452586 | 2018-09-27 | anual | 2020-09-27
AGSS | Hospital de Valme | Sevilla/Bellavista | U.G.C. Bloque quirúrgico | Quirófanos 2ª planta | Bombas de Infusión, Multiterapia, Jeringa | FRESENIUS | INJECTOMAT MC AGILIA | 22530754 | 3184 | 00452601 | 2015-10-14 | trienal | 2016-10-14
AGSS | Hospital de Valme | Sevilla/Bellavista | U.G.C. Unidad de cuidados intensivos | Planta 1º Unidad de Cuidados Criticos | Bombas de Infusión, Multiterapia, Jeringa | FRESENIUS | INJECTOMAT MC AGILIA | 22532290 | 3249 | 00452602 | 2015-10-14 | trienal | 2016-10-14
AGSS | Hospital de Valme | Sevilla/Bellavista | U.G.C. Urgencias | Urgencias planta 0 | Bombas de Infusión, Multiterapia, Jeringa | FRESENIUS | INJECTOMAT MC AGILIA | 22532250 | 3293 | 00452604 | 2015-10-14 | trienal | 2016-10-14
AGSS | Hospital de Valme | Sevilla/Bellavista | U.G.C. Urgencias | Urgencias planta 0 | Bombas de Infusión, Multiterapia, Jeringa | FRESENIUS | INJECTOMAT MC AGILIA | 22532263 | 3294 | 00452605 | 2015-10-14 | trienal | 2016-10-14
AGSS | Hospital de Valme | Sevilla/Bellavista | U.G.C. Pediatría y Neonatología | Derecha Control de Enfermería Planta 5 | Bombas de Infusión, Multiterapia, Jeringa | FRESENIUS | INJECTOMAT MC AGILIA | 22532317 | 3531 | 00452608 | 2015-10-14 | trienal | 2016-10-14
AGSS | Hospital de Valme | Sevilla/Bellavista | U.G.C. Pediatría y Neonatología | Derecha Control de Enfermería Planta 5 | Bombas de Infusión, Multiterapia, Jeringa | FRESENIUS | INJECTOMAT MC AGILIA | 22532315 | 3538 | 00452609 | 2015-10-14 | trienal | 2016-10-14
AGSS | Hospital de Valme | Sevilla/Bellavista | U.G.C. Pediatría y Neonatología | Derecha Control de Enfermería Planta 5 | Bombas de Infusión, Multiterapia, Jeringa | FRESENIUS | INJECTOMAT MC AGILIA | 22534297 | 3541 | 00452610 | 2015-10-14 | trienal | 2016-10-14
AGSS | Hospital de Valme | Sevilla/Bellavista | U.G.C. Bloque quirúrgico | Quirófano 1 Planta 1 | Bombas de Infusión, Multiterapia, Jeringa | FRESENIUS | INJECTOMAT TIVA AGILIA | 22531499 | 6968 | 00452611 | 2018-10-04 | trienal | 2020-10-04
AGSS | Hospital de Valme | Sevilla/Bellavista | U.G.C. Bloque quirúrgico | Planta 1 | Bombas de Infusión, Multiterapia, Jeringa | FRESENIUS | INJECTOMAT TIVA AGILIA | 23462721 | 7230 | 00452612 | 2018-10-04 | trienal | 2020-10-04
AGSS | Hospital de Valme | Sevilla/Bellavista | U.G.C. Bloque quirúrgico | Edificio de la Mujer consulta 205 Reproducción Planta 2 | Bombas de Infusión, Multiterapia, Jeringa | FRESENIUS | INJECTOMAT TIVA AGILIA | 23462720 | 7233 | 00452614 | 2018-10-04 | trienal | 2020-10-04
AGSS | Hospital de Valme | Sevilla/Bellavista | U.G.C. Pediatría y Neonatología | Derecha Control de Enfermería Planta 5 | Bombas de Infusión, Multiterapia, Jeringa | FRESENIUS | INJECTOMAT MC AGILIA | 018180/22440937 | 7448 | 00452615 | 2019-01-09 | trienal | 2020-01-09
AGSS | Hospital de Valme | Sevilla/Bellavista | U.G.C. CARDIOLOGÍA | Hemodinámica Planta 1 | Bombas de Infusión, Multiterapia, Jeringa | FRESENIUS | INJECTOMAT MC AGILIA | 22599854 | 7554 | 00452616 | 2019-05-07 | trienal | 2021-05-07
AGSS | Hospital de Valme | Sevilla/Bellavista | U.G.C. CARDIOLOGÍA | Hemodinámica Planta 1 | Bombas de Infusión, Multiterapia, Jeringa | FRESENIUS | INJECTOMAT MC AGILIA | 22147197 | 7557 | 00452617 | 2019-05-07 | trienal | 2021-05-07
AGSS | Hospital de Valme | Sevilla/Bellavista | U.G.C. CARDIOLOGÍA | Hemodinámica Planta 1 | Bombas de Infusión, Multiterapia, Jeringa | FRESENIUS | INJECTOMAT MC AGILIA | 22599855 | 7558 | 00452618 | 2019-05-07 | trienal | 2021-05-07
AGSS | Hospital de Valme | Sevilla/Bellavista | U.G.C. CARDIOLOGÍA | Hemodinámica Planta 1 | Bombas de Infusión, Multiterapia, Jeringa | FRESENIUS | INJECTOMAT MC AGILIA | 22147203 | 7559 | 00452619 | 2019-05-07 | trienal | 2021-05-07
AGSS | Hospital de Valme | Sevilla/Bellavista | U.G.C. Pediatría y Neonatología | Izquierda Unidad de Cuidados Intensivos Planta 3 | Bombas de Infusión, Multiterapia, Jeringa | FRESENIUS | INJECTOMAT MC AGILIA | 22532316 | 3524 | 00452667 | 2015-10-14 | trienal | 2016-10-14
AGSS | Hospital de Valme | Sevilla/Bellavista | U.G.C. Pediatría y Neonatología | Izquierda Unidad de Cuidados Intensivos Planta 3 | Bombas de Infusión, Multiterapia, Jeringa | FRESENIUS | INJECTOMAT MC AGILIA | 22532314 | 3525 | 00452668 | 2015-10-14 | trienal | 2016-10-14
AGSS | Hospital de Valme | Sevilla/Bellavista | U.G.C. Pediatría y Neonatología | Izquierda Unidad de Cuidados Intensivos Planta 3 | Bombas de Infusión, Multiterapia, Jeringa | FRESENIUS | INJECTOMAT MC AGILIA | 22532324 | 3526 | 00452669 | 2015-10-14 | trienal | 2016-10-14
AGSS | Hospital de Valme | Sevilla/Bellavista | U.G.C. Pediatría y Neonatología | Izquierda Unidad de Cuidados Intensivos Planta 3 | Bombas de Infusión, Multiterapia, Jeringa | FRESENIUS | INJECTOMAT MC AGILIA | 22532320 | 3527 | 00452670 | 2015-10-14 | trienal | 2016-10-14
AGSS | Hospital de Valme | Sevilla/Bellavista | U.G.C. Pediatría y Neonatología | Izquierda Unidad de Cuidados Intensivos Planta 3 | Bombas de Infusión, Multiterapia, Jeringa | FRESENIUS | INJECTOMAT MC AGILIA | 22532321 | 3528 | 00452671 | 2015-10-14 | trienal | 2016-10-14
AGSS | Hospital de Valme | Sevilla/Bellavista | U.G.C. Pediatría y Neonatología | Izquierda Unidad de Cuidados Intensivos Planta 3 | Bombas de Infusión, Multiterapia, Jeringa | FRESENIUS | INJECTOMAT MC AGILIA | 22532322 | 3529 | 00452672 | 2015-10-14 | trienal | 2016-10-14
AGSS | Hospital de Valme | Sevilla/Bellavista | U.G.C. Pediatría y Neonatología | Izquierda Unidad de Cuidados Intensivos Planta 3 | Bombas de Infusión, Multiterapia, Jeringa | FRESENIUS | INJECTOMAT MC AGILIA | 22532323 | 3530 | 00452673 | 2015-10-14 | trienal | 2016-10-14
AGSS | Hospital de Valme | Sevilla/Bellavista | U.G.C. Pediatría y Neonatología | Izquierda Unidad de Cuidados Intensivos Planta 3 | Bombas de Infusión, Multiterapia, Jeringa | FRESENIUS | INJECTOMAT MC AGILIA | 22532318 | 3532 | 00452674 | 2015-10-14 | trienal | 2016-10-14
AGSS | Hospital de Valme | Sevilla/Bellavista | U.G.C. Pediatría y Neonatología | Izquierda Unidad de Cuidados Intensivos Planta 3 | Bombas de Infusión, Multiterapia, Jeringa | FRESENIUS | INJECTOMAT MC AGILIA | 22532319 | 3533 | 00452675 | 2015-10-14 | trienal | 2016-10-14
AGSS | Hospital de Valme | Sevilla/Bellavista | U.G.C. Pediatría y Neonatología | Izquierda Unidad de Cuidados Intensivos Planta 3 | Bombas de Infusión, Multiterapia, Jeringa | FRESENIUS | INJECTOMAT MC AGILIA | 22534299 | 3534 | 00452676 | 2015-10-14 | trienal | 2016-10-14
AGSS | Hospital de Valme | Sevilla/Bellavista | U.G.C. Pediatría y Neonatología | Izquierda Unidad de Cuidados Intensivos Planta 3 | Bombas de Infusión, Multiterapia, Jeringa | FRESENIUS | INJECTOMAT MC AGILIA | 22532313 | 3535 | 00452677 | 2015-10-14 | trienal | 2016-10-14
AGSS | Hospital de Valme | Sevilla/Bellavista | U.G.C. Pediatría y Neonatología | Izquierda Unidad de Cuidados Intensivos Planta 3 | Bombas de Infusión, Multiterapia, Jeringa | FRESENIUS | INJECTOMAT MC AGILIA | 22534298 | 3536 | 00452678 | 2015-10-14 | trienal | 2016-10-14
AGSS | Hospital de Valme | Sevilla/Bellavista | U.G.C. Pediatría y Neonatología | Izquierda Unidad de Cuidados Intensivos Planta 3 | Bombas de Infusión, Multiterapia, Jeringa | FRESENIUS | INJECTOMAT MC AGILIA | 22534296 | 3537 | 00452679 | 2015-10-14 | trienal | 2016-10-14
AGSS | Hospital de Valme | Sevilla/Bellavista | U.G.C. Pediatría y Neonatología | Izquierda Unidad de Cuidados Intensivos Planta 3 | Bombas de Infusión, Multiterapia, Jeringa | FRESENIUS | INJECTOMAT MC AGILIA | 22532312 | 3539 | 00452680 | 2015-10-14 | trienal | 2016-10-14
AGSS | Hospital de Valme | Sevilla/Bellavista | U.G.C. Pediatría y Neonatología | Izquierda Unidad de Cuidados Intensivos Planta 3 | Bombas de Infusión, Multiterapia, Jeringa | FRESENIUS | INJECTOMAT MC AGILIA | 22532311 | 3540 | 00452681 | 2015-10-14 | trienal | 2016-10-14
AGSS | Hospital de Valme | Sevilla/Bellavista | U.G.C. Bloque quirúrgico | DIGESTIVO-DOMICILIARIA | Bombas de Infusión, Multiterapia, Jeringa | FRESENIUS | INJECTOMAT TIVA AGILIA | 23462717 | 7232 | 00452682 | 2018-10-04 | trienal | 2020-10-04
AGSS | Hospital de Valme | Sevilla/Bellavista | U.G.C. Bloque quirúrgico | Quirófano 7 Planta 2 | Calentadores, para Mantas | BAIR HUGGER | MOD.505 | 81642 | 1508 | 00452755 | 2010-02-01 | anual | 2011-02-01
AGSS | Hospital de Valme | Sevilla/Bellavista | U.G.C. Unidad de cuidados intensivos | Planta 1º Unidad de Cuidados Criticos | Calentadores, para Mantas | BAIR HUGGER | MOD.505 | 56413 | 1932 | 00452756 | 2000-01-01 | anual | 2001-01-01
AGSS | Hospital de Valme | Sevilla/Bellavista | U.G.C. Bloque quirúrgico | Quirófano 1 Planta 1 | Calentadores, para Mantas | BAIR HUGGER | MOD.505 | 76226 | 2074 | 00452757 | 2000-01-01 | anual | 2001-01-01
AGSS | Hospital de Valme | Sevilla/Bellavista | U.G.C. Bloque quirúrgico | Reanimación Planta 2 | Calentadores, para Mantas | BAIR HUGGER | MOD.505 | 76225 | 2143 | 00452758 | 2000-01-01 | anual | 2001-01-01
AGSS | Hospital de Valme | Sevilla/Bellavista | U.G.C. Bloque quirúrgico | Reanimación Planta 2 | Calentadores, para Mantas | BAIR HUGGER | MOD.505 | 93269 | 2152 | 00452759 | 2000-01-01 | anual | 2001-01-01
AGSS | Hospital de Valme | Sevilla/Bellavista | U.G.C. Bloque quirúrgico | Quirófano 1 Planta 1 | Calentadores, para Mantas | ARIZANT HEALTHCARE | BAIR HUGGER 775 | 28670 | 5207 | 00452760 | 2012-05-15 | anual | 2013-05-15
AGSS | Hospital de Valme | Sevilla/Bellavista | U.G.C. Bloque quirúrgico | Quirófano 6 Planta 2 | Calentadores, para Mantas | BAIR HUGGER | MOD.505 | 19833 | 5208 | 00452761 | 2012-05-15 | anual | 2013-05-15
AGSS | Hospital de Valme | Sevilla/Bellavista | U.G.C. Bloque quirúrgico | Quirófano 4 Planta 2 | Calentadores, para Mantas | BAIR HUGGER | MODEL 750 | 28671 | 1500 | 00452762 | 2014-01-01 | anual | 2015-01-01
AGSS | Hospital de Valme | Sevilla/Bellavista | U.G.C. Bloque quirúrgico | Quirófano 8 Planta 2 | Calentadores, para Mantas | ARIZANT HEALTHCARE | BAIR HUGGER 775 | 28668 | 1579 | 00452764 | 2011-02-01 | anual | 2012-02-01
AGSS | Hospital de Valme | Sevilla/Bellavista | U.G.C. Bloque quirúrgico | Quirófano 3 Planta 1 | Calentadores, para Mantas | BAIR HUGGER | MOD.505 | 92434 | 1850 | 00452765 | 2012-01-01 | anual | 2013-01-01
AGSS | Hospital de Valme | Sevilla/Bellavista | U.G.C. Unidad de cuidados intensivos | Planta 1º Unidad de Cuidados Criticos | Calentadores, para Mantas | BAIR HUGGER | MOD.505 | 56417 | 1931 | 00452766 | 2000-01-01 | anual | 2001-01-01
AGSS | Hospital de Valme | Sevilla/Bellavista | U.G.C. Unidad de cuidados intensivos | Planta 1º Unidad de Cuidados Criticos | Calentadores, para Mantas | BAIR HUGGER | MOD.505 | 56407 | 7466 | 00452767 | 2000-01-01 | anual | 2001-01-01
AGSS | Hospital de Valme | Sevilla/Bellavista | U.G.C. Bloque quirúrgico | Quirofano 9 paritorio Planta 3 | Calentadores, para Mantas | BAIR HUGGER | MODEL 500 | 82886 | 7615 | 00452768 | 2015-01-01 | anual | 2016-01-01
AGSS | Hospital de Valme | Sevilla/Bellavista | U.G.C. Bloque quirúrgico | Quirófano 0 Oftalmología Planta 2 | Calentadores, para Mantas | ARIZANT HEALTHCARE | BAIR HUGGER 775 | 99163 | 7617 | 00452769 | 2015-01-01 | anual | 2016-01-01
AGSS | Hospital de Valme | Sevilla/Bellavista | U.G.C. Bloque quirúrgico | Planta 1º Unidad de Cuidados Criticos | Calentadores, para Sangre/Soluciones Intravenosas | ARIZANT HEALTHCARE | MOD. 245 | 47870 | 1503 | 00452775 | 2010-02-01 | anual | 2011-02-01
AGSS | Hospital de Valme | Sevilla/Bellavista | U.G.C. Bloque quirúrgico | Quirofano 9 paritorio Planta 3 | Calentadores, para Sangre/Soluciones Intravenosas | ARIZANT HEALTHCARE | MOD. 245 | 42173 | 1583 | 00452776 | 2011-02-01 | anual | 2012-02-01
AGSS | Hospital de Valme | Sevilla/Bellavista | U.G.C. Unidad de cuidados intensivos | Planta 1º Unidad de Cuidados Criticos | Calentadores, para Sangre/Soluciones Intravenosas | ARIZANT HEALTHCARE | MOD. 245 | 38319 | 5194 | 00452777 | 2016-06-07 | anual | 2017-06-07
AGSS | Hospital de Valme | Sevilla/Bellavista | U.G.C. Bloque quirúrgico | Quirófano 1 Planta 1 | Calentadores, para Sangre/Soluciones Intravenosas | ARIZANT HEALTHCARE | MOD. 245 | 42732 | 5198 | 00452778 | 2010-01-01 | anual | 2011-01-01
AGSS | Hospital de Valme | Sevilla/Bellavista | U.G.C. Bloque quirúrgico | Quirófano 2 Planta 1 | Calentadores, para Sangre/Soluciones Intravenosas | ARIZANT HEALTHCARE | MOD. 245 | 38315 | 5199 | 00452779 | 2010-01-01 | anual | 2011-01-01
AGSS | Hospital de Valme | Sevilla/Bellavista | U.G.C. Bloque quirúrgico | Quirófano 7 Planta 2 | Calentadores, para Sangre/Soluciones Intravenosas | ARIZANT HEALTHCARE | MOD. 245 | 16063 | 5213 | 00452780 | 2016-06-23 | anual | 2017-06-23
AGSS | Hospital de Valme | Sevilla/Bellavista | U.G.C. Bloque quirúrgico | Quirófano 2 Planta 1 | Calentadores, para Sangre/Soluciones Intravenosas | ARIZANT HEALTHCARE | MOD. 245 | 38320 | 5310 | 00452781 | 2000-01-01 | anual | 2001-01-01
AGSS | Hospital de Valme | Sevilla/Bellavista | U.G.C. Bloque quirúrgico | Reanimación Planta 2 | Calentadores, para Sangre/Soluciones Intravenosas | ARIZANT HEALTHCARE | MOD. 245 | 31309 | 5477 | 00452782 | 2000-01-01 | anual | 2001-01-01
AGSS | Hospital de Valme | Sevilla/Bellavista | U.G.C. Bloque quirúrgico | Quirófano 7 Planta 2 | Calentadores, para Sangre/Soluciones Intravenosas | ARIZANT HEALTHCARE | MOD. 245 | 66666 | 5757 | 00452783 | 2017-01-25 | anual | 2018-01-25
AGSS | Hospital de Valme | Sevilla/Bellavista | U.G.C. Bloque quirúrgico | Quirófano 8 Planta 2 | Calentadores, para Sangre/Soluciones Intravenosas | ARIZANT HEALTHCARE | MOD. 245 | 38311 | 6745 | 00452784 | 2015-01-01 | anual | 2016-01-01
AGSS | Hospital de Valme | Sevilla/Bellavista | U.G.C. Bloque quirúrgico | Quirófano 6 Planta 2 | Calentadores, para Sangre/Soluciones Intravenosas | ARIZANT HEALTHCARE | MOD. 245 | 38310 | 6746 | 00452785 | 2012-02-01 | anual | 2013-02-01
AGSS | Hospital de Valme | Sevilla/Bellavista | U.G.C. Unidad de cuidados intensivos | Planta 1º Unidad de Cuidados Criticos | Calentadores, para Sangre/Soluciones Intravenosas | ARIZANT HEALTHCARE | MOD. 245 | 38316 | 6855 | 00452786 | 2000-01-01 | anual | 2001-01-01
AGSS | Hospital de Valme | Sevilla/Bellavista | U.G.C. Bloque quirúrgico | Quirófano 6 Planta 2 | Calentadores, para Sangre/Soluciones Intravenosas | ARIZANT HEALTHCARE | MOD. 245 | 55203 | 1482 | 00452787 | 2010-01-01 | anual | 2011-01-01
AGSS | Hospital de Valme | Sevilla/Bellavista | U.G.C. Bloque quirúrgico | Quirófano 4 Planta 2 | Calentadores, para Sangre/Soluciones Intravenosas | ARIZANT HEALTHCARE | MOD. 245 | 66669 | 5758 | 00452790 | 2017-01-25 | anual | 2018-01-25
AGSS | Hospital de Valme | Sevilla/Bellavista | U.G.C. HEMATOONCOLOGÍA (LABORATORIO DE HEMATOLOGIA HOSPITAL DIA ONCOLOGICO) | Edificio de la Mujer Oncologia y Hematologia Planta 0 | Calentadores, para Sangre/Soluciones Intravenosas | ARIZANT HEALTHCARE | MOD. 245 | 60519 | 7159 | 00452791 | 2018-09-17 | anual | 2018-09-20
AGSS | Hospital de Valme | Sevilla/Bellavista | U.G.C. HEMATOONCOLOGÍA (LABORATORIO DE HEMATOLOGIA HOSPITAL DIA ONCOLOGICO) | Edificio de la Mujer Oncologia y Hematologia Planta 0 | Calentadores, para Sangre/Soluciones Intravenosas | ARIZANT HEALTHCARE | MOD. 245 | 30592 | 7160 | 00452792 | 2018-09-17 | anual | 2018-09-20
AGSS | Hospital de Valme | Sevilla/Bellavista | U.G.C. Urgencias | Urgencia Sala de Paradas | Calentadores, para Sangre/Soluciones Intravenosas | ARIZANT HEALTHCARE | MOD. 245 | 73339 | 7300 | 00452793 | 2018-11-06 | anual | 2019-11-06
AGSS | Hospital de Valme | Sevilla/Bellavista | U.G.C. Bloque quirúrgico | Quirófano 6 Planta 2 | Calentadores, para Sangre/Soluciones Intravenosas | ARIZANT HEALTHCARE | MOD. 245 | 47869 | 7307 | 00452794 | 2018-11-12 | anual | 2019-11-12
AGSS | Hospital de Valme | Sevilla/Bellavista | U.G.C. Bloque quirúrgico | Quirófano 2 Planta 1 | Calentadores, para Sangre/Soluciones Intravenosas | ARIZANT HEALTHCARE | MOD. 245 | 13111 | 7530 | 00452795 | 2010-01-01 | anual | 2011-01-01
AGSS | Hospital de Valme | Sevilla/Bellavista | U.G.C. Bloque quirúrgico | Reanimación Planta 2 | Cámaras para Imagen, Video, para Endoscopio | AIRTRAQ | A360 | G-123 | 5478 | 00452804 | 2013-01-01 |  | 2014-01-01
AGSS | Hospital de Valme | Sevilla/Bellavista | U.G.C. Bloque quirúrgico | Reanimación Planta 2 | Cámaras para Imagen, Video, para Endoscopio | AIRTRAQ | A360 | F-170801 | 7612 | 00452805 | 2013-01-01 |  | 2014-01-01
AGSS | Hospital de Valme | Sevilla/Bellavista | U.G.C. Oftalmología | Oftalmología Consulta 4 Sotano | Campímetros | CARL ZEISS | HUMPHREY | 7041-9812 | 435 | 00452846 | 2003-01-01 |  | 2004-01-01
AGSS | Hospital de Valme | Sevilla/Bellavista | U.G.C. LABORATORIO HEMATOLOGÍA | Hematología Planta 0 (BANCO DE SANGRE) | Centrífugas, de Mesa | DIAMED | ID-CENTRIFUGE 24S | 1002022 | 2342 | 00452891 | 2000-01-01 | anual | 2001-01-01
AGSS | Hospital de Valme | Sevilla/Bellavista | U.G.C. LABORATORIO HEMATOLOGÍA | Laboratorios | Centrífugas, de Mesa | DIAMED | ID-CENTRIFUGE 24S | 8658.06.008 | 6654 | 00452897 | 2010-01-01 | anual | 2011-01-01
AGSS | Hospital de Valme | Sevilla/Bellavista | U.G.C. LABORATORIO HEMATOLOGÍA | Hematología Planta 0 | Citómetros, Automatizados, de Flujo | BD BIOSCIENCES | FACSCANTO II | V33896202599 | 6514 | 00452932 | 2015-01-01 | anual | 2016-01-01
AGSS | Hospital de Valme | Sevilla/Bellavista | U.G.C. Unidad de cuidados intensivos | Planta 1º Unidad de Cuidados Criticos | Compresores, Vasculares Externos | COVIDIEN | SCD 700 SERIES | V141764SX | 5190 | 00452948 | 2016-06-07 |  | 2017-06-07
AGSS | Hospital de Valme | Sevilla/Bellavista | U.G.C. Unidad de cuidados intensivos | Planta 1º Unidad de Cuidados Criticos | Compresores, Vasculares Externos | COVIDIEN | SCD 700 SERIES | V1408223SX | 5191 | 00452949 | 2016-06-07 |  | 2017-06-07
AGSS | Hospital de Valme | Sevilla/Bellavista | U.G.C. CARDIOLOGÍA | Consulta 5 Marcapasos desfibriladores Planta 1 | Comprobadores, de Marcapasos Cardiacos Externos | ELA MEDICAL | ORCHESTRA | M/P | 5483 | 00452951 | 2012-02-02 | anual | 2013-02-02
AGSS | Hospital de Valme | Sevilla/Bellavista | U.G.C. Unidad de cuidados intensivos | Planta 1º Unidad de Cuidados Criticos | Computadoras | ADVANCED HEALTHCARE | UTC-W10BO | TPAB330510 | 6368 | 00452960 | 2017-11-27 | anual | 2018-11-27
AGSS | Hospital de Valme | Sevilla/Bellavista | U.G.C. Diagnóstico por la imagen | Urgencia Sala de Rayos 2 | Digitalizadores, de Películas | CARESTREAM HEALTH | DRX-1 | K46107540 | 3991 | 00453124 | 2014-01-01 | anual | 2015-01-01
AGSS | Hospital de Valme | Sevilla/Bellavista | U.G.C. Enfermedades infecciosas y microbiología | Microbiología Sala de Siembras | Dispensadores, Laboratorio | BIOMERIEUX | PREVI ISOLA | AS180-00493 | 2498 | 00453131 | 2000-01-01 | anual | 2001-01-01
AGSS | Hospital de Valme | Sevilla/Bellavista | U.G.C. Medicina interna continuidad | Derecha Control de Enfermería Planta 6 | Dispensadores, Medicamentos | APD | ATHOS DOSYS | 1556700EN00040 | 6300 | 00453133 | 2017-01-01 | anual | 2018-01-01
AGSS | Hospital de Valme | Sevilla/Bellavista | U.G.C. Neumología | Izquierda Control de Enfermería Planta 8 | Dispensadores, Medicamentos | APD | ATHOS DOSYS | N/P | 6302 | 00453134 | 2017-01-01 | anual | 2018-01-01
AGSS | Hospital de Valme | Sevilla/Bellavista | U.G.C. Medicina interna continuidad | Derecha Control de Enfermería Planta 9 | Dispensadores, Medicamentos | APD | ATHOS DOSYS | N/P | 6303 | 00453135 | 2017-01-01 | anual | 2018-01-01
AGSS | Hospital de Valme | Sevilla/Bellavista | UGC REUMATOLOGÍA APARATO LOCOMOTOR Y ONCOHEMATOLOGIA (PLANTA) | Izquierda Control de Enfermería Planta 9 | Dispensadores, Medicamentos | APD | ATHOS DOSYS | N/P | 6304 | 00453136 | 2017-01-01 | anual | 2018-01-01
AGSS | Hospital de Valme | Sevilla/Bellavista | U.G.C. Medicina interna continuidad | Izquierda H. día Medicina Interna Planta 7 | Dispensadores, Medicamentos | APD | ATHOS DOSYS | N/P | 6306 | 00453137 | 2017-01-01 | anual | 2018-01-01
AGSS | Hospital de Valme | Sevilla/Bellavista | U.G.C. CARDIOLOGÍA | Izquierda Control de Enfermería Planta 1 | Dispensadores, Medicamentos | APD | ATHOS DOSYS | N/P | 6310 | 00453138 | 2017-01-01 | anual | 2018-01-01
AGSS | Hospital de Valme | Sevilla/Bellavista | U.G.C. Medicina interna continuidad | Derecha Unidad de Día Enfermedades Infecciosas y Microbiología Planta 7 | Dispensadores, Medicamentos | APD | ATHOS DOSYS | N/P | 6305 | 00453140 | 2017-01-01 | anual | 2018-01-01
AGSS | Hospital de Valme | Sevilla/Bellavista | U.G.C. Medicina interna continuidad | Control de enfermera Izquierda Planta 6 | Dispensadores, Medicamentos | APD | ATHOS DOSYS | N/P | 6307 | 00453141 | 2017-01-01 | anual | 2018-01-01
AGSS | Hospital de Valme | Sevilla/Bellavista | U.G.C. Unidad de cuidados intensivos | Planta 1º Unidad de Cuidados Criticos | Ecocardiógrafos | BARD DE ESPAÑA S.A. | SITE RITE 8 | DY2JAD044 | 5596 | 00453158 | 2014-01-01 | anual | 2015-01-01
AGSS | Hospital de Valme | Sevilla/Bellavista | U.G.C. Enfermedades infecciosas y microbiología | Microbiología Sala de Siembras | Espectrómetros, de Masa, para Laboratorio | BRUKER MEDICAL | MICROFLEX LT | 269956-01757 | 5326 | 00453262 | 2016-06-21 | anual | 2017-06-21
AGSS | Hospital de Valme | Sevilla/Bellavista | U.G.C. Bloque quirúrgico | Unidad de HDMQ Planta 1 | Generadores de Rayos-X | GENERAL ELECTRIC | OEC 9800 PLUS | D-055976 FEE08430 | 2573 | 00453336 | 2000-01-01 | anual | 2001-01-01
AGSS | Hospital de Valme | Sevilla/Bellavista | U.G.C. Bloque quirúrgico | Quirófano Pasillo Planta 2 | Generadores de Rayos-X | GENERAL ELECTRIC | OEC 9800 PLUS | 89-2691 ref: FEE08429 | 1602 | 00453337 | 2005-01-01 | anual | 2006-01-01
AGSS | Hospital de Valme | Sevilla/Bellavista | U.G.C. Pediatría y Neonatología | Izquierda Unidad de Cuidados Intensivos Planta 3 | Humidificadores, Vía Aerea Artificial, Intercambio de Calor/Humedad | FISHER PAYKEL | MR 730 | 9673ASU0212 | 5133 | 00453350 | 2016-05-10 | anual | 2016-05-10
AGSS | Hospital de Valme | Sevilla/Bellavista | U.G.C. Pediatría y Neonatología | Izquierda Unidad de Cuidados Intensivos Planta 3 | Humidificadores, Vía Aerea Artificial, Intercambio de Calor/Humedad | FISHER PAYKEL | MR 850 | 120312136369 | 5135 | 00453351 | 2016-05-10 | anual | 2017-05-10
AGSS | Hospital de Valme | Sevilla/Bellavista | U.G.C. Pediatría y Neonatología | Izquierda Unidad de Cuidados Intensivos Planta 3 | Humidificadores, Vía Aerea Artificial, Intercambio de Calor/Humedad | FISHER PAYKEL | MR 850 | 030129007701 | 5137 | 00453352 | 2016-05-10 | anual | 2017-05-10
AGSS | Hospital de Valme | Sevilla/Bellavista | U.G.C. Pediatría y Neonatología | Izquierda Unidad de Cuidados Intensivos Planta 3 | Humidificadores, Vía Aerea Artificial, Intercambio de Calor/Humedad | FISHER PAYKEL | MR 850 | 120312136377 | 5138 | 00453353 | 2016-05-10 | anual | 2017-05-10
AGSS | Hospital de Valme | Sevilla/Bellavista | U.G.C. Pediatría y Neonatología | Izquierda Unidad de Cuidados Intensivos Planta 3 | Humidificadores, Vía Aerea Artificial, Intercambio de Calor/Humedad | FISHER PAYKEL | MR 850 | 091030064515 | 5139 | 00453354 | 2016-05-10 | anual | 2017-05-10
AGSS | Hospital de Valme | Sevilla/Bellavista | U.G.C. Pediatría y Neonatología | Izquierda Unidad de Cuidados Intensivos Planta 3 | Humidificadores, Vía Aerea Artificial, Intercambio de Calor/Humedad | FISHER PAYKEL | MR 850 | 120312136375 | 5141 | 00453358 | 2016-05-10 | anual | 2017-05-10
AGSS | Hospital de Valme | Sevilla/Bellavista | U.G.C. Pediatría y Neonatología | Izquierda Unidad de Cuidados Intensivos Planta 3 | Humidificadores, Vía Aerea Artificial, Intercambio de Calor/Humedad | FISHER PAYKEL | MR 850 | 2100137205 | 7566 | 00453360 | 2016-05-10 | anual | 2017-05-10
AGSS | Hospital de Valme | Sevilla/Bellavista | U.G.C. Unidad de cuidados intensivos | Planta 1º Unidad de Cuidados Criticos | Humidificadores, Vía Aerea Artificial, Intercambio de Calor/Humedad | FISHER PAYKEL | MR850ALU | 150917270622 | 7581 | 00453361 | 2019-04-09 | anual | 2021-04-09
AGSS | Hospital de Valme | Sevilla/Bellavista | U.G.C. LABORATORIO HEMATOLOGÍA | Hematología Planta 0 (BANCO DE SANGRE) | Incubadoras | DIAMED | ID-INCUBATOR 37 SI | 1004010 | 2340 | 00453374 | 2000-01-01 | anual | 2001-01-01
AGSS | Hospital de Valme | Sevilla/Bellavista | U.G.C. LABORATORIO HEMATOLOGÍA | Hematología Planta 0 (BANCO DE SANGRE) | Incubadoras | DIAMED | ID-INCUBATOR 37 SI | 1004011 | 2344 | 00453375 | 2000-01-01 | anual | 2001-01-01
AGSS | Hospital de Valme | Sevilla/Bellavista | U.G.C. Enfermedades infecciosas y microbiología | Unidad de Investigación de Microbiología | Incubadoras, de Laboratorio, para Ciclos Térmicos, Cuantificación en Tiempo Real | BIORAD LABORATORIO | T100 | 621BR18081 | 5032 | 00453387 | 2016-05-12 | anual | 2017-05-12
AGSS | Hospital de Valme | Sevilla/Bellavista | U.G.C. Enfermedades infecciosas y microbiología | Microbiología Micobacterias | Incubadoras, de Laboratorio, para Ciclos Térmicos, Cuantificación en Tiempo Real | BIORAD LABORATORIO | CFX 96 | 787BR01346 | 5383 | 00453388 | 2016-01-01 | anual | 2017-01-01
AGSS | Hospital de Valme | Sevilla/Bellavista | U.G.C. CARDIOLOGÍA | Hemodinámica sala 1 Planta 1 | Instalaciones Médicas Modulares, Móviles, para Ultrasonido | BOSTON SCIENTIFIC | ILAB 240 CART | 4410 | 2567 | 00453418 | 2000-01-01 | anual | 2001-01-01
AGSS | Hospital de Valme | Sevilla/Bellavista | U.G.C. CARDIOLOGÍA | Hemodinámica sala 1 Planta 1 | Inyectores, Medios de Contraste | BRACCO | ACIST CVI | EP-0023913 | 4949 | 00453431 | 2015-09-18 | anual | 2016-09-18
AGSS | Hospital de Valme | Sevilla/Bellavista | U.G.C. CARDIOLOGÍA | Electrofisiologia sala 2 Planta 1 | Inyectores, Medios de Contraste | BRACCO | ACIST CVI | IH-504850-001 | 5774 | 00453433 | 2014-01-01 | anual | 2015-01-01
AGSS | Hospital de Valme | Sevilla/Bellavista | U.G.C. Oftalmología | Oftalmología Consulta 8 Sotano | Lámparas de Hendidura | ALCON | SL 1000 | 0302745501X | 2700 | 00453441 | 2000-01-01 | anual | 2001-01-01
AGSS | Hospital de Valme | Sevilla/Bellavista | U.G.C. Oftalmología | Oftalmología consulta Urgencias | Lámparas de Hendidura | ALCON | SL 1000 | 080A12071287 | 397 | 00453444 | 2012-01-01 | anual | 2013-01-01
AGSS | Hospital de Valme | Sevilla/Bellavista | U.G.C. Oftalmología | Oftalmología Consulta 3 Sotano | Lámparas de Hendidura | ALCON | SL 1000 | 14111509X | 5824 | 00453449 | 2017-03-17 | anual | 2018-03-17
AGSS | Hospital de Valme | Sevilla/Bellavista | U.G.C. Bloque quirúrgico | Quirófano 1 Planta 1 | Láseres, de Ho:YAG, para Cirugía | DORNIER | MEDILAS H30 | H30 - 897 | 5692 | 00453466 | 2017-01-10 | anual | 2022-01-10
AGSS | Hospital de Valme | Sevilla/Bellavista | U.G.C. Urología | Izquierda Consulta de Urodinámica Planta 4 | Litotriptores | DORNIER | GEMINI | 161 | 6309 | 00453479 | 2017-10-20 | anual | 2018-10-20
AGSS | Hospital de Valme | Sevilla/Bellavista | U.G.C. Bloque quirúrgico | Quirófano 0 Oftalmología Planta 2 | Microscopios, Opticos, Quirúrgicos, para Oftalmología | ALCON | LX3 | 1602327205X | 6382 | 00453609 | 2017-12-22 | anual | 2018-12-22
AGSS | Hospital de Valme | Sevilla/Bellavista | U.G.C. Unidad de cuidados intensivos | Planta 1º Unidad de Cuidados Criticos | Módulos para Monitores Fisiológicos | EDWARDS | EV 1000 DV | EVD01375R | 1909 | 00453618 | 2000-01-01 | anual | 2001-01-01
AGSS | Hospital de Valme | Sevilla/Bellavista | U.G.C. Bloque quirúrgico | Quirófano 4 Planta 2 | Módulos para Monitores Fisiológicos, Electroencefalografía | COVIDIEN | BIS X | BX 40212 | 6519 | 00453631 | 2011-01-01 | anual | 2012-01-01
AGSS | Hospital de Valme | Sevilla/Bellavista | U.G.C. Bloque quirúrgico | Quirófanos 2ª planta | Módulos para Monitores Fisiológicos, Electroencefalografía | ASPECT MEDICAL SYSTEMS | BIS POD | B408234 | 7279 | 00453632 | 2016-10-18 | anual | 2016-10-18
AGSS | Hospital de Valme | Sevilla/Bellavista | U.G.C. Unidad de cuidados intensivos | Planta 1º Unidad de Cuidados Criticos | Monitores, de Cabecera, Electroencefalografía, Nivel de Conciencia | BIS | VISTA | VT17151 | 1599 | 00453644 | 2011-01-01 | anual | 2012-01-01
AGSS | Hospital de Valme | Sevilla/Bellavista | U.G.C. Bloque quirúrgico | Quirófano 1 Planta 1 | Monitores, de Cabecera, Electroencefalografía, Nivel de Conciencia | BIS | VISTA | VT93895 | 2127 | 00453647 | 2000-01-01 | anual | 2001-01-01
AGSS | Hospital de Valme | Sevilla/Bellavista | U.G.C. Bloque quirúrgico | Quirófano 6 Planta 2 | Monitores, de Cabecera, Electroencefalografía, Nivel de Conciencia | ASPECT MEDICAL SYSTEMS | BIS VISTA | VT21006 | 4699 | 00453648 | 2015-12-28 | anual | 2016-12-28
AGSS | Hospital de Valme | Sevilla/Bellavista | U.G.C. Bloque quirúrgico | Quirófano 0 Oftalmología Planta 2 | Monitores, de Cabecera, Electroencefalografía, Nivel de Conciencia | ASPECT MEDICAL SYSTEMS | BIS VISTA | VT39548 | 4801 | 00453649 | 2016-02-11 | anual | 2017-02-11
AGSS | Hospital de Valme | Sevilla/Bellavista | U.G.C. Bloque quirúrgico | Planta 2 | Módulos para Monitores Fisiológicos, Electroencefalografía | ASPECT MEDICAL SYSTEMS | BIS X4 | B406569 | 6462 | 00453650 | 2011-01-01 | anual | 2012-01-01
AGSS | Hospital de Valme | Sevilla/Bellavista | U.G.C. Bloque quirúrgico | Quirófano 6 Planta 2 | Monitores, de Cabecera, Electroencefalografía, Nivel de Conciencia | COVIDIEN | BIS LOC 2 CHANNEL | BX05617 | 6657 | 00453651 | 2006-01-01 | anual | 2007-01-01
AGSS | Hospital de Valme | Sevilla/Bellavista | U.G.C. Bloque quirúrgico | Quirófanos 2ª planta | Monitores, de Cabecera, Electroencefalografía, Nivel de Conciencia | ASPECT MEDICAL SYSTEMS | BIS VISTA | VT48935 | 6672 | 00453652 | 2018-04-19 | anual | 2019-04-19
AGSS | Hospital de Valme | Sevilla/Bellavista | U.G.C. Bloque quirúrgico | Quirófano 8 Planta 2 | Monitores, de Cabecera, Electroencefalografía, Nivel de Conciencia | ASPECT MEDICAL SYSTEMS | BIS VISTA | VT48938 | 6674 | 00453653 | 2018-04-19 | anual | 2019-04-19
AGSS | Hospital de Valme | Sevilla/Bellavista | U.G.C. Bloque quirúrgico | Quirófanos 1ª planta | Monitores, de Cabecera, Electroencefalografía, Nivel de Conciencia | COVIDIEN | BIS LOC 4 CHANNEL | B428425 | 6676 | 00453654 | 2018-04-19 | anual | 2019-04-19
AGSS | Hospital de Valme | Sevilla/Bellavista | U.G.C. Bloque quirúrgico | Quirófano 6 Planta 2 | Monitores, de Cabecera, Electroencefalografía, Nivel de Conciencia | COVIDIEN | BIS LOC 4 CHANNEL | B4114075 | 6725 | 00453656 | 2013-01-01 | anual | 2014-01-01
AGSS | Hospital de Valme | Sevilla/Bellavista | U.G.C. Bloque quirúrgico | Planta 2 | Monitores, de Cabecera, Electroencefalografía, Nivel de Conciencia | BIS | VISTA | VT16555 | 6784 | 00453657 | 2000-01-01 | anual | 2001-01-01
AGSS | Hospital de Valme | Sevilla/Bellavista | U.G.C. Área de Gestión Sanitaria Sur de Sevilla | Electromedicina | Monitores, de Cabecera, Electroencefalografía, Nivel de Conciencia | COVIDIEN | BIS LOC 4 CHANNEL | BX40795 | 7184 | 00453658 | 2010-01-01 | anual | 2011-01-01
AGSS | Hospital de Valme | Sevilla/Bellavista | U.G.C. Bloque quirúrgico | Quirófano Pasillo Planta 1 | Monitores, de Cabecera, Electroencefalografía, Nivel de Conciencia | COVIDIEN | BIS LOC 2 CHANNEL | B236386 | 7498 | 00453659 | 2019-06-26 | anual | 2021-06-26
AGSS | Hospital de Valme | Sevilla/Bellavista | U.G.C. Bloque quirúrgico | Quirófano 7 Planta 2 | Monitores, de Cabecera, Electroencefalografía, Nivel de Conciencia | BIS | VISTA | VT15855 | 1491 | 00453660 | 2010-01-01 | anual | 2011-01-01
AGSS | Hospital de Valme | Sevilla/Bellavista | U.G.C. Bloque quirúrgico | Quirófano 5 Planta 2 | Monitores, de Cabecera, Electroencefalografía, Nivel de Conciencia | BIS | VISTA | VT16513 | 1512 | 00453661 | 2013-02-01 | anual | 2014-02-01
AGSS | Hospital de Valme | Sevilla/Bellavista | U.G.C. Bloque quirúrgico | Quirófano 0 Oftalmología Planta 2 | Monitores, de Cabecera, Electroencefalografía, Nivel de Conciencia | BIS | VISTA | VT21056 | 1582 | 00453662 | 2011-02-01 | anual | 2012-02-01
AGSS | Hospital de Valme | Sevilla/Bellavista | U.G.C. Bloque quirúrgico | Quirófano 8 Planta 2 | Monitores, de Cabecera, Electroencefalografía, Nivel de Conciencia | BIS | VISTA | VT15832 | 2070 | 00453663 | 2000-01-01 | anual | 2001-01-01
AGSS | Hospital de Valme | Sevilla/Bellavista | U.G.C. Bloque quirúrgico | Quirófano 4 Planta 2 | Monitores, de Cabecera, Electroencefalografía, Nivel de Conciencia | ASPECT MEDICAL SYSTEMS | BIS VISTA | VT17141 | 5322 | 00453664 | 2011-10-01 | anual | 2012-10-01
AGSS | Hospital de Valme | Sevilla/Bellavista | U.G.C. Bloque quirúrgico | Quirófano 4 Planta 2 | Monitores, de Cabecera, Electroencefalografía, Nivel de Conciencia | ASPECT MEDICAL SYSTEMS | BIS VISTA | VT48942 | 6675 | 00453665 | 2018-04-19 | anual | 2019-04-19
AGSS | Hospital de Valme | Sevilla/Bellavista | U.G.C. Bloque quirúrgico | Quirófano 7 Planta 2 | Monitores, de Cabecera, Electroencefalografía, Nivel de Conciencia | COVIDIEN | BIS LOC 4 CHANNEL | B419048 | 6945 | 00453667 | 2015-01-01 | anual | 2016-01-01
AGSS | Hospital de Valme | Sevilla/Bellavista | U.G.C. Bloque quirúrgico | Electromedicina | Monitores, de Cabecera, Electroencefalografía, Nivel de Conciencia | BIS | VISTA | VT16545 | 7301 | 00453668 | 2011-01-01 | anual | 2012-01-01
AGSS | Hospital de Valme | Sevilla/Bellavista | U.G.C. Unidad de cuidados intensivos | Planta 1º Unidad de Cuidados Criticos | Monitores, de Cabecera, Gases en Sangre | EDWARDS | VIGILANCE CEDV | 2915E | 1946 | 00453683 | 2000-01-01 | anual | 2001-01-01
AGSS | Hospital de Valme | Sevilla/Bellavista | U.G.C. Pediatría y Neonatología | Derecha Control de Enfermería Planta 5 | Monitores, Personales, Oximetría de Pulsos | COVIDIEN | NELLCOR BEDSIDE SPO2 | MBB1812195 | 7555 | 00453817 | 2019-05-09 | bienal | 2021-05-09
AGSS | Hospital de Valme | Sevilla/Bellavista | U.G.C. Enfermedades infecciosas y microbiología | Derecha Control de Enfermería Planta 7 | Monitores, Personales, Oximetría de Pulsos | COVIDIEN | NELLCOR BEDSIDE SPO2 | MBB1505725 | 4608 | 00453886 | 2016-04-12 |  | 2017-04-12
AGSS | Hospital de Valme | Sevilla/Bellavista | U.G.C. Medicina interna continuidad | Derecha Control de Enfermería Planta 9 | Monitores, Personales, Oximetría de Pulsos | COVIDIEN | NELLCOR BEDSIDE SPO2 | PENDIENTE | 4611 | 00453887 | 2016-04-12 | bienal | 2017-04-12
AGSS | Hospital de Valme | Sevilla/Bellavista | U.G.C. Neumología | Izquierda Consulta Neumología Planta 8 | Monitores, Personales, Oximetría de Pulsos | COVIDIEN | NELLCOR BEDSIDE SPO2 | MBB1505691 | 5067 | 00453895 | 2016-04-08 | bienal | 2017-04-08
AGSS | Hospital de Valme | Sevilla/Bellavista | U.G.C. Cia ortopédica y traumatología | Izquierda Control de Enfermería Planta 2 | Monitores, Personales, Oximetría de Pulsos | COVIDIEN | NELLCOR BEDSIDE SPO2 | MBB1505262 | 5074 | 00453897 | 2016-04-08 | bienal | 2017-04-08
AGSS | Hospital de Valme | Sevilla/Bellavista | U.G.C. Urgencias | Planta 0 | Monitores, Personales, Oximetría de Pulsos | COVIDIEN | NELLCOR BEDSIDE SPO2 | MBB 1505225 | 5075 | 00453898 | 2016-04-07 | bienal | 2017-04-07
AGSS | Hospital de Valme | Sevilla/Bellavista | U.G.C. Urgencias | Planta 0 | Monitores, Personales, Oximetría de Pulsos | COVIDIEN | NELLCOR BEDSIDE SPO2 | MBB 1505231 | 5076 | 00453899 | 2016-04-07 | bienal | 2017-04-07
AGSS | Hospital de Valme | Sevilla/Bellavista | U.G.C. Urología | Izquierda Control de Enfermería Planta 4 | Monitores, Personales, Oximetría de Pulsos | COVIDIEN | NELLCOR BEDSIDE SPO2 | MBB1505175 | 5081 | 00453901 | 2016-04-08 | bienal | 2017-04-08
AGSS | Hospital de Valme | Sevilla/Bellavista | U.G.C. Pediatría y Neonatología | Derecha Control de Enfermería Planta 5 | Monitores, Personales, Oximetría de Pulsos | COVIDIEN | NELLCOR BEDSIDE SPO2 | MBB1505237 | 5082 | 00453902 | 2016-04-08 | bienal | 2017-04-08
AGSS | Hospital de Valme | Sevilla/Bellavista | U.G.C. Área de Gestión Sanitaria Sur de Sevilla | Izquierda Unidad del Sueño Planta 8 | Monitores, Personales, Oximetría de Pulsos | COVIDIEN | NELLCOR BEDSIDE SPO2 | MBB1610486 | 5766 | 00453904 | 2017-01-31 | bienal | 2018-01-31
AGSS | Hospital de Valme | Sevilla/Bellavista | U.G.C. Pediatría y Neonatología | Derecha Control de Enfermería Planta 5 | Monitores, Personales, Oximetría de Pulsos | COVIDIEN | NELLCOR BEDSIDE SPO2 | MBB160488 | 5769 | 00453905 | 2017-01-31 | bienal | 2018-01-31
AGSS | Hospital de Valme | Sevilla/Bellavista | U.G.C. Pediatría y Neonatología | Derecha Control de Enfermería Planta 5 | Monitores, Personales, Oximetría de Pulsos | COVIDIEN | NELLCOR BEDSIDE SPO2 | MBB1709313 | 7004 | 00453907 | 2018-06-25 | bienal | 2019-06-25
AGSS | Hospital de Valme | Sevilla/Bellavista | U.G.C. Pediatría y Neonatología | Urgencias Consulta 32 de Pediatria Planta 0 | Monitores, Personales, Oximetría de Pulsos | COVIDIEN | NELLCOR BEDSIDE SPO2 | MBB1711742 | 7005 | 00453908 | 2018-06-25 | bienal | 2019-06-25
AGSS | Hospital de Valme | Sevilla/Bellavista | U.G.C. Pediatría y Neonatología | Derecha Control de Enfermería Planta 5 | Monitores, Personales, Oximetría de Pulsos | COVIDIEN | NELLCOR BEDSIDE SPO2 | MBB1709315 | 7006 | 00453909 | 2018-06-25 | bienal | 2019-06-25
AGSS | Hospital de Valme | Sevilla/Bellavista | U.G.C. Área de Gestión Sanitaria Sur de Sevilla | Observación de Urgencias A Planta 0 | Monitores, Personales, Oximetría de Pulsos | COVIDIEN | NELLCOR BEDSIDE SPO2 | MBB1709301 | 7007 | 00453910 | 2018-06-25 | bienal | 2019-06-25
AGSS | Hospital de Valme | Sevilla/Bellavista | U.G.C. Mq Enfermedades Digestivas | Endoscopia 2 Planta 1 | Monitores, Personales, Oximetría de Pulsos | COVIDIEN | NELLCOR BEDSIDE SPO2 | MBB1709314 | 7008 | 00453911 | 2018-06-25 | bienal | 2019-06-25
AGSS | Hospital de Valme | Sevilla/Bellavista | U.G.C. Neumología | Izquierda Despacho Médico Neumología Planta 8 | Monitores, Personales, Oximetría de Pulsos | COVIDIEN | NELLCOR BEDSIDE SPO2 | MBB 1505256 | 7247 | 00453913 | 2016-04-07 | bienal | 2017-04-07
AGSS | Hospital de Valme | Sevilla/Bellavista | U.G.C. Pediatría y Neonatología | Urgencias Consulta PD 33 de Pediatria Planta 0 | Monitores, Personales, Oximetría de Pulsos | COVIDIEN | NELLCOR BEDSIDE SPO2 | MBB1812200 | 7549 | 00453916 | 2019-05-09 | bienal | 2021-05-09
AGSS | Hospital de Valme | Sevilla/Bellavista | U.G.C. Pediatría y Neonatología | Derecha Control de Enfermería Planta 5 | Monitores, Personales, Oximetría de Pulsos | COVIDIEN | NELLCOR BEDSIDE SPO2 | MBB1812198 | 7551 | 00453917 | 2019-05-09 | bienal | 2021-05-09
AGSS | Hospital de Valme | Sevilla/Bellavista | U.G.C. Pediatría y Neonatología | Derecha Control de Enfermería Planta 3 | Monitores, Personales, Oximetría de Pulsos | COVIDIEN | NELLCOR BEDSIDE SPO2 | MBB1812197 | 7552 | 00453918 | 2019-05-09 | bienal | 2021-05-09
AGSS | Hospital de Valme | Sevilla/Bellavista | U.G.C. Pediatría y Neonatología | Derecha Control de Enfermería Planta 5 | Monitores, Personales, Oximetría de Pulsos | COVIDIEN | NELLCOR BEDSIDE SPO2 | MBB1812196 | 7553 | 00453919 | 2019-05-09 | bienal | 2021-05-09
AGSS | Hospital de Valme | Sevilla/Bellavista | U.G.C. Pediatría y Neonatología | Derecha Control de Enfermería Planta 5 | Monitores, Personales, Oximetría de Pulsos | COVIDIEN | NELLCOR BEDSIDE SPO2 | MBB1812194 | 7556 | 00453920 | 2019-05-09 | bienal | 2021-05-09
AGSS | Hospital de Valme | Sevilla/Bellavista | U.G.C. Diagnóstico por la imagen | Radiología Pasillo | Monitores, Personales, Oximetría de Pulsos | COVIDIEN | NELLCOR BEDSIDE SPO2 | MBB1810367 | 7590 | 00453921 | 2019-04-08 | bienal | 2021-04-08
AGSS | Hospital de Valme | Sevilla/Bellavista | U.G.C. Área de Gestión Sanitaria Sur de Sevilla | Electromedicina | Monitores, Personales, Oximetría de Pulsos | COVIDIEN | NELLCOR BEDSIDE SPO2 | MBB1812174 | 7592 | 00453922 | 2019-04-05 | bienal | 2021-04-05
AGSS | Hospital de Valme | Sevilla/Bellavista | U.G.C. Área de Gestión Sanitaria Sur de Sevilla | Electromedicina | Monitores, Personales, Oximetría de Pulsos | COVIDIEN | NELLCOR BEDSIDE SPO2 | MBB1812175 | 7594 | 00453923 | 2019-04-05 | bienal | 2021-04-05
AGSS | Hospital de Valme | Sevilla/Bellavista | U.G.C. Área de Gestión Sanitaria Sur de Sevilla | Electromedicina | Monitores, Personales, Oximetría de Pulsos | COVIDIEN | NELLCOR BEDSIDE SPO2 | MBB1812173 | 7595 | 00453924 | 2019-04-05 | bienal | 2021-04-05
AGSS | Hospital de Valme | Sevilla/Bellavista | U.G.C. Área de Gestión Sanitaria Sur de Sevilla | Electromedicina | Monitores, Personales, Oximetría de Pulsos | COVIDIEN | NELLCOR BEDSIDE SPO2 | MBB1505760 | 4605 | 00453926 | 2016-04-12 | bienal | 2017-04-12
AGSS | Hospital de Valme | Sevilla/Bellavista | U.G.C. Urgencias | Urgencias planta 0 | Monitores, Personales, Oximetría de Pulsos | COVIDIEN | NELLCOR BEDSIDE SPO2 | MBB1505749 | 4607 | 00453927 | 2016-04-12 | bienal | 2017-04-12
AGSS | Hospital de Valme | Sevilla/Bellavista | U.G.C. Urgencias | Planta 0 | Monitores, Personales, Oximetría de Pulsos | COVIDIEN | NELLCOR BEDSIDE SPO2 | MBB 1505663 | 5040 | 00453928 | 2016-04-07 | bienal | 2017-04-07
AGSS | Hospital de Valme | Sevilla/Bellavista | U.G.C. Urgencias | Planta 0 | Monitores, Personales, Oximetría de Pulsos | COVIDIEN | NELLCOR BEDSIDE SPO2 | MBB 1505348 | 5068 | 00453931 | 2016-04-07 | bienal | 2017-04-07
AGSS | Hospital de Valme | Sevilla/Bellavista | U.G.C. Urgencias | Planta 0 | Monitores, Personales, Oximetría de Pulsos | COVIDIEN | NELLCOR BEDSIDE SPO2 | MBB 1505709 | 5072 | 00453932 | 2016-04-07 | bienal | 2017-04-07
AGSS | Hospital de Valme | Sevilla/Bellavista | U.G.C. Urgencias | Planta 0 | Monitores, Personales, Oximetría de Pulsos | COVIDIEN | NELLCOR BEDSIDE SPO2 | MBB 1505233 | 5077 | 00453933 | 2016-04-07 | bienal | 2017-04-07
AGSS | Hospital de Valme | Sevilla/Bellavista | U.G.C. Urgencias | Urgencias Consulta PD 33 de Pediatria Planta 0 | Monitores, Personales, Oximetría de Pulsos | COVIDIEN | NELLCOR BEDSIDE SPO2 | MBB1810364 | 6950 | 00453936 | 2019-03-21 | semestral | 2021-03-21
AGSS | Hospital de Valme | Sevilla/Bellavista | U.G.C. Ginecología | Edificio de la Mujer Hospital De Día Planta 2 | Monitores, Personales, Oximetría de Pulsos | COVIDIEN | NELLCOR BEDSIDE SPO2 | MBB1803127 | 7235 | 00453937 | 2018-10-09 | bienal | 2020-10-09
AGSS | Hospital de Valme | Sevilla/Bellavista | U.G.C. Ginecología | Edificio de la Mujer Hospital De Día Planta 2 | Monitores, Personales, Oximetría de Pulsos | COVIDIEN | NELLCOR BEDSIDE SPO2 | MBB1803126 | 7236 | 00453938 | 2018-10-09 | bienal | 2020-10-09
AGSS | Hospital de Valme | Sevilla/Bellavista | U.G.C. Ginecología | Edificio de la Mujer Hospital De Día Planta 2 | Monitores, Personales, Oximetría de Pulsos | COVIDIEN | NELLCOR BEDSIDE SPO2 | MBB1803129 | 7237 | 00453939 | 2018-10-09 | bienal | 2020-10-09
AGSS | Hospital de Valme | Sevilla/Bellavista | U.G.C. Ginecología | Edificio de la Mujer Hospital De Día Planta 2 | Monitores, Personales, Oximetría de Pulsos | COVIDIEN | NELLCOR BEDSIDE SPO2 | MBB1803128 | 7238 | 00453940 | 2018-10-09 | bienal | 2020-10-09
AGSS | Hospital de Valme | Sevilla/Bellavista | U.G.C. Ginecología | Edificio de la Mujer Hospital De Día Planta 2 | Monitores, Personales, Oximetría de Pulsos | COVIDIEN | NELLCOR BEDSIDE SPO2 | MBB1803130 | 7239 | 00453941 | 2018-10-09 | bienal | 2020-10-09
AGSS | Hospital de Valme | Sevilla/Bellavista | U.G.C. Pediatría y Neonatología | Izquierda Unidad de Cuidados Intermedios Planta 3 | Monitores, Personales, Oximetría de Pulsos | COVIDIEN | NELLCOR BEDSIDE SPO2 | MBB1810363 | 7465 | 00453942 | 2019-01-28 | bienal | 2020-01-28
AGSS | Hospital de Valme | Sevilla/Bellavista | U.G.C. Pediatría y Neonatología | Izquierda Unidad de Cuidados Intensivos Planta 3 | Monitores, Personales, Oximetría de Pulsos | COVIDIEN | NELLCOR BEDSIDE SPO2 | MBB1810366 | 7544 | 00453943 | 2019-05-10 | bienal | 2021-05-10
AGSS | Hospital de Valme | Sevilla/Bellavista | U.G.C. Pediatría y Neonatología | Izquierda Unidad de Cuidados Intensivos Planta 3 | Monitores, Personales, Oximetría de Pulsos | COVIDIEN | NELLCOR BEDSIDE SPO2 | MBB1812203 | 7546 | 00453944 | 2019-05-09 | bienal | 2021-05-09
AGSS | Hospital de Valme | Sevilla/Bellavista | U.G.C. Pediatría y Neonatología | Izquierda Unidad de Cuidados Intensivos Planta 3 | Monitores, Personales, Oximetría de Pulsos | COVIDIEN | NELLCOR BEDSIDE SPO2 | MBB1812202 | 7547 | 00453945 | 2019-05-09 | bienal | 2021-05-09
AGSS | Hospital de Valme | Sevilla/Bellavista | U.G.C. Pediatría y Neonatología | Izquierda Unidad de Cuidados Intensivos Planta 3 | Monitores, Personales, Oximetría de Pulsos | COVIDIEN | NELLCOR BEDSIDE SPO2 | MBB1812201 | 7548 | 00453946 | 2019-05-09 | bienal | 2021-05-09
AGSS | Hospital de Valme | Sevilla/Bellavista | U.G.C. Pediatría y Neonatología | Izquierda Unidad de Cuidados Intermedios Planta 3 | Monitores, Personales, Oximetría de Pulsos | COVIDIEN | NELLCOR BEDSIDE SPO2 | MBB1812199 | 7550 | 00453947 | 2019-05-09 | bienal | 2021-05-09
AGSS | Hospital de Valme | Sevilla/Bellavista | U.G.C. CARDIOLOGÍA | Hemodinámica sala 1 Planta 1 | Programadores/Comprobadores, Marcapasos Cardiaco Implantable | BIOTRONIK | RENAMIC | 61700531 | 4489 | 00454195 | 2012-01-01 | anual | 2013-01-01
AGSS | Hospital de Valme | Sevilla/Bellavista | U.G.C. CARDIOLOGÍA | Hemodinámica sala 1 Planta 1 | Programadores/Comprobadores, Marcapasos Cardiaco Implantable | BOSTON SCIENTIFIC | ZOOM LATITUDE | 061433 | 4491 | 00454196 | 2012-01-01 | anual | 2013-01-01
AGSS | Hospital de Valme | Sevilla/Bellavista | U.G.C. CARDIOLOGÍA | Consulta 5 Marcapasos desfibriladores Planta 1 | Programadores/Comprobadores, Marcapasos Cardiaco Implantable | BIOTRONIK | RENAMIC | 61729688 | 6011 | 00454198 | 2017-04-03 | anual | 2018-04-24
AGSS | Hospital de Valme | Sevilla/Bellavista | U.G.C. CARDIOLOGÍA | Consulta 5 Marcapasos desfibriladores Planta 1 | Programadores/Comprobadores, Marcapasos Cardiaco Implantable | BOSTON SCIENTIFIC | ZOOM LATITUDE | 077892 | 7533 | 00454199 | 2015-01-01 | anual | 2016-01-01
AGSS | Hospital de Valme | Sevilla/Bellavista | U.G.C. Bloque quirúrgico | Quirófano 8 Planta 2 | Sistemas de Angioplastia | BAYER | ANGIOJET ULTRA 5000A | U9137 | 7488 | 00454381 | 2019-07-05 | anual | 2021-07-05
AGSS | Hospital de Valme | Sevilla/Bellavista | U.G.C. CARDIOLOGÍA | Hemodinámica sala 1 Planta 1 | Sistemas de Angioplastia, para Aterectomía | BOSTON SCIENTIFIC | ROTABLATOR RC5000 | RC5526 | 2565 | 00454382 | 2000-01-01 | anual | 2001-01-01 | CESION B&S
AGSS | Hospital de Valme | Sevilla/Bellavista | U.G.C. HEMATOONCOLOGÍA (LABORATORIO DE HEMATOLOGIA HOSPITAL DIA ONCOLOGICO) | Edificio de la Mujer Oncologia y Hematologia Planta 0 | Sistemas de Exploración, por Ultrasonido | BARD DE ESPAÑA S.A. | SITE RITE PREVUE | DYZGN003 | 7451 | 00454439 | 2019-01-15 | anual | 2020-01-15
AGSS | Hospital de Valme | Sevilla/Bellavista | U.G.C. Oftalmología | Oftalmología Consulta 4 Sotano | Sistemas de Exploración, por Ultrasonido, Oftálmicos | ALCON | OCUSCAN RXP | 0301981601 X | 5359 | 00454460 | 2010-01-01 | anual | 2011-01-01
AGSS | Hospital de Valme | Sevilla/Bellavista | U.G.C. CARDIOLOGÍA | Electrofisiologia sala 2 Planta 1 | Sistemas Digitalizadores Imagen,para Angiografía/Procedimientos Cardiovasculares | BIOSYSTEMS | CARTO 3 | 13047 | 2580 | 00454506 | 2000-01-01 | anual | 2001-01-01
AGSS | Hospital de Valme | Sevilla/Bellavista | U.G.C. Diagnóstico por la imagen | Rayos X 2 | Sistemas Radiográficos | CARESTREAM HEALTH | DRX-EVOLUTION DD | 4523 K4612-5729 | 3842 | 00454518 | 2010-01-01 | anual | 2011-01-01
AGSS | Hospital de Valme | Sevilla/Bellavista | U.G.C. Urgencias | Urgencia Salas de triaje 0 Planta 0 | Termómetros, Electrónicos, Infrarrojos, para Oídos | COVIDIEN | GENIUS 3 | N18703592 | 7133 | 00454670 | 2018-08-17 | semestral | 2019-08-17
AGSS | Hospital de Valme | Sevilla/Bellavista | U.G.C. Urgencias | Urgencias planta 0 | Termómetros, Electrónicos, Infrarrojos, para Oídos | COVIDIEN | GENIUS 2 | N19730612 | 7654 | 00454671 | 2019-08-29 | semestral | 2021-08-29
AGSS | Hospital de Valme | Sevilla/Bellavista | U.G.C. Urgencias | Urgencias planta 0 | Termómetros, Electrónicos, Infrarrojos, para Oídos | COVIDIEN | GENIUS 3 | N18703273 | 7299 | 00454672 | 2018-11-02 | semestral | 2019-11-02
AGSS | Hospital de Valme | Sevilla/Bellavista | U.G.C. Urgencias | Consulta 19 Pediatría Planta 0 | Termómetros, Electrónicos, Infrarrojos, para Oídos | COVIDIEN | GENIUS 2 | N18703509 | 7406 | 00454673 | 2018-11-27 | semestral | 2019-11-27
AGSS | Hospital de Valme | Sevilla/Bellavista | U.G.C. Urgencias | Urgencia Salas de triaje 0 Planta 0 | Termómetros, Electrónicos, Infrarrojos, para Oídos | COVIDIEN | GENIUS 3 | N18813105 | 7575 | 00454674 | 2019-04-11 | semestral | 2020-04-11
AGSS | Hospital de Valme | Sevilla/Bellavista | U.G.C. Urgencias | Urgencias planta 0 | Termómetros, Electrónicos, Infrarrojos, para Oídos | COVIDIEN | GENIUS 3 | N18812955 | 7576 | 00454675 | 2019-04-11 | semestral | 2020-04-11
AGSS | Hospital de Valme | Sevilla/Bellavista | U.G.C. Urgencias | Urgencias planta 0 | Termómetros, Electrónicos, Infrarrojos, para Oídos | COVIDIEN | GENIUS 2 | N1881269 | 7578 | 00454676 | 2019-04-11 | semestral | 2020-04-11
AGSS | Hospital de Valme | Sevilla/Bellavista | U.G.C. Unidad de cuidados intensivos | Planta 1º Unidad de Cuidados Criticos | Unidades de Gasto Cardiaco | EDWARDS | VIGILEO | VL000525 | 7500 | 00454747 | 2019-06-24 | anual | 2021-06-24
AGSS | Hospital de Valme | Sevilla/Bellavista | U.G.C. Unidad de cuidados intensivos | Planta 1º Unidad de Cuidados Criticos | Unidades de Asistencia Circulatoria, Cardiacas, con Balón Intraaórtico | ARROW IBERIA, S.A | ACAT 1 PLUS | 10727A | 1903 | 00454766 | 2000-01-01 | anual | 2001-01-01
AGSS | Hospital de Valme | Sevilla/Bellavista | U.G.C. CARDIOLOGÍA | Hemodinámica sala 1 Planta 1 | Unidades de Asistencia Circulatoria, Cardiacas, con Balón Intraaórtico | ARROW IBERIA, S.A | ACAT 1 PLUS | 40401 A | 2568 | 00454767 | 2000-01-01 | anual | 2001-01-01
AGSS | Hospital de Valme | Sevilla/Bellavista | U.G.C. Unidad de cuidados intensivos | Planta 1º Unidad de Cuidados Criticos | Unidades de Gasto Cardiaco | EDWARDS | VIGILANCE VGS2 | 50230 V | 1943 | 00454774 | 2000-01-01 | anual | 2001-01-01
AGSS | Hospital de Valme | Sevilla/Bellavista | U.G.C. Unidad de cuidados intensivos | Planta 1º Unidad de Cuidados Criticos | Unidades de Gasto Cardiaco | EDWARDS | VIGILANCE II | VG014709 | 1979 | 00454775 | 2000-01-01 | anual | 2001-01-01
AGSS | Hospital de Valme | Sevilla/Bellavista | U.G.C. Bloque quirúrgico | Reanimación Planta 2 | Unidades de Gasto Cardiaco | EDWARDS | VIGILEO | VL006769 | 1564 | 00454777 | 2013-01-01 | anual | 2014-01-01
AGSS | Hospital de Valme | Sevilla/Bellavista | U.G.C. Bloque quirúrgico | Quirófano 4 Planta 2 | Unidades de Gasto Cardiaco | EDWARDS | VIGILEO | VL013432 | 5241 | 00454778 | 2016-06-27 | anual | 2017-06-27
AGSS | Hospital de Valme | Sevilla/Bellavista | U.G.C. Unidad de cuidados intensivos | Planta 1º Unidad de Cuidados Criticos | Unidades de Gasto Cardiaco, de Otro Tipo | EDWARDS | EV1000 PUMP UNIT | EVD84700 | 6369 | 00454779 | 2017-11-27 | anual | 2018-11-27
AGSS | Hospital de Valme | Sevilla/Bellavista | U.G.C. Bloque quirúrgico | Quirófano Pasillo Planta 2 | Unidades de Gasto Cardiaco, de Otro Tipo | EDWARDS | EV1000 PUMP UNIT | 600153002068 | 6414 | 00454780 | 2017-01-01 | anual | 2018-01-01
AGSS | Hospital de Valme | Sevilla/Bellavista | U.G.C. Bloque quirúrgico | Quirófanos 2ª planta | Unidades de Gasto Cardiaco, de Otro Tipo | EDWARDS | EV1000 PUMP UNIT | EV085598 | 6785 | 00454781 | 2018-06-11 | anual | 2019-06-11
AGSS | Hospital de Valme | Sevilla/Bellavista | U.G.C. Bloque quirúrgico | Quirófano Pasillo Planta 1 | Unidades para Cirugía por Ultrasonido | ETHICON | GEN 11 | 1111218166 | 1863 | 00454793 | 2014-05-04 | anual | 2015-05-01
AGSS | Hospital de Valme | Sevilla/Bellavista | U.G.C. Ginecología | Edificio de la Mujer consulta 108 Histeroscopia Planta 1 | Unidades para Electrocirugía | DIEGO SYSTEM | GYRUS ENT PK | 0622200 | 5514 | 00454808 | 2000-01-01 | anual | 2001-01-01
AGSS | Hospital de Valme | Sevilla/Bellavista | U.G.C. Bloque quirúrgico | Quirófano 1 Planta 1 | Unidades para Electrocirugía | DIEGO SYSTEM | GYRUS ENT PK | 0420872 | 6000 | 00454812 | 2012-01-01 | anual | 2013-01-01
AGSS | Hospital de Valme | Sevilla/Bellavista | U.G.C. Bloque quirúrgico | Quirófano 6 Planta 2 | Unidades para Electrocirugía | ETHICON | HARMONIC SCALPEL | 1111218077 | 1584 | 00454819 | 2014-02-01 | anual | 2015-02-01
AGSS | Hospital de Valme | Sevilla/Bellavista | U.G.C. Bloque quirúrgico | Quirófano 7 Planta 2 | Unidades para Electrocirugía | ETHICON | HARMONIC SCALPEL | 1111225607 | 1596 | 00454821 | 2012-01-01 | anual | 2013-01-01
AGSS | Hospital de Valme | Sevilla/Bellavista | U.G.C. Bloque quirúrgico | Quirófano 7 Planta 2 | Unidades para Electrocirugía | ETHICON | HARMONIC SCALPEL | 1111218148 | 1615 | 00454824 | 2012-01-01 | anual | 2013-01-01
AGSS | Hospital de Valme | Sevilla/Bellavista | U.G.C. Bloque quirúrgico | Quirófano 7 Planta 2 | Unidades para Electrocirugía | ETHICON | GYNECARE VERSAPOINT | UGY1201085 | 7614 | 00454831 | 2015-01-01 | anual | 2016-01-01
AGSS | Hospital de Valme | Sevilla/Bellavista | U.G.C. Bloque quirúrgico | Quirófano 0 Oftalmología Planta 2 | Unidades para Extracción de Cataratas, por Facoemulsificación | BAUSCH LOMB | STELLARIS PC | SPC02009 | 3996 | 00454836 | 2015-07-20 | anual | 2016-07-20
AGSS | Hospital de Valme | Sevilla/Bellavista | U.G.C. Bloque quirúrgico | Quirófano 0 Oftalmología Planta 2 | Unidades para Extracción de Cataratas, por Facoemulsificación | ALCON | CENTURION | 1501254101X | 1637 | 00454837 | 2015-01-01 | anual | 2016-01-01
AGSS | Hospital de Valme | Sevilla/Bellavista | U.G.C. Bloque quirúrgico | Quirófano 0 Oftalmología Planta 2 | Unidades para Extracción de Cataratas, por Facoemulsificación | ALCON | CENTURION | 1502483901X | 5787 | 00454838 | 2015-01-01 | anual | 2016-01-01
AGSS | Hospital de Valme | Sevilla/Bellavista | U.G.C. Unidad de cuidados intensivos | Planta 1º Unidad de Cuidados Criticos | Unidades para Hemodiálisis | GAMBRO | PRISMA FLEX | PA11299 | 1885 | 00454840 | 2000-01-01 | anual | 2001-01-01 | ANEXO 2
AGSS | Hospital de Valme | Sevilla/Bellavista | U.G.C. Unidad de cuidados intensivos | Planta 1º Unidad de Cuidados Criticos | Unidades para Hemodiálisis | GAMBRO | PRISMA FLEX | PA11292 | 1886 | 00454841 | 2000-01-01 | anual | 2001-01-01 | ANEXO 2
AGSS | Hospital de Valme | Sevilla/Bellavista | U.G.C. Unidad de cuidados intensivos | Planta 1º Unidad de Cuidados Criticos | Unidades para Hemodiálisis | BELLCO | AMPLYA | AX015414 | 1893 | 00454842 | 2000-01-01 | anual | 2001-01-01
AGSS | Hospital de Valme | Sevilla/Bellavista | U.G.C. Unidad de cuidados intensivos | Planta 1º Unidad de Cuidados Criticos | Unidades para Hemodiálisis | FRESENIUS | MULTIFILTRATE | 7MUG3065 | 1897 | 00454846 | 2000-01-01 | trienal | 2001-01-01
AGSS | Hospital de Valme | Sevilla/Bellavista | U.G.C. Unidad de cuidados intensivos | Planta 1º Unidad de Cuidados Criticos | Unidades para Hemodiálisis | FRESENIUS | MULTIFILTRATE | 8MUG3615 | 2041 | 00454847 | 2000-01-01 | trienal | 2001-01-01
AGSS | Hospital de Valme | Sevilla/Bellavista | U.G.C. Unidad de cuidados intensivos | Planta 1º Unidad de Cuidados Criticos | Unidades para Hemodiálisis | BELLCO | AMPLYA | AX006513 | 4573 | 00454848 | 2016-04-01 | anual | 2017-04-01
AGSS | Hospital de Valme | Sevilla/Bellavista | U.G.C. Bloque quirúrgico | Quirófano 5 Planta 2 | Vaporizadores para las Unidades de Anestesia | DRÄGER | D-VAPOR | ASJA0045 | 6429 | 00454876 | 2018-02-01 | anual | 2019-02-01
AGSS | Hospital de Valme | Sevilla/Bellavista | U.G.C. Bloque quirúrgico | Quirófano 1 Planta 1 | Vaporizadores para las Unidades de Anestesia | DRÄGER | D-VAPOR | ASCA0473 | 6430 | 00454877 | 2018-02-01 | anual | 2019-02-01
AGSS | Hospital de Valme | Sevilla/Bellavista | U.G.C. Bloque quirúrgico | Quirófano Pasillo Planta 1 | Vaporizadores para las Unidades de Anestesia | DRÄGER | D-VAPOR | ASCK0057 | 6432 | 00454878 | 2018-02-01 | anual | 2019-02-01
AGSS | Hospital de Valme | Sevilla/Bellavista | U.G.C. Bloque quirúrgico | Quirófano 7 Planta 2 | Vaporizadores para las Unidades de Anestesia | DRÄGER | D-VAPOR | ASCA0474 | 6434 | 00454879 | 2018-02-01 | anual | 2019-02-01
AGSS | Hospital de Valme | Sevilla/Bellavista | U.G.C. Bloque quirúrgico | Quirófano 8 Planta 2 | Vaporizadores para las Unidades de Anestesia | DRÄGER | D-VAPOR | ARZB0558 | 6436 | 00454880 | 2018-02-01 | anual | 2019-02-01
AGSS | Hospital de Valme | Sevilla/Bellavista | U.G.C. Bloque quirúrgico | Quirófano 4 Planta 2 | Vaporizadores para las Unidades de Anestesia | DRÄGER | D-VAPOR | ARZE0081 | 6431 | 00454894 | 2018-02-01 | anual | 2019-02-01
AGSS | Hospital de Valme | Sevilla/Bellavista | U.G.C. Bloque quirúrgico | Quirófano 4 Planta 2 | Vaporizadores para las Unidades de Anestesia | DRÄGER | D-VAPOR | ASBD0019 | 6433 | 00454895 | 2018-02-01 | anual | 2019-02-01
AGSS | Hospital de Valme | Sevilla/Bellavista | U.G.C. Neumología | Izquierda Unidad del Sueño Planta 8 | Ventiladores, Presión Positiva no Invasivos | BREAS | VIVO 40 | L140286 | 1549 | 00454953 | 2014-01-01 | anual | 2015-01-01
AGSS | Hospital de Valme | Sevilla/Bellavista | U.G.C. Neumología | Izquierda Unidad del Sueño Planta 8 | Ventiladores, Presión Positiva no Invasivos | BREAS | VIVO 40 | L130834 | 1645 | 00454955 | 2014-02-01 | anual | 2015-02-01
AGSS | Hospital de Valme | Sevilla/Bellavista | U.G.C. Neumología | Izquierda Unidad del Sueño Planta 8 | Ventiladores, Presión Positiva no Invasivos | BREAS | VIVO 40 | H050013 | 5816 | 00454963 | 2017-03-13 | anual | 2018-03-13
AGSS | Hospital de Valme | Sevilla/Bellavista | U.G.C. Neumología | Izquierda Unidad del Sueño Planta 8 | Ventiladores, Presión Positiva no Invasivos | BREAS | VIVO 40 | E220307 MTRHYU | 6007 | 00454964 | 2017-07-06 | anual | 2018-07-06
AGSS | Hospital de Valme | Sevilla/Bellavista | U.G.C. Neumología | Izquierda Consulta Neumología Planta 8 | Ventiladores, Presión Positiva no Invasivos | BREAS | VIVO 40 | L130694 | 6357 | 00454965 | 2017-11-08 | anual | 2018-11-08
AGSS | Hospital de Valme | Sevilla/Bellavista | U.G.C. Neumología | Izquierda Unidad del Sueño Planta 8 | Ventiladores, Presión Positiva no Invasivos | BREAS | VIVO 40 | MTQVHH Q32566 | 6850 | 00454968 | 2019-02-07 | anual | 2020-02-07
AGSS | Hospital de Valme | Sevilla/Bellavista | U.G.C. Neumología | Izquierda Unidad del Sueño Planta 8 | Ventiladores, Presión Positiva no Invasivos | BREAS | VIVO 40 | MTNZKA L410641 | 6920 | 00454969 | 2019-01-24 | anual | 2019-01-24
AGSS | Hospital de Valme | Sevilla/Bellavista | U.G.C. Neumología | Izquierda Unidad del Sueño Planta 8 | Ventiladores, Presión Positiva no Invasivos | BREAS | VIVO 40 | MTMK5S Z020111 | 6921 | 00454970 | 2019-01-24 | anual | 2019-01-24
AGSS | Hospital de Valme | Sevilla/Bellavista | U.G.C. Neumología | Izquierda Unidad del Sueño Planta 8 | Ventiladores, Presión Positiva no Invasivos | BREAS | VIVO 40 | L 130700 MTL4AH | 5522 | 00454979 | 2015-01-01 | anual | 2016-01-01
AGSS | Hospital de Valme | Sevilla/Bellavista | U.G.C. Neumología | Izquierda Unidad del Sueño Planta 8 | Ventiladores, Presión Positiva no Invasivos | BREAS | VIVO 40 | L270155 | 5835 | 00454980 | 2017-04-04 | anual | 2018-04-04
AGSS | Hospital de Valme | Sevilla/Bellavista | U.G.C. Neumología | Izquierda Consulta Neumología Planta 8 | Ventiladores, Presión Positiva no Invasivos | BREAS | VIVO 40 | Q320565 | 6282 | 00454981 | 2017-01-01 | anual | 2018-01-01
AGSS | Hospital de Valme | Sevilla/Bellavista | U.G.C. Neumología | Izquierda Unidad del Sueño Planta 8 | Ventiladores, Presión Positiva no Invasivos | BREAS | VIVO 40 | MTSWJG C110631 | 6849 | 00454983 | 2019-02-07 | anual | 2020-02-07
AGSS | Hospital de Valme | Sevilla/Bellavista | U.G.C. Neumología | Izquierda Unidad del Sueño Planta 8 | Ventiladores, Presión Positiva no Invasivos | BREAS | VIVO 40 | MTQNMG Q020012 | 6851 | 00454984 | 2019-02-07 | anual | 2020-02-07
AGSS | Hospital de Valme | Sevilla/Bellavista | U.G.C. Neumología | Izquierda Unidad del Sueño Planta 8 | Ventiladores, Presión Positiva no Invasivos | BREAS | VIVO 40 | MTPZCM | 6852 | 00454985 | 2019-02-07 | anual | 2020-02-07
AGSS | Hospital de Valme | Sevilla/Bellavista | U.G.C. Neumología | Izquierda Unidad del Sueño Planta 8 | Ventiladores, Transportación | BMC | RESMART BPAP SYSTEM | T2A14C02021 | 4017 | 00454992 | 2010-01-01 | anual | 2011-01-01
AGSS | Hospital de Valme | Sevilla/Bellavista | U.G.C. Neumología | Izquierda Unidad del Sueño Planta 8 | Ventiladores, Transportación | BMC | RESMART BPAP SYSTEM | T2C14C02099 | 4018 | 00454993 | 2010-01-01 | anual | 2011-01-01
AGSS | Hospital de Valme | Sevilla/Bellavista | U.G.C. Medicina interna Tomillar | Área de Gestión Sanitaria Sur de Sevilla | Bombas de Infusión, Alimentación Enteral | ABBOTT LABORATORIES | FREEGO | AF13078022 | 6404 | 00455646 | 2018-01-12 |  | 2019-01-12
AGSS | Hospital de Valme | Sevilla/Bellavista | U.G.C. Unidad de cuidados intensivos | Izquierda Unidad de Cuidados Intensivos BOX 01 Planta 3 | Bombas de Infusión, Multiterapia, Jeringa | FRESENIUS | INJECTOMAT MC AGILIA | 22532288 | 3247 | 00455678 | 2015-10-14 | trienal | 2016-10-14
AGSS | Hospital de Valme | Sevilla/Bellavista | U.G.C. Unidad de cuidados intensivos | Planta 1º Unidad de Cuidados Criticos | Bombas de Infusión, Multiterapia, Jeringa | FRESENIUS | INJECTOMAT MC AGILIA | 22532276 | 3285 | 00455715 | 2015-10-14 | trienal | 2016-10-14
AGSS | Hospital de Valme | Sevilla/Bellavista | U.G.C. Área de Gestión Sanitaria Sur de Sevilla | Electromedicina | Monitores, Personales, Oximetría de Pulsos | COVIDIEN | NELLCOR BEDSIDE SPO2 | MBB1505744 | 4612 | 00456567 | 2016-04-12 | bienal | 2017-04-12
AGSS | Hospital de Valme | Sevilla/Bellavista | U.G.C. Área de Gestión Sanitaria Sur de Sevilla | Electromedicina | Monitores, Personales, Oximetría de Pulsos | COVIDIEN | NELLCOR BEDSIDE SPO2 | MBB1505227 | 5066 | 00456572 | 2016-04-08 | bienal | 2017-04-08
AGSS | Hospital de Valme | Sevilla/Bellavista | U.G.C. Bloque quirúrgico | Quirófano 4 Planta 2 | Insufladores | CONMED | AIRSEAL IFS | 1903CE628 AS iF S2/F121 EU | 7962 | 00510507 | 2020-01-22 | anual | 2022-01-22
AGSS | Hospital de Valme | Sevilla/Bellavista | U.G.C. CARDIOLOGÍA | Hemodinámica Planta 1 | Sistemas de Críoterapia, Ablación de Tejidos, Cardiacos | CRYOCATH | 106E2 | 01-12952 | 7752 | 00514885 | 2015-01-01 |  | 2016-01-01
AGSS | Hospital de Valme | Sevilla/Bellavista | U.G.C. Bloque quirúrgico | Quirófano Pasillo Planta 1 | Monitores, de Cabecera, Electroencefalografía, Nivel de Conciencia | COVIDIEN | BIS LOC 2 CHANNEL | B236388 | 7679 | 00514944 | 2019-06-26 | anual | 2021-06-26
AGSS | Hospital de Valme | Sevilla/Bellavista | U.G.C. Bloque quirúrgico | Electromedicina | Monitores, de Cabecera, Electroencefalografía, Nivel de Conciencia | COVIDIEN | BIS LOC 4 CHANNEL | B421559 | 7678 | 00514945 | 2018-04-19 | anual | 2019-04-19
AGSS | Hospital de Valme | Sevilla/Bellavista | U.G.C. Área de Gestión Sanitaria Sur de Sevilla | Electromedicina | Bombas de Infusión, Alimentación Enteral | ABBOTT LABORATORIES | FREEGO | AF18142015 | 7479 | 00516282 | 2019-07-12 |  | 2021-07-12
AGSS | Hospital de Valme | Sevilla/Bellavista | U.G.C. Área de Gestión Sanitaria Sur de Sevilla | Electromedicina | Bombas de Infusión, Alimentación Enteral | ABBOTT LABORATORIES | FREEGO | AF19141079 | 7481 | 00516283 | 2019-07-11 |  | 2021-07-11
AGSS | Hospital de Valme | Sevilla/Bellavista | U.G.C. Neurología | Derecha Unidad de día Neurología Planta 8 | Bombas de Infusión, Alimentación Enteral | ABBOTT LABORATORIES | FREEGO | AF18341014 | 7489 | 00516284 | 2019-07-04 |  | 2021-07-04
AGSS | Hospital de Valme | Sevilla/Bellavista | U.G.C. Mq Enfermedades Digestivas | Consulta nutrición 4 Sotano | Bombas de Infusión, Alimentación Enteral | ABBOTT LABORATORIES | FREEGO | AT19158014 | 7700 | 00516285 | 2019-10-14 |  | 2021-10-14
AGSS | Hospital de Valme | Sevilla/Bellavista | U.G.C. Área de Gestión Sanitaria Sur de Sevilla | Electromedicina | Bombas de Infusión, Alimentación Enteral | ABBOTT LABORATORIES | FREEGO | AF11300130 | 7956 | 00516290 | 2020-01-10 |  | 2022-01-10
AGSS | Hospital de Valme | Sevilla/Bellavista | U.G.C. LABORATORIO MICROBIOLOGÍA | Microbiología Sala de Hemocultivos | Densitómetros | BIOMERIEUX | VITEK DENSICHEK | 0A020478 | 7690 | 00516840 | 2019-01-01 | anual | 2020-01-01
AGSS | Hospital de Valme | Sevilla/Bellavista | U.G.C. LABORATORIO MICROBIOLOGÍA | Microbiología Hongos | Densitómetros | BIOMERIEUX | VITEK DENSICHEK | IDK202210 | 7721 | 00516845 | 2019-01-01 | anual | 2020-01-01
AGSS | Hospital de Valme | Sevilla/Bellavista | U.G.C. LABORATORIO MICROBIOLOGÍA | Microbiología Serología | Densitómetros | BIOMERIEUX | VITEK DENSICHEK | 0A008249 | 7724 | 00516846 | 2019-01-01 | anual | 2020-01-01
AGSS | Hospital de Valme | Sevilla/Bellavista | U.G.C. Diagnóstico por la imagen | Radiología Pasillo | Unidades Radiográficas, Móviles | FUJIFILM ESPAÑA | FDR GO PLUS | MQ00011283009 | 8007 | 00517118 | 2020-01-29 | anual | 2024-02-05
AGSS | Hospital de Valme | Sevilla/Bellavista | U.G.C. Área de Gestión Sanitaria Sur de Sevilla | Electromedicina | Bombas de Infusión, Alimentación Enteral | ABBOTT LABORATORIES | FREEGO | AF13002063 | 7560 | #N/A | 2019-04-25 |  | 2021-04-25
AGSS | Hospital de Valme | Sevilla/Bellavista | U.G.C. Mq Enfermedades Digestivas | DIGESTIVO-DOMICILIARIA | Bombas de Infusión, Alimentación Enteral | ABBOTT LABORATORIES | FREEGO | AF18082129 | 7045 | #N/A | 2018-08-07 |  | 2019-08-07
AGSS | Hospital de Valme | Sevilla/Bellavista | U.G.C. Mq Enfermedades Digestivas | DIGESTIVO-DOMICILIARIA | Bombas de Infusión, Alimentación Enteral | ABBOTT LABORATORIES | FREEGO | AF18082106 | 7046 | #N/A | 2018-08-07 |  | 2019-08-07
AGSS | Hospital de Valme | Sevilla/Bellavista | U.G.C. Mq Enfermedades Digestivas | DIGESTIVO-DOMICILIARIA | Bombas de Infusión, Alimentación Enteral | ABBOTT LABORATORIES | FREEGO | AF18082075 | 7047 | #N/A | 2018-08-07 |  | 2019-08-07
AGSS | Hospital de Valme | Sevilla/Bellavista | U.G.C. Mq Enfermedades Digestivas | DIGESTIVO-DOMICILIARIA | Bombas de Infusión, Alimentación Enteral | ABBOTT LABORATORIES | FREEGO | AF18082063 | 7048 | #N/A | 2018-08-07 |  | 2019-08-07
AGSS | Hospital de Valme | Sevilla/Bellavista | U.G.C. Mq Enfermedades Digestivas | DIGESTIVO-DOMICILIARIA | Bombas de Infusión, Alimentación Enteral | ABBOTT LABORATORIES | FREEGO | AF18082113 | 7049 | #N/A | 2018-08-07 |  | 2019-08-07
AGSS | Hospital de Valme | Sevilla/Bellavista | U.G.C. Mq Enfermedades Digestivas | DIGESTIVO-DOMICILIARIA | Bombas de Infusión, Alimentación Enteral | ABBOTT LABORATORIES | FREEGO | AF18082079 | 7051 | #N/A | 2018-08-07 |  | 2019-08-07
AGSS | Hospital de Valme | Sevilla/Bellavista | U.G.C. Mq Enfermedades Digestivas | DIGESTIVO-DOMICILIARIA | Bombas de Infusión, Alimentación Enteral | ABBOTT LABORATORIES | FREEGO | AF18082087 | 7052 | #N/A | 2018-08-07 |  | 2019-08-07
AGSS | Hospital de Valme | Sevilla/Bellavista | U.G.C. Mq Enfermedades Digestivas | DIGESTIVO-DOMICILIARIA | Bombas de Infusión, Alimentación Enteral | ABBOTT LABORATORIES | FREEGO | AF18082110 | 7053 | #N/A | 2018-08-07 |  | 2019-08-07
AGSS | Hospital de Valme | Sevilla/Bellavista | U.G.C. Mq Enfermedades Digestivas | DIGESTIVO-DOMICILIARIA | Bombas de Infusión, Alimentación Enteral | ABBOTT LABORATORIES | FREEGO | AF18082068 | 7054 | #N/A | 2018-08-07 |  | 2019-08-07
AGSS | Hospital de Valme | Sevilla/Bellavista | U.G.C. Mq Enfermedades Digestivas | DIGESTIVO-DOMICILIARIA | Bombas de Infusión, Alimentación Enteral | ABBOTT LABORATORIES | FREEGO | AF18082100 | 7055 | #N/A | 2018-08-07 |  | 2019-08-07
AGSS | Hospital de Valme | Sevilla/Bellavista | U.G.C. Mq Enfermedades Digestivas | DIGESTIVO-DOMICILIARIA | Bombas de Infusión, Alimentación Enteral | ABBOTT LABORATORIES | FREEGO | AF18082109 | 7056 | #N/A | 2018-08-07 |  | 2019-08-07
AGSS | Hospital de Valme | Sevilla/Bellavista | U.G.C. Mq Enfermedades Digestivas | DIGESTIVO-DOMICILIARIA | Bombas de Infusión, Alimentación Enteral | ABBOTT LABORATORIES | FREEGO | AF18082099 | 7057 | #N/A | 2018-08-07 |  | 2019-08-07
AGSS | Hospital de Valme | Sevilla/Bellavista | U.G.C. Mq Enfermedades Digestivas | DIGESTIVO-DOMICILIARIA | Bombas de Infusión, Alimentación Enteral | ABBOTT LABORATORIES | FREEGO | AF18082072 | 7058 | #N/A | 2018-08-07 |  | 2019-08-07
AGSS | Hospital de Valme | Sevilla/Bellavista | U.G.C. Mq Enfermedades Digestivas | DIGESTIVO-DOMICILIARIA | Bombas de Infusión, Alimentación Enteral | ABBOTT LABORATORIES | FREEGO | AF18082107 | 7059 | #N/A | 2018-08-07 |  | 2019-08-07
AGSS | Hospital de Valme | Sevilla/Bellavista | U.G.C. Mq Enfermedades Digestivas | DIGESTIVO-DOMICILIARIA | Bombas de Infusión, Alimentación Enteral | ABBOTT LABORATORIES | FREEGO | AF18082096 | 7076 | #N/A | 2018-08-07 |  | 2019-08-07
AGSS | Hospital de Valme | Sevilla/Bellavista | U.G.C. Mq Enfermedades Digestivas | DIGESTIVO-DOMICILIARIA | Bombas de Infusión, Alimentación Enteral | ABBOTT LABORATORIES | FREEGO | AF18082103 | 7077 | #N/A | 2018-08-07 |  | 2019-08-07
AGSS | Hospital de Valme | Sevilla/Bellavista | U.G.C. Mq Enfermedades Digestivas | DIGESTIVO-DOMICILIARIA | Bombas de Infusión, Alimentación Enteral | ABBOTT LABORATORIES | FREEGO | AF18082070 | 7078 | #N/A | 2018-08-07 |  | 2019-08-07
AGSS | Hospital de Valme | Sevilla/Bellavista | U.G.C. Mq Enfermedades Digestivas | Consulta nutrición 4 Sotano | Bombas de Infusión, Alimentación Enteral | ABBOTT LABORATORIES | FREEGO | AF13004029 | 7564 | #N/A | 2019-04-25 |  | 2021-04-25
AGSS | Hospital de Valme | Sevilla/Bellavista | U.G.C. Unidad de cuidados intensivos | Planta 1º Unidad de Cuidados Criticos | Bombas de Infusión, Alimentación Enteral | ABBOTT LABORATORIES | FREEGO | AF13009008 | 6515 | #N/A | 2018-03-12 |  | 2019-03-12
AGSS | Hospital de Valme | Sevilla/Bellavista | U.G.C. CARDIOLOGÍA | Electrofisiologia sala 2 Planta 1 | Inyectores, Medios de Contraste | ACIST | CMS2000 | CP-504864-002 | 2427 | #N/A | 2000-01-01 | anual | 2001-01-01
AGSS | Hospital de Valme | Sevilla/Bellavista | U.G.C. Laboratorio clínico | Laboratorios | Analizadores, Laboratorio,de Hematología,Rapidez de Sedimentación de Eritrocitos | ALIFAX | TEST 1 | 1319 | 2351 | #N/A | 2000-01-01 | anual | 2001-01-01
AGSS | Hospital de Valme | Sevilla/Bellavista | U.G.C. Laboratorio clínico | Laboratorios | Analizadores, Laboratorio,de Hematología,Rapidez de Sedimentación de Eritrocitos | ALIFAX | TEST 1 | 1279 | 2352 | #N/A | 2000-01-01 | anual | 2001-01-01
AGSS | Hospital de Valme | Sevilla/Bellavista | U.G.C. Enfermedades infecciosas y microbiología | Microbiología Hongos | Analizadores, Laboratorio, de Microbiología, Susceptibilidad, Automatizados | BIOMERIEUX | VITEK 2 | SCAS 15482 | 4892 | #N/A | 2016-04-01 | anual | 2017-04-01
AGSS | Hospital de Valme | Sevilla/Bellavista | U.G.C. Enfermedades infecciosas y microbiología | Microbiología Microbiologia molecular | Analizadores, Laboratorio, de Microbiología, Susceptibilidad, Automatizados | BIOMERIEUX | VITEK 2 | SCSA 812 | 4910 | #N/A | 2016-05-11 | anual | 2017-05-11
AGSS | Hospital de Valme | Sevilla/Bellavista | U.G.C. Laboratorio clínico | Laboratorios | Analizadores, Laboratorio, de Sangre, Hemoglobina Glucosilada | BIO-RAD LABORATORIES | VARIANT II TURBO | 11800 | 2374 | #N/A | 2000-01-01 | anual | 2001-01-01
AGSS | Hospital de Valme | Sevilla/Bellavista | U.G.C. Laboratorio clínico | Laboratorios | Analizadores, Laboratorio, de Sangre, Hemoglobina Glucosilada | BIO-RAD LABORATORIES | VARIANT II TURBO | 10794 | 2375 | #N/A | 2000-01-01 | anual | 2001-01-01
AGSS | Hospital de Valme | Sevilla/Bellavista | U.G.C. Laboratorio clínico | Laboratorios | Analizadores, Punto de Cuidado, de Sangre Entera, Hemoglobina Glucosilada | BIO-RAD LABORATORIES | D-10 | DA4C323316 | 2367 | #N/A | 2000-01-01 | anual | 2001-01-01
AGSS | Hospital de Valme | Sevilla/Bellavista | U.G.C. Enfermedades infecciosas y microbiología | Microbiología Sala de Hemocultivos | Analizadores, Laboratorio, de Inmunoensayo, Fotométricos, Lectores de Microplaca | BIO-TEK | ELX808 | 181584 | 2449 | #N/A | 2000-01-01 | anual | 2001-01-01
AGSS | Hospital de Valme | Sevilla/Bellavista | U.G.C. Área de Gestión Sanitaria Sur de Sevilla | Electromedicina | Monitores, de Cabecera, Electroencefalografía, Nivel de Conciencia | BIS | VISTA | VT29778 | 2860 | #N/A | 2013-02-01 | anual | 2014-02-01
AGSS | Hospital de Valme | Sevilla/Bellavista | U.G.C. Bloque quirúrgico | Quirófano 2 Planta 1 | Monitores, de Cabecera, Electroencefalografía, Nivel de Conciencia | BIS | VISTA | VT16547 | 7924 | #N/A | 2000-01-01 | anual | 2001-01-01
AGSS | Hospital de Valme | Sevilla/Bellavista | U.G.C. Diagnóstico por la imagen | Utrera Norte Principe de Asturias Observación | Reveladores de Películas de Rayos X, Automáticos | CARESTREAM HEALTH | DRYVIEW 5700 | K1400925 | 3212 | #N/A | 2001-01-01 | anual | 2002-01-01
AGSS | Hospital de Valme | Sevilla/Bellavista | U.G.C. Área de Gestión Sanitaria Sur de Sevilla | Unidad de HDMQ Planta 1 | Monitores, Personales, Oximetría de Pulsos | COVIDIEN | NELLCOR BEDSIDE SPO2 | MBB1610489 | 5767 | #N/A | 2017-01-31 | bienal | 2018-01-31
AGSS | Hospital de Valme | Sevilla/Bellavista | U.G.C. Área de Gestión Sanitaria Sur de Sevilla | Electromedicina | Monitores, Personales, Oximetría de Pulsos | COVIDIEN | NELLCOR BEDSIDE SPO2 | MBB1505688 | 7477 | #N/A | 2016-04-08 | bienal | 2017-04-08
AGSS | Hospital de Valme | Sevilla/Bellavista | U.G.C. Área de Gestión Sanitaria Sur de Sevilla | Electromedicina | Monitores, Personales, Oximetría de Pulsos | COVIDIEN | NELLCOR BEDSIDE SPO2 | MBB1505176 | 7478 | #N/A | 2016-04-08 | bienal | 2017-04-08
AGSS | Hospital de Valme | Sevilla/Bellavista | U.G.C. Mq Enfermedades Digestivas | Hospital de día UMQED Planta 1 | Monitores, Personales, Oximetría de Pulsos | COVIDIEN | NELLCOR BEDSIDE SPO2 | MBB1505263 | 7476 | #N/A | 2016-04-08 | bienal | 2017-04-08
AGSS | Hospital de Valme | Sevilla/Bellavista | U.G.C. Mq Enfermedades Digestivas | Izquierda Unidad del Sueño Planta 8 | Monitores, Personales, Oximetría de Pulsos | COVIDIEN | NELLCOR BEDSIDE SPO2 | MBB1505761 | 7651 | #N/A | 2016-04-12 | bienal | 2017-04-12
AGSS | Hospital de Valme | Sevilla/Bellavista | U.G.C. Pediatría y Neonatología | Izquierda Unidad de Cuidados Intensivos Planta 3 | Monitores, Personales, Oximetría de Pulsos | COVIDIEN | NELLCOR BEDSIDE SPO2 | MBB1505240 | 4810 | #N/A | 2016-02-22 | bienal | 2017-02-22
AGSS | Hospital de Valme | Sevilla/Bellavista | U.G.C. Pediatría y Neonatología | Izquierda Unidad de Cuidados Intensivos Planta 3 | Monitores, Personales, Oximetría de Pulsos | COVIDIEN | NELLCOR BEDSIDE SPO2 | MBB1505264 | 5071 | #N/A | 2016-04-08 | bienal | 2017-04-08
AGSS | Hospital de Valme | Sevilla/Bellavista | U.G.C. Pediatría y Neonatología | Izquierda Unidad de Cuidados Intermedios Planta 3 | Monitores, Personales, Oximetría de Pulsos | COVIDIEN | NELLCOR BEDSIDE SPO2 | MBB1605394 | 5765 | #N/A | 2017-01-31 | bienal | 2018-01-31
AGSS | Hospital de Valme | Sevilla/Bellavista | U.G.C. Urgencias | Planta 0 | Monitores, Personales, Oximetría de Pulsos | COVIDIEN | NELLCOR BEDSIDE SPO2 | MBB 1505228 | 5039 | #N/A | 2016-04-07 | bienal | 2017-04-07
AGSS | Hospital de Valme | Sevilla/Bellavista | U.G.C. Urgencias | Planta 0 | Monitores, Personales, Oximetría de Pulsos | COVIDIEN | NELLCOR BEDSIDE SPO2 | MBB 1505216 | 5078 | #N/A | 2016-04-07 | bienal | 2017-04-07
AGSS | Hospital de Valme | Sevilla/Bellavista | U.G.C. Laboratorio clínico | Laboratorios | Analizadores, Laboratorio, de Hematología, Coagulación | DIAGNOSTICA STAGO | STA-R EVOLUTION | 9043172 | 2356 | #N/A | 2000-01-01 | anual | 2001-01-01
AGSS | Hospital de Valme | Sevilla/Bellavista | U.G.C. Laboratorio clínico | Laboratorios | Analizadores, Laboratorio, de Hematología, Coagulación | DIAGNOSTICA STAGO | STA-R EVOLUTION | 9043308 | 2357 | #N/A | 2000-01-01 | anual | 2001-01-01
AGSS | Hospital de Valme | Sevilla/Bellavista | U.G.C. Laboratorio clínico | Laboratorios | Analizadores, Laboratorio, de Hematología, Coagulación, Automatizados | DIAGNOSTICA STAGO | STA COMPACT | 79017570 | 2422 | #N/A | 2000-01-01 | anual | 2001-01-01
AGSS | Hospital de Valme | Sevilla/Bellavista | U.G.C. Laboratorio clínico | Laboratorios | Analizadores, Laboratorio, de Hematología, Coagulación, Automatizados | DIAGNOSTICA STAGO | STA COMPACT | 302A268 | 2423 | #N/A | 2000-01-01 | anual | 2001-01-01
AGSS | Hospital de Valme | Sevilla/Bellavista | U.G.C. Laboratorio clínico | Laboratorios | Analizadores, generico | DIAMED | TWINSTATION TECHNO | D0163 | 2349 | #N/A | 2000-01-01 | anual | 2001-01-01
AGSS | Hospital de Valme | Sevilla/Bellavista | U.G.C. Bloque quirúrgico | Quirófano 6 Planta 2 | Vaporizadores para las Unidades de Anestesia | DRÄGER | D-VAPOR | ASCK-0322 | 7996 | #N/A | 2020-02-03 | anual | 2022-02-03
AGSS | Hospital de Valme | Sevilla/Bellavista | U.G.C. Unidad de cuidados intensivos | Planta 1º Unidad de Cuidados Criticos | Unidades de Gasto Cardiaco | EDWARDS | VIGILEO | VL000256 | 1942 | #N/A | 2000-01-01 | anual | 2001-01-01
AGSS | Hospital de Valme | Sevilla/Bellavista | U.G.C. LABORATORIO BIOQUIMICA | Bioquímica Planta 0 | Analizadores, Laboratorio | EIKEN | OC-SENSOR MICRO | N/P | 6465 | #N/A | 2016-01-01 | anual | 2017-01-01
AGSS | Hospital de Valme | Sevilla/Bellavista | U.G.C. Mq Enfermedades Digestivas | Hospital de día UMQED Planta 1 | Bombas de Infusión | FRESENIUS | VOLUMAT MC AGILIA | 22590298 | 7652 | #N/A | 2015-10-14 | trienal | 2016-10-14
AGSS | Hospital de Valme | Sevilla/Bellavista | U.G.C. Pediatría y Neonatología | Derecha Control de Enfermería Planta 3 | Bombas de Infusión | FRESENIUS | VOLUMAT MC AGILIA | 23107568 | 8002 | #N/A | 2020-02-06 | trienal | 2022-02-06
AGSS | Hospital de Valme | Sevilla/Bellavista | U.G.C. Urgencias | Urgencias planta 0 | Bombas de Infusión | FRESENIUS | VOLUMAT MC AGILIA | 22590458 | 3485 | #N/A | 2015-10-14 | trienal | 2016-10-14
AGSS | Hospital de Valme | Sevilla/Bellavista | U.G.C. Urología | Izquierda Control de Enfermería Planta 4 | Bombas de Infusión | FRESENIUS | VOLUMAT MC AGILIA | 22532669 | 2984 | #N/A | 2015-10-14 | trienal | 2016-10-14
AGSS | Hospital de Valme | Sevilla/Bellavista | U.G.C. Urología | Izquierda Control de Enfermería Planta 4 | Bombas de Infusión | FRESENIUS | VOLUMAT MC AGILIA | 22532651 | 2985 | #N/A | 2015-10-14 | trienal | 2016-10-14
AGSS | Hospital de Valme | Sevilla/Bellavista | UGC REUMATOLOGÍA APARATO LOCOMOTOR Y ONCOHEMATOLOGIA (PLANTA) | Izquierda Despacho Reumatología Planta 9 | Bombas de Infusión | FRESENIUS | VOLUMAT MC AGILIA | 23074906 | 7997 | #N/A | 2020-02-06 | trienal | 2022-02-06
AGSS | Hospital de Valme | Sevilla/Bellavista | UGC REUMATOLOGÍA APARATO LOCOMOTOR Y ONCOHEMATOLOGIA (PLANTA) | Planta 9 | Bombas de Infusión | FRESENIUS | VOLUMAT MC AGILIA | 23254878 | 7998 | #N/A | 2020-02-06 | trienal | 2022-02-06
AGSS | Hospital de Valme | Sevilla/Bellavista | UGC REUMATOLOGÍA APARATO LOCOMOTOR Y ONCOHEMATOLOGIA (PLANTA) | Izquierda Despacho Reumatología Planta 9 | Bombas de Infusión | FRESENIUS | VOLUMAT MC AGILIA | 22629941 | 7999 | #N/A | 2020-02-06 | trienal | 2022-02-06
AGSS | Hospital de Valme | Sevilla/Bellavista | UGC REUMATOLOGÍA APARATO LOCOMOTOR Y ONCOHEMATOLOGIA (PLANTA) | Izquierda Despacho Reumatología Planta 9 | Bombas de Infusión | FRESENIUS | VOLUMAT MC AGILIA | 20852859 | 8000 | #N/A | 2020-02-06 | trienal | 2022-02-06
AGSS | Hospital de Valme | Sevilla/Bellavista | UGC REUMATOLOGÍA APARATO LOCOMOTOR Y ONCOHEMATOLOGIA (PLANTA) | Izquierda Despacho Reumatología Planta 9 | Bombas de Infusión | FRESENIUS | VOLUMAT MC AGILIA | 23252770 | 8001 | #N/A | 2020-02-06 | trienal | 2022-02-06
AGSS | Hospital de Valme | Sevilla/Bellavista | U.G.C. Bloque quirúrgico | Quirófanos 1ª planta | Unidades Radiográficas/Fluoroscópicas, Móviles | GENERAL ELECTRIC | BRIVO OEC 785 | 176377/HLO FEE08458 | 7772 | #N/A | 2019-11-26 | anual | 2021-10-31
AGSS | Hospital de Valme | Sevilla/Bellavista | U.G.C. Bloque quirúrgico | Quirófanos 1ª planta | Vaporizadores para las Unidades de Anestesia | GENERAL ELECTRIC | TEC 850 | SQBY06644 | 7972 | 00517331 | 2020-01-23 | anual | 2021-01-23
AGSS | Hospital de Valme | Sevilla/Bellavista | U.G.C. Bloque quirúrgico | Quirófano 4 Planta 2 | Vaporizadores para las Unidades de Anestesia | GENERAL ELECTRIC | TEC 850 | SQBY06629 | 7973 | 00517327 | 2020-01-23 | anual | 2021-01-23
AGSS | Hospital de Valme | Sevilla/Bellavista | U.G.C. Bloque quirúrgico | Quirófano 5 Planta 2 | Vaporizadores para las Unidades de Anestesia | GENERAL ELECTRIC | TEC 850 | SQBY06662 | 7974 | 00517326 | 2020-01-23 | anual | 2021-01-23
AGSS | Hospital de Valme | Sevilla/Bellavista | U.G.C. Bloque quirúrgico | Quirófanos 1ª planta | Vaporizadores para las Unidades de Anestesia | GENERAL ELECTRIC | TEC 850 | SQBY06631 | 7975 | 00517328 | 2020-01-23 | anual | 2021-01-23
AGSS | Hospital de Valme | Sevilla/Bellavista | U.G.C. Bloque quirúrgico | Quirófano 0 Oftalmología Planta 2 | Vaporizadores para las Unidades de Anestesia | GENERAL ELECTRIC | TEC 850 | SQBY06732 | 7976 | 00517325 | 2020-01-23 | anual | 2021-01-23
AGSS | Hospital de Valme | Sevilla/Bellavista | U.G.C. Bloque quirúrgico | Quirofano 9 paritorio Planta 3 | Vaporizadores para las Unidades de Anestesia | GENERAL ELECTRIC | TEC 850 | SQBY06801 | 7977 | 00517344 | 2020-01-23 | anual | 2021-01-23
AGSS | Hospital de Valme | Sevilla/Bellavista | U.G.C. Bloque quirúrgico | Quirófanos 1ª planta | Vaporizadores para las Unidades de Anestesia | GENERAL ELECTRIC | TEC 850 | SQBY06716 | 7978 | 00517333 | 2020-01-23 | anual | 2021-01-23
AGSS | Hospital de Valme | Sevilla/Bellavista | U.G.C. Bloque quirúrgico | Quirófanos 1ª planta | Vaporizadores para las Unidades de Anestesia | GENERAL ELECTRIC | TEC 850 | SQBY06718 | 7979 | 00517334 | 2020-01-23 | anual | 2021-01-23
AGSS | Hospital de Valme | Sevilla/Bellavista | U.G.C. Bloque quirúrgico | Edificio de la Mujer quirófano 1.Planta 2 | Vaporizadores para las Unidades de Anestesia | GENERAL ELECTRIC | TEC 850 | SQBY06780 | 7980 | 00517339 | 2020-01-23 | anual | 2021-01-23
AGSS | Hospital de Valme | Sevilla/Bellavista | U.G.C. Bloque quirúrgico | Quirófano 8 Planta 2 | Vaporizadores para las Unidades de Anestesia | GENERAL ELECTRIC | TEC 850 | SQBY06582 | 7982 | 00517319 | 2020-01-23 | anual | 2021-01-23
AGSS | Hospital de Valme | Sevilla/Bellavista | U.G.C. Bloque quirúrgico | Quirófanos 1ª planta | Vaporizadores para las Unidades de Anestesia | GENERAL ELECTRIC | TEC 850 | ASMK064 | 7983 | 00517314 | 2020-01-23 | anual | 2021-01-23
AGSS | Hospital de Valme | Sevilla/Bellavista | U.G.C. Bloque quirúrgico | Quirófanos 1ª planta | Vaporizadores para las Unidades de Anestesia | GENERAL ELECTRIC | TEC 850 | ASMK0464 | 7984 | 00517313 | 2020-01-23 | anual | 2021-01-23
AGSS | Hospital de Valme | Sevilla/Bellavista | U.G.C. Bloque quirúrgico | Quirófanos 1ª planta | Vaporizadores para las Unidades de Anestesia | GENERAL ELECTRIC | TEC 850 | SQBY06478 | 7985 | 00517316 | 2020-01-23 | anual | 2021-01-23
AGSS | Hospital de Valme | Sevilla/Bellavista | U.G.C. Bloque quirúrgico | Quirófano 0 Oftalmología Planta 2 | Vaporizadores para las Unidades de Anestesia | GENERAL ELECTRIC | TEC 850 | SQBY06770 | 7986 | 00517324 | 2020-01-23 | anual | 2021-01-23
AGSS | Hospital de Valme | Sevilla/Bellavista | U.G.C. Bloque quirúrgico | Quirófano 7 Planta 2 | Vaporizadores para las Unidades de Anestesia | GENERAL ELECTRIC | TEC 850 | SQBY06828 | 7987 | 00517323 | 2020-01-23 | anual | 2021-01-23
AGSS | Hospital de Valme | Sevilla/Bellavista | U.G.C. Bloque quirúrgico | Quirófano 6 Planta 2 | Vaporizadores para las Unidades de Anestesia | GENERAL ELECTRIC | TEC 850 | SQBY06586 | 7989 | 00517322 | 2020-01-23 | anual | 2021-01-23
AGSS | Hospital de Valme | Sevilla/Bellavista | U.G.C. Bloque quirúrgico | Quirófanos 1ª planta | Vaporizadores para las Unidades de Anestesia | GENERAL ELECTRIC | TEC 850 | ASMK0050 | 7994 | #N/A | 2020-01-23 | anual | 2021-01-23
AGSS | Hospital de Valme | Sevilla/Bellavista | U.G.C. Bloque quirúrgico | Quirófanos 2ª planta | Vaporizadores para las Unidades de Anestesia | GENERAL ELECTRIC | TEC 850 | ASFF0112 | 8021 | 00517689 | 2020-01-23 | anual | 2021-01-23
AGSS | Hospital de Valme | Sevilla/Bellavista | U.G.C. CARDIOLOGÍA | Unidad dolor torácico Planta 1 | Ecocardiógrafos | GENERAL ELECTRIC | VIVID 3 | D0701 ref: FEE08446 | 2337 | 00453155 | 2000-01-01 | anual | 2001-01-01 | ANEXO 2
AGSS | Hospital de Valme | Sevilla/Bellavista | U.G.C. CARDIOLOGÍA | Electrofisiologia sala 2 Planta 1 | Sistemas de Energía, Ininterrumpibles | GENERAL ELECTRIC | SITE PRO 8 | 96789531 ref:FEE08451 | 4959 | 00454399 | 2016-04-01 | anual | 2017-04-01
AGSS | Hospital de Valme | Sevilla/Bellavista | U.G.C. CARDIOLOGÍA | Electrofisiologia sala 2 Planta 1 | Sistemas Radiográficos/Fluoroscópicos, para uso Cardiovascular | GENERAL ELECTRIC | INNOVA 2000 | FEE08424 | 2428 | 00454525 | 2000-01-01 | anual | 2001-01-01
AGSS | Hospital de Valme | Sevilla/Bellavista | U.G.C. CARDIOLOGÍA | Hemodinámica sala 1 Planta 1 | Sistemas Radiográficos/Fluoroscópicos, para uso Cardiovascular | GENERAL ELECTRIC | INNOVA IGS 520 | 96852531 ref:FEE08450 | 4957 | 00454524 | 2016-03-07 | anual | 2017-07-20
AGSS | Hospital de Valme | Sevilla/Bellavista | U.G.C. Neumología | Izquierda Unidad del Sueño Planta 8 | Ventiladores, Presión Positiva no Invasivos | GENERAL ELECTRIC | VIVO 50 | L140826 | 1551 | 00454954 | 2014-05-01 | anual | 2015-02-16
AGSS | Hospital de Valme | Sevilla/Bellavista | U.G.C. Neumología | Izquierda Unidad del Sueño Planta 8 | Ventiladores, Presión Positiva no Invasivos | GENERAL ELECTRIC | VIVO 50 | Q050726 MTP2E9 | 5402 | 00454961 | 2016-07-27 | anual | 2017-07-27
AGSS | Hospital de Valme | Sevilla/Bellavista | U.G.C. Laboratorio clínico | Laboratorios | Analizadores, Laboratorio, de Inmunoensayo, Fotométricos, ELISA | GRIFOLS | TRITURUS | 053-180-1406 | 2366 | 00451789 | 2000-01-01 | anual | 2001-01-01
AGSS | Hospital de Valme | Sevilla/Bellavista | U.G.C. LABORATORIO HEMATOLOGÍA | Bioquímica Planta 0 | Analizadores, Laboratorio, de Inmunoensayo, Fotométricos, ELISA | GRIFOLS | TRITURUS | 053-0001517 | 2388 | 00451790 | 2000-01-10 | anual | 2001-01-10
AGSS | Hospital de Valme | Sevilla/Bellavista | U.G.C. Diagnóstico por la imagen | Resonancia Magnética | Inyectores, Medios de Contraste | GUERBET | OPTISTAR ELITE | C0918D553G | 7532 | 00453434 | 2019-04-17 | anual | 2021-04-17
AGSS | Hospital de Valme | Sevilla/Bellavista | U.G.C. CARDIOLOGÍA | Electrofisiologia sala 2 Planta 1 | Computadoras | HEWLETT PACKARD | XW8600 WORKSTATION | 2UA8100SLR | 4469 | 00452959 | 2011-01-01 | anual | 2012-01-01
AGSS | Hospital de Valme | Sevilla/Bellavista | U.G.C. Ginecología | Edificio de la Mujer consulta 103 Obstetricia Planta 1 | Aspiradores, Uterinos | HOLOGIC | MYOSURE 10-250 | H6687K17D0 | 7036 | 00451891 | 2018-07-12 | anual | 2019-07-12
AGSS | Hospital de Valme | Sevilla/Bellavista | U.G.C. Ginecología | Edificio de la Mujer consulta 103 Obstetricia Planta 1 | Histeroscopios | HOLOGIC | MYOSURE 40-200 | 1288674 | 7037 | 00453342 | 2018-07-12 | anual | 2019-07-12
AGSS | Hospital de Valme | Sevilla/Bellavista | U.G.C. LABORATORIO MICROBIOLOGÍA | Microbiología Microbiologia molecular | Procesadores, para Sistemas de Hibridización | HOLOGIC | PANTHER | 2090002432 | 6883 | 00451753 | 2015-01-01 |  | 2016-01-01
AGSS | Hospital de Valme | Sevilla/Bellavista | U.G.C. LABORATORIO BIOQUIMICA | Bioquímica Planta 0 | Analizadores, Laboratorio, de Sangre, Hemoglobina Glucosilada | HORIBA ABX | G8 | 11619507 | 6484 | 00451831 | 2016-01-01 |  | 2017-01-01
AGSS | Hospital de Valme | Sevilla/Bellavista | U.G.C. LABORATORIO BIOQUIMICA | Bioquímica Planta 0 | Analizadores, Laboratorio, de Sangre, Hemoglobina Glucosilada | HORIBA ABX | G8 | 11749009 | 6485 | 00451832 | 2010-01-01 |  | 2011-01-01
AGSS | Hospital de Valme | Sevilla/Bellavista | U.G.C. Enfermedades infecciosas y microbiología | Microbiología Microbiologia molecular | Procesadores de Proteína/Péptido, Secuenciadores | ILLUMINA NETHERLANDS BV | MISEQ | 1047-12-7876 | 5594 | 00454192 | 2016-10-19 |  | 2017-10-19
AGSS | Hospital de Valme | Sevilla/Bellavista | U.G.C. LABORATORIO MICROBIOLOGÍA | Microbiología Serología | Dispensadores, Laboratorio, de Líquidos | INNOGENETICS | AUTOLIA II | 89657 | 7719 | 00514941 | 2010-01-01 |  | 2011-01-01
AGSS | Hospital de Valme | Sevilla/Bellavista | U.G.C. Ginecología | Sala de paritorio 1 Planta 3 | Analizadores, Punto de Cuidado, de Sangre Entera, Gas/pH/Electrolito/Metabolito | INSTRUMENTATION LABORAT. | GEM PREMIER 3000 | 19317 | 5463 | 00451842 | 2013-01-01 |  | 2014-01-01
AGSS | Hospital de Valme | Sevilla/Bellavista | U.G.C. Laboratorio clínico | Laboratorios | Analizadores, Punto de Cuidado, de Sangre Entera, Gas/pH/Electrolito/Metabolito | INSTRUMENTATION LABORAT. | GEM PREMIER 4000 | 08081715 | 2411 | #N/A | 2000-01-01 |  | 2001-01-01
AGSS | Hospital de Valme | Sevilla/Bellavista | U.G.C. Laboratorio clínico | Laboratorios | Analizadores, Punto de Cuidado, de Sangre Entera, Gas/pH/Electrolito/Metabolito | INSTRUMENTATION LABORAT. | GEM PREMIER 3000 | 76441 | 2412 | #N/A | 2000-01-01 |  | 2001-01-01
AGSS | Hospital de Valme | Sevilla/Bellavista | U.G.C. Laboratorio clínico | Laboratorios | Analizadores, Punto de Cuidado, de Sangre Entera, Gas/pH/Electrolito/Metabolito | INSTRUMENTATION LABORAT. | GEM PREMIER 3000 | 18981 | 2413 | #N/A | 2000-01-01 |  | 2001-01-01
AGSS | Hospital de Valme | Sevilla/Bellavista | U.G.C. Medicina interna continuidad | Izquierda Control de Enfermería Planta 7 | Analizadores, Punto de Cuidado, de Sangre Entera, Gas/pH/Electrolito/Metabolito | INSTRUMENTATION LABORAT. | GEM PREMIER 3000 | 75053 | 1678 | 00451838 | 2012-02-01 |  | 2013-02-01
AGSS | Hospital de Valme | Sevilla/Bellavista | U.G.C. Medicina interna continuidad | Derecha Control de Enfermería Planta 9 | Analizadores, Punto de Cuidado, de Sangre Entera, Gas/pH/Electrolito/Metabolito | INSTRUMENTATION LABORAT. | GEM PREMIER 3000 | 72369 | 5364 | #N/A | 2014-01-01 |  | 2015-01-01
AGSS | Hospital de Valme | Sevilla/Bellavista | U.G.C. Unidad de cuidados intensivos | Planta 1º Unidad de Cuidados Criticos | Analizadores, Punto de Cuidado, de Sangre Entera, Gas/pH/Electrolito/Metabolito | INSTRUMENTATION LABORAT. | GEM PREMIER 3000 | 79279 | 1920 | 00451839 | 2000-01-01 |  | 2001-01-01
AGSS | Hospital de Valme | Sevilla/Bellavista | U.G.C. Unidad de cuidados intensivos | Planta 1º Unidad de Cuidados Criticos | Analizadores, Punto de Cuidado, de Sangre Entera, Gas/pH/Electrolito/Metabolito | INSTRUMENTATION LABORAT. | GEM PREMIER 4000 | 11024510 | 1921 | 00451840 | 2000-01-01 |  | 2001-01-01
AGSS | Hospital de Valme | Sevilla/Bellavista | U.G.C. Urgencias | Observación de Urgencias A Planta 0 | Analizadores, Punto de Cuidado, de Sangre Entera, Gas/pH/Electrolito/Metabolito | INSTRUMENTATION LABORAT. | GEM PREMIER 3000 | 19870 | 2201 | 00451841 | 2000-01-01 |  | 2001-01-01
AGSS | Hospital de Valme | Sevilla/Bellavista | U.G.C. Ginecología | Edificio de la Mujer consulta 108 Histeroscopia Planta 1 | Cistoscopios, Rígidos | INVIDIA | 72-292-30 30º 3MM | 1270434 | 6727 | 00452924 | 2016-01-01 |  | 2017-01-01
AGSS | Hospital de Valme | Sevilla/Bellavista | U.G.C. Ginecología | Edificio de la Mujer consulta 108 Histeroscopia Planta 1 | Cistoscopios, Rígidos | INVIDIA | 72-292-30 30º 3MM | 1130774 | 6728 | 00452925 | 2016-01-01 |  | 2017-01-01
AGSS | Hospital de Valme | Sevilla/Bellavista | U.G.C. Ginecología | Edificio de la Mujer consulta 108 Histeroscopia Planta 1 | Cistoscopios, Rígidos | INVIDIA | 72-292-30 30º 3MM | 1148787 | 6877 | 00452926 | 2018-08-30 |  | 2019-08-30
AGSS | Hospital de Valme | Sevilla/Bellavista | U.G.C. Ginecología | Edificio de la Mujer consulta 108 Histeroscopia Planta 1 | Cistoscopios, Rígidos | INVIDIA | 72-292-30 30º 3MM | 1311574 | 7143 | 00452927 | 2018-08-30 |  | 2019-08-30
AGSS | Hospital de Valme | Sevilla/Bellavista | U.G.C. Ginecología | Edificio de la Mujer consulta 108 Histeroscopia Planta 1 | Cistoscopios, Rígidos | INVIDIA | 72-292-30 30º 3MM | 1311569 | 7144 | 00452928 | 2018-08-30 |  | 2019-08-30
AGSS | Hospital de Valme | Sevilla/Bellavista | U.G.C. Farmacia | Farmacia planta sotano | Dispensadores, Medicamentos | KARDEX | PHARMA TRIEVER | 10000 | 2710 | 00453139 | 2000-01-01 | anual | 2001-01-01
AGSS | Hospital de Valme | Sevilla/Bellavista | U.G.C. Cirugía vascular | Izquierda Control de Enfermería Planta 2 | Sistemas de Terapia para Heridas por Presión Negativa | KCI CLINIC SPAIN | VAC ULTA | VFVR01505 | 5946 | 00454495 | 2015-01-01 |  | 2016-01-01
AGSS | Hospital de Valme | Sevilla/Bellavista | U.G.C. Área de Gestión Sanitaria Sur de Sevilla | Electromedicina | Bombas de Infusión, Alimentación Enteral | KENDALL | KANGAROO EPUMP | C17190322 | 6713 | 00452518 | 2018-04-26 |  | 2019-04-26
AGSS | Hospital de Valme | Sevilla/Bellavista | U.G.C. Área de Gestión Sanitaria Sur de Sevilla | Electromedicina | Bombas de Infusión, Alimentación Enteral | KENDALL | KANGAROO EPUMP | C17190314 | 6714 | 00452519 | 2018-04-26 |  | 2019-04-26
AGSS | Hospital de Valme | Sevilla/Bellavista | U.G.C. Área de Gestión Sanitaria Sur de Sevilla | Electromedicina | Bombas de Infusión, Alimentación Enteral | KENDALL | KANGAROO EPUMP | C17190268 | 6715 | 00452520 | 2018-04-26 |  | 2019-04-26
AGSS | Hospital de Valme | Sevilla/Bellavista | U.G.C. Área de Gestión Sanitaria Sur de Sevilla | Electromedicina | Bombas de Infusión, Alimentación Enteral | KENDALL | KANGAROO EPUMP | C17190265 | 6716 | 00452521 | 2018-04-26 |  | 2019-04-26
AGSS | Hospital de Valme | Sevilla/Bellavista | U.G.C. Área de Gestión Sanitaria Sur de Sevilla | Electromedicina | Bombas de Infusión, Alimentación Enteral | KENDALL | KANGAROO EPUMP | C17190318 | 6717 | 00452522 | 2018-04-26 |  | 2019-04-26
AGSS | Hospital de Valme | Sevilla/Bellavista | U.G.C. Área de Gestión Sanitaria Sur de Sevilla | Electromedicina | Bombas de Infusión, Alimentación Enteral | KENDALL | KANGAROO EPUMP | C17190313 | 6719 | 00452523 | 2018-04-26 |  | 2019-04-26
AGSS | Hospital de Valme | Sevilla/Bellavista | U.G.C. Área de Gestión Sanitaria Sur de Sevilla | Electromedicina | Bombas de Infusión, Alimentación Enteral | KENDALL | KANGAROO EPUMP | C17190323 | 6721 | 00452525 | 2018-04-26 |  | 2019-04-26
AGSS | Hospital de Valme | Sevilla/Bellavista | U.G.C. Área de Gestión Sanitaria Sur de Sevilla | Electromedicina | Bombas de Infusión, Alimentación Enteral | KENDALL | KANGAROO EPUMP | C17190321 | 6722 | 00452526 | 2018-04-26 |  | 2019-04-26
AGSS | Hospital de Valme | Sevilla/Bellavista | U.G.C. Área de Gestión Sanitaria Sur de Sevilla | Electromedicina | Bombas de Infusión, Alimentación Enteral | KENDALL | KANGAROO EPUMP | C17190315 | 6723 | 00452527 | 2018-04-26 |  | 2019-04-26
AGSS | Hospital de Valme | Sevilla/Bellavista | U.G.C. Área de Gestión Sanitaria Sur de Sevilla | Electromedicina | Bombas de Infusión, Alimentación Enteral | KENDALL | KANGAROO EPUMP | C17190316 | 6724 | 00452528 | 2018-04-26 |  | 2019-04-26
AGSS | Hospital de Valme | Sevilla/Bellavista | U.G.C. Área de Gestión Sanitaria Sur de Sevilla | Electromedicina | Bombas de Infusión, Alimentación Enteral | KENDALL | KANGAROO EPUMP | C17190317 | 7697 | #N/A | 2018-04-26 |  | 2019-04-26
AGSS | Hospital de Valme | Sevilla/Bellavista | U.G.C. Bloque quirúrgico | Quirófanos 2ª planta | Compresores, Vasculares Externos | KENDALL | SCD EXPRESS | 0910368 | 7650 | #N/A | 2010-01-01 |  | 2011-01-01
AGSS | Hospital de Valme | Sevilla/Bellavista | U.G.C. Unidad de cuidados intensivos | Planta 1º Unidad de Cuidados Criticos | Compresores, Vasculares Externos | KENDALL | SCD EXPRESS | 1111784 | 1935 | 00452947 | 2000-01-01 |  | 2001-01-01
AGSS | Hospital de Valme | Sevilla/Bellavista | U.G.C. Unidad de cuidados intensivos | Planta 1º Unidad de Cuidados Criticos | Bombas de Infusión, Alimentación Enteral | KENDALL | KANGAROO EPUMP | C17190319 | 6720 | 00452524 | 2018-04-26 |  | 2019-04-26
AGSS | Hospital de Valme | Sevilla/Bellavista | U.G.C. Unidad de cuidados intensivos | Planta 1º Unidad de Cuidados Criticos | Bombas de Infusión, Alimentación Enteral | KENDALL | KANGAROO EPUMP | C17190320 | 6857 | 00452531 | 2018-04-26 |  | 2019-04-26
AGSS | Hospital de Valme | Sevilla/Bellavista | U.G.C. Unidad de cuidados intensivos | Planta 1º Unidad de Cuidados Criticos | Bombas de Infusión, Alimentación Enteral | KENDALL | KANGAROO EPUMP | C18204749 | 7157 | 00452533 | 2018-09-13 |  | 2018-09-13
AGSS | Hospital de Valme | Sevilla/Bellavista | U.G.C. Unidad de cuidados intensivos | Electromedicina | Bombas de Infusión, Alimentación Enteral | KENDALL | KANGAROO EPUMP | C/19247173 | 7695 | 00516309 | 2019-10-09 |  | 2020-10-09
AGSS | Hospital de Valme | Sevilla/Bellavista | U.G.C. Unidad de cuidados intensivos | Planta 1º Unidad de Cuidados Criticos | Compresores, Vasculares Externos | KENDALL | SCD 700 SERIES | V1422339SX | 5308 | #N/A | 2014-06-06 |  | 2015-06-06
AGSS | Hospital de Valme | Sevilla/Bellavista | U.G.C. Unidad de cuidados intensivos | Planta 1º Unidad de Cuidados Criticos | Compresores, Vasculares Externos | KENDALL | SCD 700 SERIES | VT1422335SX | 5309 | #N/A | 2014-06-06 |  | 2015-06-06
AGSS | Hospital de Valme | Sevilla/Bellavista | U.G.C. Oftalmología | Oftalmología Consulta 1 Sotano | Láseres, de Er:YAG, para Oftalmología | LIGHTMED | SYL-9000 | YB35-0332 | 5357 | 00453465 | 2015-01-01 | anual | 2016-01-01
AGSS | Hospital de Valme | Sevilla/Bellavista | U.G.C. Investigación | Unidad de Investigación de Microbiología | Espectrómetros, de Masa, para Laboratorio | MAESTROGEN | MN-913 | 436029566118 | 5025 | #N/A | 2015-01-01 | anual | 2016-01-01
AGSS | Hospital de Valme | Sevilla/Bellavista | U.G.C. Bloque quirúrgico | Quirófano 3 Planta 1 | Sistemas para Extracción de Humo, Cirugía | MAQUET | FUMOVAC 900 | M00310 | 6288 | 00454512 | 2017-10-05 | anual | 2018-10-05
AGSS | Hospital de Valme | Sevilla/Bellavista | U.G.C. Bloque quirúrgico | Quirófano 7 Planta 2 | Sistemas para Extracción de Humo, Cirugía | MAQUET | FUMOVAC 900 | M00317 | 7131 | 00454513 | 2017-10-05 | anual | 2018-10-05
AGSS | Hospital de Valme | Sevilla/Bellavista | U.G.C. Bloque quirúrgico | Quirófano 7 Planta 2 | Unidades para Electrocirugía | MARTIN | ME402 | ME402I0603145290 | 1507 | 00454816 | 2012-09-01 | anual | 2012-09-01
AGSS | Hospital de Valme | Sevilla/Bellavista | U.G.C. Ginecología | Edificio de la Mujer consulta 108 Histeroscopia Planta 1 | Unidades para Electrocirugía | MARTIN | ME402 | ME402I0603156073 | 5812 | 00454810 | 2017-03-08 | anual | 2018-03-08
AGSS | Hospital de Valme | Sevilla/Bellavista | U.G.C. Ginecología | Edificio de la Mujer quirófano 1.Planta 2 | Aspiradores, Quirúrgicos | MEDELA | DOMINANT FLEX | 1730453 | 7450 | 00451883 | 2019-01-15 | anual | 2020-01-15
AGSS | Hospital de Valme | Sevilla/Bellavista | U.G.C. Mq Enfermedades Digestivas | Consulta 128 broncoscopia Planta 1 | Aspiradores, Quirúrgicos | MEDELA | DOMINANT FLEX | 1714099 | 6810 | 00451882 | 2018-07-20 | anual | 2023-07-20
AGSS | Hospital de Valme | Sevilla/Bellavista | U.G.C. Pediatría y Neonatología | Izquierda Sala extracción leche Planta 3 | Extractores | MEDELA | SYMPHONY | 1316475 | 4951 | 00453277 | 2012-01-01 | anual | 2013-01-01
AGSS | Hospital de Valme | Sevilla/Bellavista | U.G.C. Pediatría y Neonatología | Izquierda Sala extracción leche Planta 3 | Extractores | MEDELA | SYMPHONY | 1316472 | 4952 | 00453278 | 2012-01-01 | anual | 2013-01-01
AGSS | Hospital de Valme | Sevilla/Bellavista | U.G.C. Pediatría y Neonatología | Izquierda Sala extracción leche Planta 3 | Extractores | MEDELA | SYMPHONY | 1516050 | 4022 | 00453275 | 2013-01-01 | anual | 2014-01-01
AGSS | Hospital de Valme | Sevilla/Bellavista | U.G.C. Pediatría y Neonatología | Izquierda Sala extracción leche Planta 3 | Extractores | MEDELA | SYMPHONY | 1517843 | 4023 | 00453276 | 2013-01-01 | anual | 2014-01-01
AGSS | Hospital de Valme | Sevilla/Bellavista | U.G.C. Pediatría y Neonatología | Izquierda Dietética Planta 3 | Extractores | MEDELA | SYMPHONY | 1184312 | 7290 | 00453279 | 2017-12-11 | anual | 2018-12-11
AGSS | Hospital de Valme | Sevilla/Bellavista | U.G.C. Bloque quirúrgico | Quirófano 0 Oftalmología Planta 2 | Registradores, Almacenaje Electrónico | MEDI CAPTURE | MEDICAP USB300 | 3015246 | 7620 | 00454274 | 2015-01-01 |  | 2016-01-01
AGSS | Hospital de Valme | Sevilla/Bellavista | U.G.C. Diagnóstico por la imagen | TAC 1 | Inyectores, Medios de Contraste | MEDRAD EUROPE BV | STELLANT | 40661/62576/62406/62683 | 2263 | 00453436 | 2000-01-01 | anual | 2001-01-01
AGSS | Hospital de Valme | Sevilla/Bellavista | U.G.C. Diagnóstico por la imagen | Sala Radiología Vascular | Inyectores, Medios de Contraste | MEDRAD EUROPE BV | MARK 7 ARTERION | 20648/20667/1039/20648 | 2276 | 00453437 | 2000-01-01 | anual | 2001-01-01
AGSS | Hospital de Valme | Sevilla/Bellavista | U.G.C. Diagnóstico por la imagen | TAC 3 | Inyectores, Medios de Contraste | MEDRAD EUROPE BV | STELLANT | 40699/62628/62446/62734 | 2282 | 00453429 | 2000-01-01 | anual | 2001-01-01
AGSS | Hospital de Valme | Sevilla/Bellavista | U.G.C. Diagnóstico por la imagen | Edificio de la Mujer consulta 110 Mamografía Planta 1 | Inyectores, Medios de Contraste | MEDRAD EUROPE BV | STELLANT | 2583/61731/60097/61905 | 2730 | 00453430 | 2000-01-01 | anual | 2001-01-01
AGSS | Hospital de Valme | Sevilla/Bellavista | U.G.C. Diagnóstico por la imagen | TAC 2 | Inyectores, Medios de Contraste | MEDRAD EUROPE BV | STELLANT | 40673/63144/62424/62702 | 5412 | 00453432 | 2016-08-09 | anual | 2017-08-09
AGSS | Hospital de Valme | Sevilla/Bellavista | U.G.C. Área de Gestión Sanitaria Sur de Sevilla | Electromedicina | Capnógrafos | MEDTRONIC IBERICA | CAPNOSTREAM 35 | SF18370968 | 7593 | 00452848 | 2019-04-05 | anual | 2021-04-05
AGSS | Hospital de Valme | Sevilla/Bellavista | U.G.C. Área de Gestión Sanitaria Sur de Sevilla | Electromedicina | Capnógrafos | MEDTRONIC IBERICA | CAPNOSTREAM 35 | SF18370964 | 7597 | 00452849 | 2019-04-05 | anual | 2021-04-05
AGSS | Hospital de Valme | Sevilla/Bellavista | U.G.C. CARDIOLOGÍA | Consulta 5 Marcapasos desfibriladores Planta 1 | Comprobadores, de Marcapasos Cardiacos Externos | MEDTRONIC IBERICA | VITATRON | PKK011694R | 6499 | 00452952 | 2018-03-02 | anual | 2019-03-02
AGSS | Hospital de Valme | Sevilla/Bellavista | U.G.C. CARDIOLOGÍA | Consulta 5 Marcapasos desfibriladores Planta 1 | Comprobadores, de Marcapasos Cardiacos Externos | MEDTRONIC IBERICA | VITATRON | PKK005025R | 6516 | 00452953 | 2012-01-01 | anual | 2013-01-01
AGSS | Hospital de Valme | Sevilla/Bellavista | U.G.C. CARDIOLOGÍA | Hemodinámica sala 1 Planta 1 | Comprobadores, de Marcapasos Cardiacos Externos | MEDTRONIC IBERICA | VITATRON | PKK-002014R | 6542 | 00452954 | 2018-03-27 | anual | 2019-03-27
AGSS | Hospital de Valme | Sevilla/Bellavista | U.G.C. CARDIOLOGÍA | Consulta 5 Marcapasos desfibriladores Planta 1 | Programadores/Comprobadores, Marcapasos Cardiaco Implantable | MEDTRONIC IBERICA | MOD. 24967 | RFA003926A | 7474 | #N/A | 2019-08-06 | anual | 2020-08-06
AGSS | Hospital de Valme | Sevilla/Bellavista | U.G.C. CARDIOLOGÍA | Electrofisiologia sala 2 Planta 1 | Programadores/Comprobadores, Marcapasos Cardiaco Implantable | MEDTRONIC IBERICA | MOD. 24967 | RFA005435A | 7475 | #N/A | 2019-08-06 | anual | 2020-08-06
AGSS | Hospital de Valme | Sevilla/Bellavista | U.G.C. Neumología | Izquierda Consulta Neumología Planta 8 | Monitores, Personales, Oximetría de Pulsos | MEDTRONIC IBERICA | PM35MN | SF19060497 | 7499 | 00516593 | 2019-06-25 | anual | 2021-06-25
AGSS | Hospital de Valme | Sevilla/Bellavista | U.G.C. LABORATORIO BIOQUIMICA | Bioquímica Urgencias Planta 0 | Analizadores, Laboratorio, de Orina, Semiautomatizados | MENARINI DIAGNOSTICS | AUTION ELEVEN AE-4020 | 41505063 | 6671 | 00451816 | 2015-01-01 | anual | 2016-01-01
AGSS | Hospital de Valme | Sevilla/Bellavista | U.G.C. LABORATORIO BIOQUIMICA | Bioquímica Planta 0 | Analizadores, Laboratorio,de Hematología,Rapidez de Sedimentación de Eritrocitos | MENARINI DIAGNOSTICS | SEDI MAX | 2M2014100502 | 2384 | 00451833 | 2000-01-01 | anual | 2001-01-01
AGSS | Hospital de Valme | Sevilla/Bellavista | U.G.C. LABORATORIO BIOQUIMICA | Bioquímica Planta 0 | Analizadores, Laboratorio,de Hematología,Rapidez de Sedimentación de Eritrocitos | MENARINI DIAGNOSTICS | SEDI MAX | 2M2014100501 | 2387 | 00451834 | 2000-01-01 | anual | 2001-01-01
AGSS | Hospital de Valme | Sevilla/Bellavista | U.G.C. LABORATORIO BIOQUIMICA | Hematología Planta 0 | Analizadores, Laboratorio,de Hematología,Rapidez de Sedimentación de Eritrocitos | MENARINI DIAGNOSTICS | SEDI MAX | URMO 4000032 | 6670 | 00451837 | 2015-01-01 | anual | 2016-01-01
AGSS | Hospital de Valme | Sevilla/Bellavista | U.G.C. LABORATORIO HEMATOLOGÍA | Laboratorios | Analizadores, Laboratorio,de Hematología,Rapidez de Sedimentación de Eritrocitos | MENARINI DIAGNOSTICS | VESCUBE | 487 | 6505 | 00451835 | 2016-01-01 | anual | 2017-01-01
AGSS | Hospital de Valme | Sevilla/Bellavista | U.G.C. LABORATORIO HEMATOLOGÍA | Laboratorios | Analizadores, Laboratorio,de Hematología,Rapidez de Sedimentación de Eritrocitos | MENARINI DIAGNOSTICS | VESCUBE | 486 | 6506 | 00451836 | 2016-01-01 | anual | 2017-01-01
AGSS | Hospital de Valme | Sevilla/Bellavista | U.G.C. Bloque quirúrgico | Quirófano 3 Planta 1 | Unidades para Electrocirugía | MITEK | VAPR 3 | (21)1720054 | 5930 | 00454811 | 2017-05-24 | anual | 2018-05-24
AGSS | Hospital de Valme | Sevilla/Bellavista | U.G.C. Hematooncología (Hospital Día) y Anatomía Patológica | Edificio de la Mujer Oncologia y Hematologia Planta 0 | Electrocardiógrafos | MORTARA INSTRUMENT | ELI150RX | 107024288167 | 5415 | 00453198 | 2012-12-12 | anual | 2013-12-12
AGSS | Hospital de Valme | Sevilla/Bellavista | UGC REUMATOLOGÍA APARATO LOCOMOTOR Y ONCOHEMATOLOGIA (PLANTA) | Izquierda Consulta 901 Planta 9 | Electrocardiógrafos | MORTARA INSTRUMENT | ELI 150 RX | 10644345 | 5365 | 00453197 | 2015-01-01 | anual | 2016-01-01
AGSS | Hospital de Valme | Sevilla/Bellavista | U.G.C. Bloque quirúrgico | Quirófano 2 Planta 1 | Sistemas de Terapia por Radiofrecuencias, Hipertermia | MTRE | CRITICOOL | 9885215400006 | 7710 | 00514970 | 2019-07-23 | anual | 2020-07-23
AGSS | Hospital de Valme | Sevilla/Bellavista | U.G.C. Área de Gestión Sanitaria Sur de Sevilla | Electromedicina | Monitores, Personales, Oximetría de Pulsos | NELLCOR | OXIMAX N-600X | G - 08700698 | 1754 | 00453878 | 2008-01-01 | bienal | 2009-01-01
AGSS | Hospital de Valme | Sevilla/Bellavista | U.G.C. Área de Gestión Sanitaria Sur de Sevilla | Electromedicina | Monitores, Personales, Oximetría de Pulsos | NELLCOR | OXIMAX N-600X | G08801804 | 1759 | 00453880 | 2010-01-01 | bienal | 2011-01-01
AGSS | Hospital de Valme | Sevilla/Bellavista | U.G.C. Área de Gestión Sanitaria Sur de Sevilla | Electromedicina | Monitores, Personales, Oximetría de Pulsos | NELLCOR | OXIMAX N-600X | G08817558 | 2258 | 00453881 | 2000-01-01 | bienal | 2001-01-01
AGSS | Hospital de Valme | Sevilla/Bellavista | U.G.C. Área de Gestión Sanitaria Sur de Sevilla | Electromedicina | Monitores, Personales, Oximetría de Pulsos | NELLCOR | OXIMAX N-600X | G11800155 | 2817 | 00453882 | 2000-01-01 | bienal | 2001-01-01
AGSS | Hospital de Valme | Sevilla/Bellavista | U.G.C. Área de Gestión Sanitaria Sur de Sevilla | Electromedicina | Monitores, de Cabecera,Fisiológicos,Respiración/Dióxido Carbono/Oximetría Pulsos | NELLCOR | PM100N | MBH1500671 | 5144 | 00453695 | 2016-05-10 | bienal | 2017-05-10
AGSS | Hospital de Valme | Sevilla/Bellavista | U.G.C. Área de Gestión Sanitaria Sur de Sevilla | Electromedicina | Monitores, Personales, Oximetría de Pulsos | NELLCOR | PM10N | MBP1507978 | 5061 | 00453894 | 2016-04-11 | bienal | 2017-04-11
AGSS | Hospital de Valme | Sevilla/Bellavista | U.G.C. Enfermedades infecciosas y microbiología | Derecha Unidad de Día Enfermedades Infecciosas y Microbiología Planta 7 | Monitores, de Cabecera,Fisiológicos,Respiración/Dióxido Carbono/Oximetría Pulsos | NELLCOR | PM100N | MBP1628525 | 6029 | 00453699 | 2017-08-10 | bienal | 2018-08-10
AGSS | Hospital de Valme | Sevilla/Bellavista | U.G.C. Enfermedades infecciosas y microbiología | Derecha Control de Enfermería Planta 7 | Monitores, Personales, Oximetría de Pulsos | NELLCOR | PM10N | MBP1507971 | 5063 | 00453929 | 2016-04-11 | bienal | 2017-04-11
AGSS | Hospital de Valme | Sevilla/Bellavista | U.G.C. Enfermedades infecciosas y microbiología | Derecha Control de Enfermería Planta 7 | Monitores, Personales, Oximetría de Pulsos | NELLCOR | PM10N | MBP1507972 | 5064 | 00453930 | 2016-04-11 | bienal | 2017-04-11
AGSS | Hospital de Valme | Sevilla/Bellavista | U.G.C. Neumología | Izquierda Unidad del Sueño Planta 8 | Monitores, Personales, Oximetría de Pulsos | NELLCOR | OXIMAX N-560 | 011113110331 | 4021 | 00453884 | 2008-01-01 | bienal | 2009-01-01
AGSS | Hospital de Valme | Sevilla/Bellavista | U.G.C. Neumología | Izquierda Unidad del Sueño Planta 8 | Monitores, Personales, Oximetría de Pulsos | NELLCOR | OXIMAX N-560 | 011113110411 | 1474 | 00453873 | 2014-01-01 | bienal | 2015-01-01
AGSS | Hospital de Valme | Sevilla/Bellavista | U.G.C. Neumología | Izquierda Unidad del Sueño Planta 8 | Monitores, Personales, Oximetría de Pulsos | NELLCOR | OXIMAX N-560 | 011113110337 | 1535 | 00453875 | 2012-01-01 | bienal | 2013-01-01
AGSS | Hospital de Valme | Sevilla/Bellavista | U.G.C. Neumología | Izquierda Unidad del Sueño Planta 8 | Monitores, Personales, Oximetría de Pulsos | NELLCOR | OXIMAX N-560 | 011113110340 | 4020 | 00453883 | 2008-01-01 | bienal | 2009-01-01
AGSS | Hospital de Valme | Sevilla/Bellavista | U.G.C. Neumología | Izquierda Control de Enfermería Planta 8 | Monitores, Personales, Oximetría de Pulsos | NELLCOR | PM10N | MBP1507969 | 4808 | 00453891 | 2016-02-18 | bienal | 2017-02-18
AGSS | Hospital de Valme | Sevilla/Bellavista | U.G.C. Neumología | Izquierda Control de Enfermería Planta 8 | Monitores, Personales, Oximetría de Pulsos | NELLCOR | PM10N | MBP1507970 | 4809 | 00453892 | 2016-02-18 | bienal | 2017-02-18
AGSS | Hospital de Valme | Sevilla/Bellavista | U.G.C. Neumología | Izquierda Despacho Médico Neumología Planta 8 | Monitores, Personales, Oximetría de Pulsos | NELLCOR | PM10N | MBP1801090 | 7017 | 00453912 | 2018-07-05 | bienal | 2019-07-05
AGSS | Hospital de Valme | Sevilla/Bellavista | U.G.C. Neurología | Derecha Control de Enfermería Planta 8 | Monitores, Personales, Oximetría de Pulsos | NELLCOR | PM10N | MBP1507975 | 4802 | 00453889 | 2016-02-15 | bienal | 2017-02-15
AGSS | Hospital de Valme | Sevilla/Bellavista | U.G.C. Neurología | Derecha Control de Enfermería Planta 8 | Monitores, Personales, Oximetría de Pulsos | NELLCOR | PM10N | MBP1507976 | 4803 | 00453890 | 2016-02-15 | bienal | 2017-02-15
AGSS | Hospital de Valme | Sevilla/Bellavista | U.G.C. Pediatría y Neonatología | Izquierda Unidad de Cuidados Intensivos Planta 3 | Monitores, Personales, Oximetría de Pulsos | NELLCOR | OXIMAX N-600X | G08815924 | 5315 | 00453935 | 2008-10-01 | bienal | 2009-10-01
AGSS | Hospital de Valme | Sevilla/Bellavista | U.G.C. Pediatría y Neonatología | Izquierda Unidad de Cuidados Intensivos Planta 3 | Monitores, de Cabecera,Fisiológicos,Respiración/Dióxido Carbono/Oximetría Pulsos | NELLCOR | PM100N | MBH1500674 | 5142 | 00453697 | 2016-05-10 | bienal | 2017-05-10
AGSS | Hospital de Valme | Sevilla/Bellavista | U.G.C. Pediatría y Neonatología | Derecha Control de Enfermería Planta 5 | Monitores, de Cabecera,Fisiológicos,Respiración/Dióxido Carbono/Oximetría Pulsos | NELLCOR | PM100N | MBH1500642 | 5143 | 00453694 | 2016-05-10 | bienal | 2017-05-10
AGSS | Hospital de Valme | Sevilla/Bellavista | UGC GENÉRICO | Electromedicina | Monitores, Personales, Oximetría de Pulsos | NELLCOR | OXIMAX N-600X | G14802242 | 4724 | 00453888 | 2013-01-01 | bienal | 2014-01-01
AGSS | Hospital de Valme | Sevilla/Bellavista | U.G.C. Oftalmología | Oftalmología Consulta 1 Sotano | Sistemas de Topografía de la Córnea | OCULUS | PENTACAM HR | 35835111 | 5358 | 00454504 | 2015-04-01 | bienal | 2016-04-01
AGSS | Hospital de Valme | Sevilla/Bellavista | U.G.C. Bloque quirúrgico | Quirófano 1 Planta 1 | Procesadores de Imágenes, de Video, para Endoscopía | OLYMPUS OPTICAL ESPAÑA | OTV-S300 | 7700442 | 8017 | 00517278 | 2020-01-01 | anual | 2022-01-01
AGSS | Hospital de Valme | Sevilla/Bellavista | U.G.C. Unidad de cuidados intensivos | Planta 1º Unidad de Cuidados Criticos | Dispensadores | OMNICELL | OMNICELL | 74790 | 4687 | 00453126 | 2010-01-01 | anual | 2011-01-01
AGSS | Hospital de Valme | Sevilla/Bellavista | U.G.C. Urgencias | Observación de Urgencias A Planta 0 | Dispensadores | OMNICELL | OMNICELL | 74792 | 2184 | 00453127 | 2000-01-01 | anual | 2001-01-01
AGSS | Hospital de Valme | Sevilla/Bellavista | U.G.C. Urgencias | Observación de Urgencias B Planta 0 | Dispensadores | OMNICELL | OMNICELL | 74791 | 4686 | 00453128 | 2010-01-01 | anual | 2011-01-01
AGSS | Hospital de Valme | Sevilla/Bellavista | U.G.C. Bloque quirúrgico | Quirófanos 1ª planta | Estimuladores, Eléctricos | PAJUNK | MULTISTIM LA | 1092 | 5339 | #N/A | 2014-01-01 |  | 2015-01-01
AGSS | Hospital de Valme | Sevilla/Bellavista | U.G.C. Mq Enfermedades Digestivas | Endoscopia 2 Planta 1 | Colonoscopios | PENTAX | EC38-I10L | A110034 | 5674 | 00452933 | 2013-01-01 | anual | 2014-01-01
AGSS | Hospital de Valme | Sevilla/Bellavista | U.G.C. Mq Enfermedades Digestivas | Digestivo Endoscopia Planta 1 | Colonoscopios | PENTAX | EC38-I10L | A112061 | 6323 | 00452934 | 2017-10-27 | anual | 2018-10-27
AGSS | Hospital de Valme | Sevilla/Bellavista | U.G.C. Mq Enfermedades Digestivas | Digestivo Endoscopia Planta 1 | Colonoscopios | PENTAX | EC38-I10L | A112076 | 6324 | 00452935 | 2017-10-27 | anual | 2018-10-27
AGSS | Hospital de Valme | Sevilla/Bellavista | U.G.C. Mq Enfermedades Digestivas | Digestivo Endoscopia Planta 1 | Colonoscopios | PENTAX | EC38-I10L | A112078 | 6325 | 00452936 | 2017-10-27 | anual | 2018-10-27
AGSS | Hospital de Valme | Sevilla/Bellavista | U.G.C. Mq Enfermedades Digestivas | Digestivo Endoscopia Planta 1 | Colonoscopios | PENTAX | EC38-I10L | A112054 | 6326 | 00452937 | 2017-10-27 | anual | 2018-10-27
AGSS | Hospital de Valme | Sevilla/Bellavista | U.G.C. Mq Enfermedades Digestivas | Digestivo Endoscopia Planta 1 | Colonoscopios | PENTAX | EC38-I10L | A112050 | 6327 | 00452938 | 2017-10-27 | anual | 2018-10-27
AGSS | Hospital de Valme | Sevilla/Bellavista | U.G.C. Mq Enfermedades Digestivas | Digestivo Endoscopia Planta 1 | Colonoscopios | PENTAX | EC38-I10L | A112060 | 6328 | 00452939 | 2017-10-27 | anual | 2018-10-27
AGSS | Hospital de Valme | Sevilla/Bellavista | U.G.C. Mq Enfermedades Digestivas | Endoscopia 2 Planta 1 | Colonoscopios, con Video | PENTAX | EC 380 LKP | G121520 | 5657 | 00452940 | 2016-11-24 | anual | 2017-11-24
AGSS | Hospital de Valme | Sevilla/Bellavista | U.G.C. Mq Enfermedades Digestivas | Endoscopia 3 Planta 1 | Colonoscopios, con Video | PENTAX | EC 380 LKP | G121519 | 5658 | 00452941 | 2016-11-24 | anual | 2017-11-24
AGSS | Hospital de Valme | Sevilla/Bellavista | U.G.C. Mq Enfermedades Digestivas | Endoscopia 1 Planta 1 | Colonoscopios, con Video | PENTAX | EC 380 LKP | G121527 | 5659 | 00452942 | 2016-11-24 | anual | 2017-11-24
AGSS | Hospital de Valme | Sevilla/Bellavista | U.G.C. Mq Enfermedades Digestivas | Endoscopia 1 Planta 1 | Colonoscopios, con Video | PENTAX | EC 380 LKP | G121526 | 5665 | 00452943 | 2016-01-01 | anual | 2017-01-01
AGSS | Hospital de Valme | Sevilla/Bellavista | U.G.C. Mq Enfermedades Digestivas | Endoscopia 2 Planta 1 | Colonoscopios, con Video | PENTAX | EC 3490 LK | A-120037 | 6338 | 00452944 | 2014-01-01 | anual | 2015-01-01
AGSS | Hospital de Valme | Sevilla/Bellavista | U.G.C. Mq Enfermedades Digestivas | Electromedicina | Duodenoscopios, con Video | PENTAX | ED-3490TK | A120638 | 5666 | 00453150 | 2016-01-01 | anual | 2017-01-01
AGSS | Hospital de Valme | Sevilla/Bellavista | U.G.C. Mq Enfermedades Digestivas | Electromedicina | Duodenoscopios, con Video | PENTAX | ED-3490TK | A120275 | 5667 | 00453151 | 2016-01-01 | anual | 2017-01-01
AGSS | Hospital de Valme | Sevilla/Bellavista | U.G.C. Mq Enfermedades Digestivas | Endoscopia 2 Planta 1 | Duodenoscopios, con Video | PENTAX | ED34-I10T | B111092 | 6387 | 00453152 | 2018-01-09 | anual | 2019-01-09
AGSS | Hospital de Valme | Sevilla/Bellavista | U.G.C. Mq Enfermedades Digestivas | Endoscopia 1 Planta 1 | Duodenoscopios, con Video | PENTAX | ED34-I10T | B111093 | 6388 | 00453153 | 2018-01-09 | anual | 2019-01-09
AGSS | Hospital de Valme | Sevilla/Bellavista | U.G.C. Mq Enfermedades Digestivas | Endoscopia 3 Planta 1 | Gastroscopios | PENTAX | EG29-I10L | A110112 | 5673 | 00453324 | 2013-01-01 | anual | 2014-01-01
AGSS | Hospital de Valme | Sevilla/Bellavista | U.G.C. Mq Enfermedades Digestivas | Digestivo Endoscopia Planta 1 | Gastroscopios | PENTAX | EG29-I10L | A114878 | 6321 | 00453325 | 2017-10-27 | anual | 2018-10-27
AGSS | Hospital de Valme | Sevilla/Bellavista | U.G.C. Mq Enfermedades Digestivas | Digestivo Endoscopia Planta 1 | Gastroscopios | PENTAX | EG29-I10L | A114955 | 6322 | 00453326 | 2017-10-27 | anual | 2018-10-27
AGSS | Hospital de Valme | Sevilla/Bellavista | U.G.C. Mq Enfermedades Digestivas | Endoscopia 1 Planta 1 | Gastroscopios, Flexibles, con Video | PENTAX | EG 290 KP | G124707 | 5661 | 00453327 | 2016-01-01 | anual | 2017-01-01
AGSS | Hospital de Valme | Sevilla/Bellavista | U.G.C. Mq Enfermedades Digestivas | Endoscopia 2 Planta 1 | Gastroscopios, Flexibles, con Video | PENTAX | EG 290 KP | G124710 | 5662 | 00453328 | 2016-01-01 | anual | 2017-01-01
AGSS | Hospital de Valme | Sevilla/Bellavista | U.G.C. Mq Enfermedades Digestivas | Endoscopia 3 Planta 1 | Gastroscopios, Flexibles, con Video | PENTAX | EG 290 KP | G124709 | 5663 | 00453329 | 2016-01-01 | anual | 2017-01-01
AGSS | Hospital de Valme | Sevilla/Bellavista | U.G.C. Mq Enfermedades Digestivas | Electromedicina | Gastroscopios, Flexibles, con Video | PENTAX | EG 290 KP | G124705 | 5664 | 00453330 | 2016-01-01 | anual | 2017-01-01
AGSS | Hospital de Valme | Sevilla/Bellavista | U.G.C. Mq Enfermedades Digestivas | Endoscopia 2 Planta 1 | Gastroscopios, Flexibles, con Video | PENTAX | EG 1690 K | A120312 | 5807 | 00453331 | 2017-03-03 | anual | 2018-03-03
AGSS | Hospital de Valme | Sevilla/Bellavista | U.G.C. Mq Enfermedades Digestivas | Endoscopia 1 Planta 1 | Gastroscopios, Flexibles, con Video | PENTAX | EG-3490K | A120146 | 5810 | 00453332 | 2012-01-01 | anual | 2013-01-01
AGSS | Hospital de Valme | Sevilla/Bellavista | U.G.C. Mq Enfermedades Digestivas | Digestivo Endoscopia Planta 1 | Sistemas de Exploración, por Ultrasonido, Endoscópicos | PENTAX | EG-3870UTK | H121674 | 6320 | 00454458 | 2017-10-27 | anual | 2018-10-27
AGSS | Hospital de Valme | Sevilla/Bellavista | U.G.C. Neumología | Consulta 128 broncoscopia Planta 1 | Broncoscopios, Flexibles, con Video | PENTAX | EB-1570K | G122135 | 4678 | 00452740 | 2010-01-01 | anual | 2011-01-01
AGSS | Hospital de Valme | Sevilla/Bellavista | U.G.C. Neumología | Consulta 128 broncoscopia Planta 1 | Broncoscopios, Flexibles, con Video | PENTAX | EB-1570K | G122132 | 5669 | 00452741 | 2016-01-01 | anual | 2017-01-01
AGSS | Hospital de Valme | Sevilla/Bellavista | U.G.C. Neumología | Exploración funcional respiratoria Planta 1 | Broncoscopios, Flexibles, con Video | PENTAX | EB-1970K | G121544 | 5671 | 00452742 | 2016-01-01 | anual | 2017-01-01
AGSS | Hospital de Valme | Sevilla/Bellavista | U.G.C. Neumología | Exploración funcional respiratoria Planta 1 | Broncoscopios, Flexibles, con Video | PENTAX | EB-1970K | A120342 | 7452 | 00452743 | 2015-01-01 | anual | 2016-01-01
AGSS | Hospital de Valme | Sevilla/Bellavista | U.G.C. Neumología | Consulta 128 broncoscopia Planta 1 | Procesadores de Imágenes, de Video, para Endoscopía | PENTAX | EPKI-5000 | E010727 | 2590 | 00518032 | 2000-01-01 | anual | 2001-01-01
AGSS | Hospital de Valme | Sevilla/Bellavista | U.G.C. Bloque quirúrgico | Quirófano 2 Planta 1 | Unidades Radiográficas/Fluoroscópicas, Móviles | PHILIPS | BV LIBRA | 01J0FB612000776 ref: ES1903399 | 2084 | 00454862 | 2000-01-01 | anual | 2001-01-01
AGSS | Hospital de Valme | Sevilla/Bellavista | U.G.C. Bloque quirúrgico | Quirófano 3 Planta 1 | Unidades Radiográficas/Fluoroscópicas, Móviles | PHILIPS | BV LIBRA | 01J0FB610000774 ref:ES1903397 | 2089 | 00454860 | 2000-01-01 | anual | 2001-01-01
AGSS | Hospital de Valme | Sevilla/Bellavista | U.G.C. CARDIOLOGÍA | Consulta 4 Ecocardiografía I Planta 1 | Computadoras | PHILIPS | INTELLISPACE PORTAL | A6600293577 ref:75207840 | 6524 | 00452957 | 2018-03-14 | anual | 2019-03-14
AGSS | Hospital de Valme | Sevilla/Bellavista | U.G.C. CARDIOLOGÍA | Consulta 4 Ecocardiografía I Planta 1 | Ecocardiógrafos | PHILIPS | IE33 | 43976404 REF:ES6600050062 | 2601 | 00453157 | 2000-01-01 | anual | 2001-01-01
AGSS | Hospital de Valme | Sevilla/Bellavista | U.G.C. Diagnóstico por la imagen | Resonancia Magnética | Sistemas de Exploración, por Imagen de Resonancia Magnética | PHILIPS | 6600081251 | 32364 REF:ES6600081251 | 2299 | 00454400 | 2000-01-01 | anual | 2001-01-01
AGSS | Hospital de Valme | Sevilla/Bellavista | U.G.C. Diagnóstico por la imagen | Rayos X 1 | Sistemas Radiográficos, Digitales | PHILIPS | DIGITAL DIAGNOSTICS | 87064 REF:ES6600045708 | 3849 | 00454521 | 2010-01-01 | anual | 2011-01-01
AGSS | Hospital de Valme | Sevilla/Bellavista | U.G.C. Diagnóstico por la imagen | Sala Radiología Vascular | Sistemas Radiográficos/Fluoroscópicos, para Angiografía/Intervenciones | PHILIPS | INTEGRIS ALLURA | 463 ref:ES2104615 | 2274 | 00454523 | 2000-01-01 | anual | 2001-01-01
AGSS | Hospital de Valme | Sevilla/Bellavista | U.G.C. Neumología | Izquierda Unidad del Sueño Planta 8 | Ventiladores, Presión Positiva no Invasivos | PHILIPS | REMSTAR AUTO A-FLEX | M002986184 | 1542 | 00454950 | 2014-02-01 | anual | 2015-02-01
AGSS | Hospital de Valme | Sevilla/Bellavista | U.G.C. Neumología | Izquierda Unidad del Sueño Planta 8 | Ventiladores, Presión Positiva no Invasivos | PHILIPS | REMSTAR AUTO A-FLEX | P10924784B800 | 1547 | 00454952 | 2014-01-01 | anual | 2015-01-01
AGSS | Hospital de Valme | Sevilla/Bellavista | U.G.C. Neumología | Izquierda Unidad del Sueño Planta 8 | Ventiladores, Presión Positiva no Invasivos | PHILIPS | REMSTAR AUTO A-FLEX | 10924908ACB7 | 5367 | 00454977 | 2001-01-01 | anual | 2002-01-01
AGSS | Hospital de Valme | Sevilla/Bellavista | U.G.C. Neumología | Izquierda Unidad del Sueño Planta 8 | Ventiladores, Presión Positiva no Invasivos | PHILIPS | REMSTAR AUTO A-FLEX | 1092489930FA | 5368 | 00454978 | 2001-01-01 | anual | 2002-01-01
AGSS | Hospital de Valme | Sevilla/Bellavista | U.G.C. Neumología | Izquierda Consulta Neumología Planta 8 | Ventiladores, Presión Positiva no Invasivos | PHILIPS | REMSTAR AUTO A-FLEX | M002987607 | 6358 | 00454966 | 2017-11-08 | anual | 2018-11-08
AGSS | Hospital de Valme | Sevilla/Bellavista | U.G.C. Neumología | Izquierda Unidad del Sueño Planta 8 | Ventiladores, Presión Positiva no Invasivos | PHILIPS | TRILOGY 100 | TV113061343 | 6456 | 00454967 | 2018-02-14 | anual | 2019-02-14
AGSS | Hospital de Valme | Sevilla/Bellavista | U.G.C. Neumología | Izquierda Unidad del Sueño Planta 8 | Ventiladores, Presión Positiva no Invasivos | PHILIPS | REMSTAR AUTO A-FLEX | P07420950 5FD3 MTZAQD | 7335 | 00454986 | 2018-11-15 | anual | 2019-11-15
AGSS | Hospital de Valme | Sevilla/Bellavista | U.G.C. Neumología | Izquierda Unidad del Sueño Planta 8 | Ventiladores, Presión Positiva no Invasivos | PHILIPS | REMSTAR AUTO A-FLEX | P032352637C19 MTYTQP | 7336 | 00454987 | 2018-11-15 | anual | 2019-11-15
AGSS | Hospital de Valme | Sevilla/Bellavista | U.G.C. Unidad de cuidados intensivos | Planta 1º Unidad de Cuidados Criticos | Generadores de Rayos-X | PHILIPS | 9896 001 93512 | 000832 Ref:ES6600082129 | 1874 | 00453335 | 2000-01-01 | anual | 2001-01-01
AGSS | Hospital de Valme | Sevilla/Bellavista | U.G.C. Unidad de cuidados intensivos | Planta 1º Unidad de Cuidados Criticos | Unidades Radiográficas/Fluoroscópicas, Móviles | PHILIPS | BV PULSERA | 01JOFR603 1295 ref:6600082129 | 1873 | 00454859 | 2000-01-01 | anual | 2001-01-01
AGSS | Hospital de Valme | Sevilla/Bellavista | U.G.C. Unidad de cuidados intensivos | Planta 1º Unidad de Cuidados Criticos | Monitores, de Cabecera, Gasto Cardiaco | PULSION MEDICAL | PULSIOFLEX | D13451010170 | 1937 | 00453685 | 2000-01-01 | anual | 2001-01-01
AGSS | Hospital de Valme | Sevilla/Bellavista | U.G.C. Unidad de cuidados intensivos | Planta 1º Unidad de Cuidados Criticos | Unidades de Gasto Cardiaco | PULSION MEDICAL | PICCO 2 | D118500118 | 5189 | 00454776 | 2010-01-01 | anual | 2011-01-01
AGSS | Hospital de Valme | Sevilla/Bellavista | U.G.C. Neumología | Izquierda Unidad del Sueño Planta 8 | Ventiladores, Presión Positiva no Invasivos | PURITAN BENNET | SANDMAN DUOST | JI48911AAY | 1544 | 00454951 | 2013-03-01 | anual | 2014-03-01
AGSS | Hospital de Valme | Sevilla/Bellavista | U.G.C. Bloque quirúrgico | Reanimación Planta 2 | Bombas de Infusión, Analgésicas, Controladas por el Paciente | QCORE MEDICAL | SAPPHIRE EPIDURAL | 30019-4659 | 3319 | 00452544 | 2015-01-01 |  | 2016-01-01
AGSS | Hospital de Valme | Sevilla/Bellavista | U.G.C. Bloque quirúrgico | Reanimación Planta 2 | Bombas de Infusión, Analgésicas, Controladas por el Paciente | QCORE MEDICAL | SAPPHIRE EPIDURAL | 30019-4221 | 3323 | 00452545 | 2015-01-01 |  | 2016-01-01
AGSS | Hospital de Valme | Sevilla/Bellavista | U.G.C. Bloque quirúrgico | Reanimación Planta 2 | Bombas de Infusión, Analgésicas, Controladas por el Paciente | QCORE MEDICAL | SAPPHIRE EPIDURAL | 30016-4889 | 3329 | 00452546 | 2015-01-01 |  | 2016-01-01
AGSS | Hospital de Valme | Sevilla/Bellavista | U.G.C. Bloque quirúrgico | Reanimación Planta 2 | Bombas de Infusión, Analgésicas, Controladas por el Paciente | QCORE MEDICAL | SAPPHIRE EPIDURAL | 30019-5010 | 3331 | 00452548 | 2015-01-01 |  | 2016-01-01
AGSS | Hospital de Valme | Sevilla/Bellavista | U.G.C. Bloque quirúrgico | Reanimación Planta 2 | Bombas de Infusión, Analgésicas, Controladas por el Paciente | QCORE MEDICAL | SAPPHIRE EPIDURAL | 30016-5504 | 3334 | 00452549 | 2015-01-01 |  | 2016-01-01
AGSS | Hospital de Valme | Sevilla/Bellavista | U.G.C. Bloque quirúrgico | Reanimación Planta 2 | Bombas de Infusión, Analgésicas, Controladas por el Paciente | QCORE MEDICAL | SAPPHIRE EPIDURAL | 30019-3417 | 3335 | 00452550 | 2015-01-01 |  | 2016-01-01
AGSS | Hospital de Valme | Sevilla/Bellavista | U.G.C. Bloque quirúrgico | Reanimación Planta 2 | Bombas de Infusión, Analgésicas, Controladas por el Paciente | QCORE MEDICAL | SAPPHIRE EPIDURAL | 30019-4090 | 3341 | 00452553 | 2015-01-01 |  | 2016-01-01
AGSS | Hospital de Valme | Sevilla/Bellavista | U.G.C. Bloque quirúrgico | Reanimación Planta 2 | Bombas de Infusión, Analgésicas, Controladas por el Paciente | QCORE MEDICAL | SAPPHIRE EPIDURAL | 30017-1073 | 3355 | 00452555 | 2015-01-01 |  | 2016-01-01
AGSS | Hospital de Valme | Sevilla/Bellavista | U.G.C. Bloque quirúrgico | Reanimación Planta 2 | Bombas de Infusión, Analgésicas, Controladas por el Paciente | QCORE MEDICAL | SAPPHIRE EPIDURAL | 30018-6344 | 3357 | 00452557 | 2015-01-01 |  | 2016-01-01
AGSS | Hospital de Valme | Sevilla/Bellavista | U.G.C. Bloque quirúrgico | Reanimación Planta 2 | Bombas de Infusión, Analgésicas, Controladas por el Paciente | QCORE MEDICAL | SAPPHIRE EPIDURAL | 30017-1897 | 3358 | 00452558 | 2015-01-01 |  | 2016-01-01
AGSS | Hospital de Valme | Sevilla/Bellavista | U.G.C. Bloque quirúrgico | Reanimación Planta 2 | Bombas de Infusión, Analgésicas, Controladas por el Paciente | QCORE MEDICAL | SAPPHIRE EPIDURAL | 30019-4156 | 5476 | 00452559 | 2015-01-01 |  | 2016-01-01
AGSS | Hospital de Valme | Sevilla/Bellavista | U.G.C. Bloque quirúrgico | Reanimación Planta 2 | Bombas de Infusión, Analgésicas, Controladas por el Paciente | QCORE MEDICAL | SAPPHIRE EPIDURAL | 30021-4566 | 5585 | 00452560 | 2015-01-01 |  | 2016-01-01
AGSS | Hospital de Valme | Sevilla/Bellavista | U.G.C. Bloque quirúrgico | Reanimación Planta 2 | Bombas de Infusión, Analgésicas, Controladas por el Paciente | QCORE MEDICAL | SAPPHIRE EPIDURAL | 30021-4595 | 5586 | 00452561 | 2015-01-01 |  | 2016-01-01
AGSS | Hospital de Valme | Sevilla/Bellavista | U.G.C. Bloque quirúrgico | Reanimación Planta 2 | Bombas de Infusión, Analgésicas, Controladas por el Paciente | QCORE MEDICAL | SAPPHIRE EPIDURAL | 30021-4571 | 7258 | 00452566 | 2018-06-18 |  | 2020-06-18
AGSS | Hospital de Valme | Sevilla/Bellavista | U.G.C. Bloque quirúrgico | Reanimación Planta 2 | Bombas de Infusión, Analgésicas, Controladas por el Paciente | QCORE MEDICAL | SAPPHIRE EPIDURAL | 30014-2775 | 7259 | 00452567 | 2018-06-18 |  | 2020-06-18
AGSS | Hospital de Valme | Sevilla/Bellavista | U.G.C. Bloque quirúrgico | Reanimación Planta 2 | Bombas de Infusión, Analgésicas, Controladas por el Paciente | QCORE MEDICAL | SAPPHIRE EPIDURAL | 30021-4591 | 7260 | 00452563 | 2018-06-18 |  | 2020-06-18
AGSS | Hospital de Valme | Sevilla/Bellavista | U.G.C. Bloque quirúrgico | Reanimación Planta 2 | Bombas de Infusión, Analgésicas, Controladas por el Paciente | QCORE MEDICAL | SAPPHIRE EPIDURAL | 30021-4562 | 7262 | 00452564 | 2018-03-22 |  | 2020-03-22
AGSS | Hospital de Valme | Sevilla/Bellavista | U.G.C. Bloque quirúrgico | Reanimación Planta 2 | Bombas de Infusión, Analgésicas, Controladas por el Paciente | QCORE MEDICAL | SAPPHIRE EPIDURAL | 30021-4579 | 7264 | 00452569 | 2018-06-18 |  | 2020-06-18
AGSS | Hospital de Valme | Sevilla/Bellavista | U.G.C. Bloque quirúrgico | Reanimación Planta 2 | Bombas de Infusión, Analgésicas, Controladas por el Paciente | QCORE MEDICAL | SAPPHIRE EPIDURAL | 30021-4560 | 7265 | 00452570 | 2018-03-22 |  | 2020-03-22
AGSS | Hospital de Valme | Sevilla/Bellavista | U.G.C. Bloque quirúrgico | Reanimación Planta 2 | Bombas de Infusión, Analgésicas, Controladas por el Paciente | QCORE MEDICAL | SAPPHIRE EPIDURAL | 30021-5149 | 7601 | 00452571 | 2016-01-01 |  | 2017-01-01
AGSS | Hospital de Valme | Sevilla/Bellavista | U.G.C. Bloque quirúrgico | Reanimación Planta 2 | Bombas de Infusión, Analgésicas, Controladas por el Paciente | QCORE MEDICAL | SAPPHIRE EPIDURAL | 30018-1054 | 7923 | 00516647 | 2019-12-10 |  | 2021-12-10
AGSS | Hospital de Valme | Sevilla/Bellavista | U.G.C. Bloque quirúrgico | Reanimación Planta 2 | Bombas de Infusión, Multiterapia, Ambulatorias | QCORE MEDICAL | SAPPHIRE | 30018-4569 | 3332 | 00452574 | 2015-01-01 |  | 2016-01-01
AGSS | Hospital de Valme | Sevilla/Bellavista | U.G.C. Bloque quirúrgico | Reanimación Planta 2 | Bombas de Infusión, Multiterapia, Ambulatorias | QCORE MEDICAL | SAPPHIRE | 30018-4660 | 3333 | 00452575 | 2015-01-01 |  | 2016-01-01
AGSS | Hospital de Valme | Sevilla/Bellavista | U.G.C. Bloque quirúrgico | Reanimación Planta 2 | Bombas de Infusión, Multiterapia, Ambulatorias | QCORE MEDICAL | SAPPHIRE | 30018-5157 | 3339 | 00452576 | 2015-01-01 |  | 2016-01-01
AGSS | Hospital de Valme | Sevilla/Bellavista | U.G.C. Bloque quirúrgico | Reanimación Planta 2 | Bombas de Infusión, Multiterapia, Ambulatorias | QCORE MEDICAL | SAPPHIRE | 30018-5178 | 3340 | 00452577 | 2015-01-01 |  | 2016-01-01
AGSS | Hospital de Valme | Sevilla/Bellavista | U.G.C. Bloque quirúrgico | Reanimación Planta 2 | Bombas de Infusión, Multiterapia, Ambulatorias | QCORE MEDICAL | SAPPHIRE | 30018-5282 | 3343 | 00452578 | 2015-01-01 |  | 2016-01-01
AGSS | Hospital de Valme | Sevilla/Bellavista | U.G.C. Bloque quirúrgico | Reanimación Planta 2 | Bombas de Infusión, Multiterapia, Ambulatorias | QCORE MEDICAL | SAPPHIRE | 30018-5354 | 3345 | 00452579 | 2015-01-01 |  | 2016-01-01
AGSS | Hospital de Valme | Sevilla/Bellavista | U.G.C. Bloque quirúrgico | Reanimación Planta 2 | Bombas de Infusión, Multiterapia, Ambulatorias | QCORE MEDICAL | SAPPHIRE | 30018-4557 | 3347 | 00452580 | 2015-01-01 |  | 2016-01-01
AGSS | Hospital de Valme | Sevilla/Bellavista | U.G.C. Bloque quirúrgico | Reanimación Planta 2 | Bombas de Infusión, Multiterapia, Ambulatorias | QCORE MEDICAL | SAPPHIRE | 30018-5148 | 3353 | 00452581 | 2015-01-01 |  | 2016-01-01
AGSS | Hospital de Valme | Sevilla/Bellavista | U.G.C. Bloque quirúrgico | Reanimación Planta 2 | Bombas de Infusión, Multiterapia, Ambulatorias | QCORE MEDICAL | SAPPHIRE | 30018-5163 | 3359 | 00452582 | 2015-01-01 |  | 2016-01-01
AGSS | Hospital de Valme | Sevilla/Bellavista | U.G.C. Bloque quirúrgico | Reanimación Planta 2 | Bombas de Infusión, Multiterapia, Ambulatorias | QCORE MEDICAL | SAPPHIRE | 30018-5458 | 3360 | 00452583 | 2015-01-01 |  | 2016-01-01
AGSS | Hospital de Valme | Sevilla/Bellavista | U.G.C. Bloque quirúrgico | Reanimación Planta 2 | Bombas de Infusión, Multiterapia, Ambulatorias | QCORE MEDICAL | SAPPHIRE | 30018-5238 | 5584 | 00452584 | 2015-01-01 |  | 2016-01-01
AGSS | Hospital de Valme | Sevilla/Bellavista | U.G.C. Bloque quirúrgico | Reanimación Planta 2 | Bombas de Infusión, Multiterapia, Ambulatorias | QCORE MEDICAL | SAPPHIRE | 300208959 | 7261 | 00452588 | 2015-01-01 |  | 2016-01-01
AGSS | Hospital de Valme | Sevilla/Bellavista | U.G.C. Bloque quirúrgico | Reanimación Planta 2 | Bombas de Infusión, Multiterapia, Ambulatorias | QCORE MEDICAL | SAPPHIRE | 30020-9427 | 7600 | 00452598 | 2016-01-01 |  | 2017-01-01
AGSS | Hospital de Valme | Sevilla/Bellavista | U.G.C. Bloque quirúrgico | Reanimación Planta 2 | Bombas de Infusión, Multiterapia, Ambulatorias | QCORE MEDICAL | SAPPHIRE | 30020-9286 | 7602 | #N/A | 2016-01-01 |  | 2017-01-01
AGSS | Hospital de Valme | Sevilla/Bellavista | U.G.C. Bloque quirúrgico | Reanimación Planta 2 | Bombas de Infusión, Multiterapia, Ambulatorias | QCORE MEDICAL | SAPPHIRE | 30020-8958 | 7603 | #N/A | 2016-01-01 |  | 2017-01-01
AGSS | Hospital de Valme | Sevilla/Bellavista | U.G.C. Bloque quirúrgico | Reanimación Planta 2 | Bombas de Infusión, Multiterapia, Ambulatorias | QCORE MEDICAL | SAPPHIRE | 30020-8305 | 7604 | #N/A | 2016-01-01 |  | 2017-01-01
AGSS | Hospital de Valme | Sevilla/Bellavista | U.G.C. Bloque quirúrgico | Reanimación Planta 2 | Bombas de Infusión, Multiterapia, Ambulatorias | QCORE MEDICAL | SAPPHIRE | 30020-8899 | 7606 | 00452599 | 2016-01-01 |  | 2017-01-01
AGSS | Hospital de Valme | Sevilla/Bellavista | U.G.C. Bloque quirúrgico | Reanimación Planta 2 | Bombas de Infusión, Multiterapia, Ambulatorias | QCORE MEDICAL | SAPPHIRE | 30020-9205 | 7607 | 00452600 | 2016-01-01 |  | 2017-01-01
AGSS | Hospital de Valme | Sevilla/Bellavista | U.G.C. Bloque quirúrgico | Reanimación Planta 2 | Bombas de Infusión, Multiterapia, Ambulatorias | QCORE MEDICAL | SAPPHIRE | 30020-9299 | 7769 | 00516639 | 2019-12-05 |  | 2021-12-05
AGSS | Hospital de Valme | Sevilla/Bellavista | U.G.C. Ginecología | Sala de paritorio 1 Planta 3 | Bombas de Infusión, Analgésicas, Controladas por el Paciente | QCORE MEDICAL | SAPPHIRE EPIDURAL | 30021-7464 | 7660 | 00516641 | 2019-09-09 |  | 2020-09-09
AGSS | Hospital de Valme | Sevilla/Bellavista | U.G.C. Ginecología | Sala de paritorio 1 Planta 3 | Bombas de Infusión, Analgésicas, Controladas por el Paciente | QCORE MEDICAL | SAPPHIRE EPIDURAL | 30021-8800 | 7661 | 00516642 | 2019-09-09 |  | 2020-09-09
AGSS | Hospital de Valme | Sevilla/Bellavista | U.G.C. Ginecología | Sala de paritorio 1 Planta 3 | Bombas de Infusión, Analgésicas, Controladas por el Paciente | QCORE MEDICAL | SAPPHIRE EPIDURAL | 30021-7296 | 7662 | 00516644 | 2019-09-09 |  | 2020-09-09
AGSS | Hospital de Valme | Sevilla/Bellavista | U.G.C. Ginecología | Sala de paritorio 1 Planta 3 | Bombas de Infusión, Analgésicas, Controladas por el Paciente | QCORE MEDICAL | SAPPHIRE EPIDURAL | 30021-8861 | 7663 | 00516645 | 2019-09-09 |  | 2020-09-09
AGSS | Hospital de Valme | Sevilla/Bellavista | U.G.C. Ginecología | Sala de paritorio 1 Planta 3 | Bombas de Infusión, Analgésicas, Controladas por el Paciente | QCORE MEDICAL | SAPPHIRE EPIDURAL | 30021-7350 | 7664 | 00516646 | 2019-09-09 |  | 2020-09-09
AGSS | Hospital de Valme | Sevilla/Bellavista | U.G.C. Ginecología | Sala de paritorio 1 Planta 3 | Bombas de Infusión, Multiterapia, Ambulatorias | QCORE MEDICAL | SAPPHIRE | 30020-9268 | 7267 | 00452591 | 2018-02-27 |  | 2020-02-27
AGSS | Hospital de Valme | Sevilla/Bellavista | U.G.C. Urgencias | Urgencias planta 0 | Bombas de Infusión, Multiterapia, Ambulatorias | QCORE MEDICAL | SAPPHIRE | 30017 - 8453 | 7249 | 00452596 | 2018-10-16 |  | 2020-10-16
AGSS | Hospital de Valme | Sevilla/Bellavista | U.G.C. Urgencias | Urgencias planta 0 | Bombas de Infusión, Multiterapia, Ambulatorias | QCORE MEDICAL | SAPPHIRE | 30020-8433 | 7250 | 00452597 | 2018-10-16 |  | 2020-10-16
AGSS | Hospital de Valme | Sevilla/Bellavista | U.G.C. Enfermedades infecciosas y microbiología | Unidad de Investigación de Microbiología | Procesadores de Acido Nucleico, Purificadores | QIAGEN | QIACUBE | 47872 | 5030 | 00454171 | 2016-05-12 | anual | 2017-05-12
AGSS | Hospital de Valme | Sevilla/Bellavista | U.G.C. LABORATORIO MICROBIOLOGÍA | Microbiología Microbiologia molecular | Procesadores de Acido Nucleico, Sintetizadores | QIAGEN | EZ1 ADVANCED XL | L181A2062 | 7705 | 00516258 | 2019-06-04 | anual | 2020-06-04
AGSS | Hospital de Valme | Sevilla/Bellavista | U.G.C. LABORATORIO MICROBIOLOGÍA | Microbiología Microbiologia molecular | Calentadores para Recipientes, de Laboratorio | QUIDEL | M215 | 0215-07153923 | 7707 | 00516329 | 2015-01-01 |  | 2016-01-01
AGSS | Hospital de Valme | Sevilla/Bellavista | U.G.C. Diagnóstico por la imagen | Los Palacios Ntra. Sra. Nieves | Sistemas Radiográficos | RADIOLOGIA | POLYRAD | GR12845 | 6940 | 00457072 | 2019-02-25 | anual | 2021-02-25
AGSS | Hospital de Valme | Sevilla/Bellavista | U.G.C. Diagnóstico por la imagen | Arahal Rx | Sistemas Radiográficos | RADIOLOGIA | POLYRAD | GR12936 | 7577 | 00457073 | 2019-03-15 | anual | 2021-03-15
AGSS | Hospital de Valme | Sevilla/Bellavista | U.G.C. Bloque quirúrgico | Reanimación Planta 2 | Gasómetros | RADIOMETER | ABL 90 FLEX | R0111N001 | 7609 | 00453323 | 2015-01-01 |  | 2016-01-01
AGSS | Hospital de Valme | Sevilla/Bellavista | U.G.C. Ginecología | Sala de paritorio 1 Planta 3 | Gasómetros | RADIOMETER | ABL 90 FLEX | 944-157BS06 | 7396 | 00453316 | 2018-04-06 |  | 2019-04-06
AGSS | Hospital de Valme | Sevilla/Bellavista | U.G.C. LABORATORIO BIOQUIMICA | Bioquímica Planta 0 | Gasómetros | RADIOMETER | ABL 800 FLEX | 754R0314N0003 | 6668 | 00453318 | 2015-01-01 |  | 2016-01-01
AGSS | Hospital de Valme | Sevilla/Bellavista | U.G.C. LABORATORIO BIOQUIMICA | Bioquímica Planta 0 | Gasómetros | RADIOMETER | ABL 800 FLEX | 754R0630N0008 | 6669 | 00453319 | 2015-01-01 |  | 2016-01-01
AGSS | Hospital de Valme | Sevilla/Bellavista | U.G.C. Medicina interna continuidad | Consulta 25 Hospital de dia Planta 0 | Monitores, de Cabecera, Gases en Sangre, Transcutáneos | RADIOMETER | TCM 4 SERIES | ETX-880R0033N001 | 6003 | 00453684 | 2009-01-01 | anual | 2010-01-01
AGSS | Hospital de Valme | Sevilla/Bellavista | U.G.C. Medicina interna continuidad | Derecha Control de Enfermería Planta 7 | Gasómetros | RADIOMETER | ABL 90 FLEX | 02R0118N0018 | 7520 | 00453317 | 2019-01-01 |  | 2021-01-01
AGSS | Hospital de Valme | Sevilla/Bellavista | U.G.C. Medicina interna continuidad | Izquierda H. día Medicina Interna Planta 7 | Gasómetros | RADIOMETER | ABL 90 FLEX | 092R0118N0016 | 7523 | 00453315 | 2019-01-01 |  | 2021-01-01
AGSS | Hospital de Valme | Sevilla/Bellavista | U.G.C. Pediatría y Neonatología | Izquierda Unidad de Cuidados Intensivos Planta 3 | Gasómetros | RADIOMETER | ABL 90 FLEX | 092R0116N0004 | 7534 | 00453322 | 2018-04-06 |  | 2019-04-06
AGSS | Hospital de Valme | Sevilla/Bellavista | U.G.C. Unidad de cuidados intensivos | Planta 1º Unidad de Cuidados Criticos | Gasómetros | RADIOMETER | ABL 90 FLEX | 092R0115N0007 | 7525 | 00453321 | 2019-01-01 |  | 2021-01-01
AGSS | Hospital de Valme | Sevilla/Bellavista | U.G.C. Urgencias | Observación de Urgencias A Planta 0 | Gasómetros | RADIOMETER | ABL 90 FLEX | 02R0118N0014 | 7522 | 00453320 | 2019-01-01 |  | 2021-01-01
AGSS | Hospital de Valme | Sevilla/Bellavista | U.G.C. Bloque quirúrgico | Quirófanos 2ª planta | Sistemas de Hemoperfusión | RAND | PERFORMER HT | 318 | 7599 | 00454465 | 2019-05-30 |  | 2021-05-30
AGSS | Hospital de Valme | Sevilla/Bellavista | U.G.C. Neumología | Izquierda Unidad del Sueño Planta 8 | Polisomnógrafos | RESMED | APNEALINK AIR | 201200009745 ME3W5G | 7761 | 00514936 | 2019-11-27 | anual | 2021-11-27
AGSS | Hospital de Valme | Sevilla/Bellavista | U.G.C. Neumología | Izquierda Unidad del Sueño Planta 8 | Unidades para Presión Positiva en las Vías Respiratorias | RESMED | AIRSENSE 10 | 22151762942 | 6917 | 00454852 | 2019-01-24 | anual | 2021-01-24
AGSS | Hospital de Valme | Sevilla/Bellavista | U.G.C. Neumología | Izquierda Unidad del Sueño Planta 8 | Unidades para Presión Positiva en las Vías Respiratorias | RESMED | AIRSENSE 10 | 22151054512 | 6918 | 00454853 | 2019-01-24 | anual | 2021-01-24
AGSS | Hospital de Valme | Sevilla/Bellavista | U.G.C. Neumología | Izquierda Unidad del Sueño Planta 8 | Unidades para Presión Positiva en las Vías Respiratorias | RESMED | AIRSENSE 10 | 22151054461 | 6919 | 00454854 | 2019-01-24 | anual | 2021-01-24
AGSS | Hospital de Valme | Sevilla/Bellavista | U.G.C. Neumología | Izquierda Unidad del Sueño Planta 8 | Ventiladores, Presión Positiva no Invasivos | RESMED | LUMIS 150 VPAP ST | 22181067875 | 7337 | 00454988 | 2018-11-15 | anual | 2019-11-15
AGSS | Hospital de Valme | Sevilla/Bellavista | U.G.C. Neumología | Izquierda Unidad del Sueño Planta 8 | Polisomnógrafos | RESPIRONICS. INC | ALICE PDX | 12188 | 1538 | 00454166 | 2014-01-01 | anual | 2015-01-01
AGSS | Hospital de Valme | Sevilla/Bellavista | U.G.C. Neumología | Izquierda Unidad del Sueño Planta 8 | Polisomnógrafos | RESPIRONICS. INC | ALICE PDX | 15117 | 1540 | 00454156 | 2014-06-01 | anual | 2015-02-16
AGSS | Hospital de Valme | Sevilla/Bellavista | U.G.C. Neumología | Izquierda Unidad del Sueño Planta 8 | Polisomnógrafos | RESPIRONICS. INC | ALICE PDX | 16693 | 1541 | 00454157 | 2014-02-01 | anual | 2015-02-16
AGSS | Hospital de Valme | Sevilla/Bellavista | U.G.C. Neumología | Izquierda Unidad del Sueño Planta 8 | Polisomnógrafos | RESPIRONICS. INC | ALICE PDX | 10700 | 1543 | 00454158 | 2013-02-01 | anual | 2014-02-01
AGSS | Hospital de Valme | Sevilla/Bellavista | U.G.C. Neumología | Izquierda Unidad del Sueño Planta 8 | Polisomnógrafos | RESPIRONICS. INC | ALICE PDX | 100520 | 1641 | 00454160 | 2010-02-01 | anual | 2011-02-01
AGSS | Hospital de Valme | Sevilla/Bellavista | U.G.C. Neumología | Izquierda Unidad del Sueño Planta 8 | Polisomnógrafos | RESPIRONICS. INC | ALICE 5 | A5BS06300 | 1643 | 00454161 | 2007-02-01 | anual | 2008-02-01
AGSS | Hospital de Valme | Sevilla/Bellavista | U.G.C. Neumología | Izquierda Unidad del Sueño Planta 8 | Polisomnógrafos | RESPIRONICS. INC | ALICE 5 | A5BS05002 | 1647 | 00454162 | 2014-02-01 | anual | 2015-02-01
AGSS | Hospital de Valme | Sevilla/Bellavista | U.G.C. Neumología | Izquierda Unidad del Sueño Planta 8 | Polisomnógrafos | RESPIRONICS. INC | ALICE 6 LDX | 100867 | 2979 | 00454167 | 2012-01-01 | anual | 2013-01-01
AGSS | Hospital de Valme | Sevilla/Bellavista | U.G.C. Neumología | Izquierda Unidad del Sueño Planta 8 | Polisomnógrafos | RESPIRONICS. INC | ALICE PDX | 16718 MTU9J7 | 5791 | 00454163 | 2017-02-21 | anual | 2018-02-21
AGSS | Hospital de Valme | Sevilla/Bellavista | U.G.C. Neumología | Izquierda Unidad del Sueño Planta 8 | Polisomnógrafos | RESPIRONICS. INC | ALICE PDX | 17822 MTTYHY | 5792 | 00454164 | 2017-02-21 | anual | 2018-02-21
AGSS | Hospital de Valme | Sevilla/Bellavista | U.G.C. Neumología | Izquierda Unidad del Sueño Planta 8 | Polisomnógrafos | RESPIRONICS. INC | ALICE PDX | MTKVCT 18251 | 5823 | 00454165 | 2017-03-16 | anual | 2018-03-16
AGSS | Hospital de Valme | Sevilla/Bellavista | U.G.C. Neumología | Izquierda Unidad del Sueño Planta 8 | Ventiladores, Presión Positiva no Invasivos | RESPIRONICS. INC | REMSTAR AUTO INTL | 4027505 | 1545 | 00454941 | 2009-04-01 | anual | 2010-04-01
AGSS | Hospital de Valme | Sevilla/Bellavista | U.G.C. Neumología | Izquierda Unidad del Sueño Planta 8 | Ventiladores, Presión Positiva no Invasivos | RESPIRONICS. INC | BIPAP A40 | V12286027 | 1552 | 00454942 | 2015-01-01 | anual | 2016-01-01
AGSS | Hospital de Valme | Sevilla/Bellavista | U.G.C. Neumología | Izquierda Unidad del Sueño Planta 8 | Ventiladores, Presión Positiva no Invasivos | RESPIRONICS. INC | BIPAPAUTOSV | 5209385 | 1646 | 00454944 | 2014-02-01 | anual | 2015-02-01
AGSS | Hospital de Valme | Sevilla/Bellavista | U.G.C. Neumología | Izquierda Despacho Médico Neumología Planta 8 | Ventiladores, Presión Positiva no Invasivos | RESPIRONICS. INC | DREAMSTATION AUTO | J152541772974 | 5595 | 00454946 | 2016-10-12 | anual | 2017-10-12
AGSS | Hospital de Valme | Sevilla/Bellavista | U.G.C. Neumología | Izquierda Despacho Médico Neumología Planta 8 | Ventiladores, Presión Positiva no Invasivos | RESPIRONICS. INC | BIPAP AVAPS | C14060537E7E1 | 5680 | 00454947 | 2016-12-27 | anual | 2017-12-27
AGSS | Hospital de Valme | Sevilla/Bellavista | U.G.C. Anatomía Patológica | Anatomía patológica Sala de Citotécnicos | Analizadores, Laboratorio, de Ensayo Molecular | ROCHE DIAGNOSTIC | COBAS Z 480 | 50606 | 5312 | 00451774 | 2011-01-01 | anual | 2012-01-01
AGSS | Hospital de Valme | Sevilla/Bellavista | U.G.C. Área de Gestión Sanitaria Sur de Sevilla | Microbiología Microbiologia molecular | Analizadores, Laboratorio, de Ensayo Molecular | ROCHE DIAGNOSTIC | COBAS 6800 | 1300 | 5819 | 00451777 | 2017-03-23 | anual | 2018-03-23
AGSS | Hospital de Valme | Sevilla/Bellavista | U.G.C. Enfermedades infecciosas y microbiología | Microbiología Microbiologia molecular | Analizadores, Laboratorio, de Ensayo Molecular | ROCHE DIAGNOSTIC | COBAS Z 480 | 50126 | 4890 | 00451776 | 2016-05-11 | anual | 2017-05-11
AGSS | Hospital de Valme | Sevilla/Bellavista | U.G.C. Enfermedades infecciosas y microbiología | Microbiología Serología | Analizadores, Laboratorio, de Inmunoensayo | ROCHE DIAGNOSTIC | COBAS E601 | 2250-10 | 2463 | 00451786 | 2010-03-24 | anual | 2011-03-24
AGSS | Hospital de Valme | Sevilla/Bellavista | U.G.C. Enfermedades infecciosas y microbiología | Microbiología Serología | Analizadores, Laboratorio, de Inmunoensayo | ROCHE DIAGNOSTIC | COBAS E601 | 2257-03 | 2464 | 00451787 | 2010-03-24 | anual | 2011-03-24
AGSS | Hospital de Valme | Sevilla/Bellavista | U.G.C. Enfermedades infecciosas y microbiología | Microbiología Serología | Analizadores, Laboratorio, de Química Clínica | ROCHE DIAGNOSTIC | COBAS 6000 | 0969-18 | 2465 | 00451817 | 2000-01-01 | anual | 2001-01-01
AGSS | Hospital de Valme | Sevilla/Bellavista | U.G.C. Enfermedades infecciosas y microbiología | Microbiología Microbiologia molecular | Centrífugas | ROCHE DIAGNOSTIC | LC CAROUSEL | 40539362 | 2481 | 00452874 | 2000-01-01 | anual | 2001-01-01
AGSS | Hospital de Valme | Sevilla/Bellavista | U.G.C. Enfermedades infecciosas y microbiología | Microbiología Microbiologia molecular | Incubadoras, de Laboratorio, para Ciclos Térmicos, Cuantificación en Tiempo Real | ROCHE DIAGNOSTIC | LIGHT CYCLER | 06356 | 4882 | 00453393 | 2016-05-06 | anual | 2017-05-06
AGSS | Hospital de Valme | Sevilla/Bellavista | U.G.C. LABORATORIO BIOQUIMICA | Bioquímica Planta 0 | Analizadores, Laboratorio | ROCHE DIAGNOSTIC | COBAS E801 | 1616-08 | 6482 | 00451767 | 2016-11-28 | anual | 2018-11-28
AGSS | Hospital de Valme | Sevilla/Bellavista | U.G.C. LABORATORIO BIOQUIMICA | Bioquímica Planta 0 | Analizadores, Laboratorio | ROCHE DIAGNOSTIC | COBAS E801 | 1616-01 | 6483 | 00451768 | 2016-01-01 | anual | 2017-01-01
AGSS | Hospital de Valme | Sevilla/Bellavista | U.G.C. LABORATORIO BIOQUIMICA | Bioquímica Planta 0 | Analizadores, Laboratorio | ROCHE DIAGNOSTIC | COBAS E801 | 1614-09 | 6486 | 00451769 | 2016-11-10 | anual | 2017-11-10
AGSS | Hospital de Valme | Sevilla/Bellavista | U.G.C. LABORATORIO BIOQUIMICA | Bioquímica Planta 0 | Analizadores, Laboratorio | ROCHE DIAGNOSTIC | COBAS 8100 | 1626-05 | 6507 | 00451771 | 2016-01-01 | anual | 2017-01-01
AGSS | Hospital de Valme | Sevilla/Bellavista | U.G.C. LABORATORIO BIOQUIMICA | Bioquímica Planta 0 | Analizadores, Laboratorio, de Orina, Automatizados | ROCHE DIAGNOSTIC | COBAS ISE | 16G7-01 | 6468 | 00451814 | 2016-11-10 | anual | 2017-11-10
AGSS | Hospital de Valme | Sevilla/Bellavista | U.G.C. LABORATORIO BIOQUIMICA | Bioquímica Planta 0 | Analizadores, Laboratorio, de Orina, Automatizados | ROCHE DIAGNOSTIC | COBAS ISE | 16G7-03 | 6471 | 00451812 | 2016-01-01 | anual | 2017-01-01
AGSS | Hospital de Valme | Sevilla/Bellavista | U.G.C. LABORATORIO BIOQUIMICA | Bioquímica Planta 0 | Analizadores, Laboratorio, de Orina, Automatizados | ROCHE DIAGNOSTIC | COBAS ISE | 16G7-06 | 6474 | 00451815 | 2016-11-28 | anual | 2018-11-28
AGSS | Hospital de Valme | Sevilla/Bellavista | U.G.C. LABORATORIO BIOQUIMICA | Bioquímica Planta 0 | Analizadores, Laboratorio, de Química Clínica/Inmunoensayo | ROCHE DIAGNOSTIC | COBAS C702 | 16J5-10 | 6467 | 00451822 | 2016-11-10 | anual | 2017-11-10
AGSS | Hospital de Valme | Sevilla/Bellavista | U.G.C. LABORATORIO BIOQUIMICA | Bioquímica Planta 0 | Analizadores, Laboratorio, de Química Clínica/Inmunoensayo | ROCHE DIAGNOSTIC | COBAS 8000 CORE | 16Z7-09 | 6469 | 00451823 | 2016-11-10 | anual | 2017-11-10
AGSS | Hospital de Valme | Sevilla/Bellavista | U.G.C. LABORATORIO BIOQUIMICA | Bioquímica Planta 0 | Analizadores, Laboratorio, de Química Clínica/Inmunoensayo | ROCHE DIAGNOSTIC | COBAS C702 | 16J6-03 | 6470 | 00451824 | 2016-01-01 | anual | 2017-01-01
AGSS | Hospital de Valme | Sevilla/Bellavista | U.G.C. LABORATORIO BIOQUIMICA | Bioquímica Planta 0 | Analizadores, Laboratorio, de Química Clínica/Inmunoensayo | ROCHE DIAGNOSTIC | COBAS 8000 CORE | 16Z8-01 | 6472 | 00451825 | 2016-11-18 | anual | 2017-11-18
AGSS | Hospital de Valme | Sevilla/Bellavista | U.G.C. LABORATORIO BIOQUIMICA | Bioquímica Planta 0 | Analizadores, Laboratorio, de Química Clínica/Inmunoensayo | ROCHE DIAGNOSTIC | COBAS C702 | 16J6-08 | 6473 | 00451826 | 2016-11-28 | anual | 2018-11-28
AGSS | Hospital de Valme | Sevilla/Bellavista | U.G.C. LABORATORIO BIOQUIMICA | Bioquímica Planta 0 | Analizadores, Laboratorio, de Química Clínica/Inmunoensayo | ROCHE DIAGNOSTIC | COBAS 8000 CORE | 1602-07 | 6475 | 00451827 | 2016-11-28 | anual | 2018-11-28
AGSS | Hospital de Valme | Sevilla/Bellavista | U.G.C. LABORATORIO BIOQUIMICA | Bioquímica Planta 0 | Analizadores, Laboratorio, de Química Clínica/Inmunoensayo | ROCHE DIAGNOSTIC | COBAS C501 | 1081 | 6487 | 00451828 | 2015-01-01 | anual | 2016-01-01
AGSS | Hospital de Valme | Sevilla/Bellavista | U.G.C. LABORATORIO BIOQUIMICA | Unidad de Investigación de Microbiología | Incubadoras, de Laboratorio, para Ciclos Térmicos, Cuantificación en Tiempo Real | ROCHE DIAGNOSTIC | LIGHTCYCLER 2.0 | 1416926 | 3038 | 00453390 | 2000-01-01 | anual | 2001-01-01
AGSS | Hospital de Valme | Sevilla/Bellavista | U.G.C. LABORATORIO BIOQUIMICA | Unidad de Investigación de Microbiología | Procesadores de Acido Nucleico, Sintetizadores | ROCHE DIAGNOSTIC | MAGNA PURE COMPACT | MPCB00001044 | 3037 | #N/A | 2000-01-01 | anual | 2001-01-01
AGSS | Hospital de Valme | Sevilla/Bellavista | U.G.C. Laboratorio clínico | Laboratorios | Agitadores de Laboratorio | ROCHE DIAGNOSTIC | VIBRAMAX 100 | 120908133 | 2407 | 00451722 | 2000-01-01 | anual | 2001-01-01
AGSS | Hospital de Valme | Sevilla/Bellavista | U.G.C. Laboratorio clínico | Laboratorios | Analizadores, Laboratorio, de Inmunoensayo | ROCHE DIAGNOSTIC | COBAS E601 | 2250-11 | 2389 | #N/A | 2000-01-01 | anual | 2001-01-01
AGSS | Hospital de Valme | Sevilla/Bellavista | U.G.C. Laboratorio clínico | Laboratorios | Analizadores, Laboratorio, de Inmunoensayo | ROCHE DIAGNOSTIC | COBAS E601 | 2258-04 | 2406 | #N/A | 2000-01-01 | anual | 2001-01-01
AGSS | Hospital de Valme | Sevilla/Bellavista | U.G.C. Laboratorio clínico | Laboratorios | Analizadores, Laboratorio, de Inmunoensayo | ROCHE DIAGNOSTIC | COBAS E601 | 2264-04 | 2408 | #N/A | 2000-01-01 | anual | 2001-01-01
AGSS | Hospital de Valme | Sevilla/Bellavista | U.G.C. Laboratorio clínico | Laboratorios | Analizadores, Laboratorio, de Orina, Automatizados | ROCHE DIAGNOSTIC | COBAS ISE | 1205-04 | 2394 | 00451813 | 2000-01-01 | anual | 2001-01-01
AGSS | Hospital de Valme | Sevilla/Bellavista | U.G.C. Laboratorio clínico | Laboratorios | Analizadores, Laboratorio, de Química Clínica | ROCHE DIAGNOSTIC | COBAS 6000 | 1070-14 | 2391 | #N/A | 2000-01-01 | anual | 2001-01-01
AGSS | Hospital de Valme | Sevilla/Bellavista | U.G.C. Laboratorio clínico | Laboratorios | Analizadores, Laboratorio, de Química Clínica | ROCHE DIAGNOSTIC | COBAS 6000 | 0966-23 | 2404 | #N/A | 2000-01-01 | anual | 2001-01-01
AGSS | Hospital de Valme | Sevilla/Bellavista | U.G.C. Laboratorio clínico | Laboratorios | Analizadores, Laboratorio, de Química Clínica | ROCHE DIAGNOSTIC | COBAS 6000 | 1071-23 | 2410 | #N/A | 2000-01-01 | anual | 2001-01-01
AGSS | Hospital de Valme | Sevilla/Bellavista | U.G.C. Laboratorio clínico | Laboratorios | Analizadores, Laboratorio, de Química Clínica/Inmunoensayo | ROCHE DIAGNOSTIC | COBAS C501 | 0967-03 | 2390 | 00451818 | 2000-01-01 | anual | 2001-01-01
AGSS | Hospital de Valme | Sevilla/Bellavista | U.G.C. Laboratorio clínico | Laboratorios | Analizadores, Laboratorio, de Química Clínica/Inmunoensayo | ROCHE DIAGNOSTIC | COBAS C702 | 1377-03 | 2392 | 00451819 | 2000-01-01 | anual | 2001-01-01
AGSS | Hospital de Valme | Sevilla/Bellavista | U.G.C. Laboratorio clínico | Laboratorios | Analizadores, Laboratorio, de Química Clínica/Inmunoensayo | ROCHE DIAGNOSTIC | COBAS C702 | 1377-01 | 2393 | 00451820 | 2000-01-01 | anual | 2001-01-01
AGSS | Hospital de Valme | Sevilla/Bellavista | U.G.C. Laboratorio clínico | Laboratorios | Analizadores, Laboratorio, de Química Clínica/Inmunoensayo | ROCHE DIAGNOSTIC | COBAS 8000 CORE | 1352-01 | 2395 | 00451821 | 2000-01-01 | anual | 2001-01-01
AGSS | Hospital de Valme | Sevilla/Bellavista | U.G.C. Laboratorio clínico | Laboratorios | Analizadores, Laboratorio, de Química Clínica/Inmunoensayo | ROCHE DIAGNOSTIC | COBAS C501 | 0982-04 | 2405 | #N/A | 2000-01-01 | anual | 2001-01-01
AGSS | Hospital de Valme | Sevilla/Bellavista | U.G.C. Laboratorio clínico | Laboratorios | Analizadores, Laboratorio, de Química Clínica/Inmunoensayo | ROCHE DIAGNOSTIC | COBAS C501 | 0988-15 | 2409 | #N/A | 2000-01-01 | anual | 2001-01-01
AGSS | Hospital de Valme | Sevilla/Bellavista | U.G.C. Laboratorio clínico | Laboratorios | Instalaciones Médicas Modulares, Fijas, para Laboratorio Clíni | ROCHE DIAGNOSTIC | MPA | 1720-02 | 2400 | 00453417 | 2000-01-01 | anual | 2001-01-01
AGSS | Hospital de Valme | Sevilla/Bellavista | U.G.C. LABORATORIO HEMATOLOGÍA | Hematología Planta 0 (BANCO DE SANGRE) | Incubadoras, de Laboratorio, para Ciclos Térmicos, Cuantificación en Tiempo Real | ROCHE DIAGNOSTIC | LIGHTCYCLER 2.0 | 1416103 | 7486 | 00453373 | 2000-01-01 | anual | 2002-01-01
AGSS | Hospital de Valme | Sevilla/Bellavista | U.G.C. LABORATORIO HEMATOLOGÍA | Laboratorios | Procesadores de Acido Nucleico, Sintetizadores | ROCHE DIAGNOSTIC | MAGNA PURE COMPACT | MPCB0036 | 7487 | 00454169 | 2000-01-01 | anual | 2002-01-01
AGSS | Hospital de Valme | Sevilla/Bellavista | U.G.C. LABORATORIO BIOQUIMICA | Laboratorios | Sistemas para Electroforesis | SEBIA HISPANIA S.A. | HYDRASYS | 5299 | 2376 | 00454510 | 2000-01-01 | anual | 2001-01-01
AGSS | Hospital de Valme | Sevilla/Bellavista | U.G.C. LABORATORIO BIOQUIMICA | Laboratorios | Sistemas para Electroforesis, por Capilaridad | SEBIA HISPANIA S.A. | CAPILLARYS | 993 | 2401 | 00454511 | 2000-01-01 | anual | 2001-01-01
AGSS | Hospital de Valme | Sevilla/Bellavista | U.G.C. Bloque quirúrgico | Quirófano 8 Planta 2 | Sistemas Radiográficos/Fluoroscópicos, para Angiografía/Intervenciones | SIEMENS | CIOS ALPHA 10308191 | 13055 | 7417 | 00454858 | 2018-12-12 | anual | 2020-12-12
AGSS | Hospital de Valme | Sevilla/Bellavista | U.G.C. CARDIOLOGÍA | Consulta 3 Electrocardiografía Ecocardiografía II Planta 1 | Ecocardiógrafos | SIEMENS | ACUSON CV70 | HAE0583 | 2596 | 00453156 | 2000-01-01 | anual | 2001-01-01
AGSS | Hospital de Valme | Sevilla/Bellavista | U.G.C. Diagnóstico por la imagen | Edificio de la Mujer consulta 110 Mamografía Planta 1 | Sistemas de Exploración, por Ultrasonido | SIEMENS | ACUSON S2000 | 201812 | 2968 | 00454423 | 2010-01-01 | anual | 2011-01-01
AGSS | Hospital de Valme | Sevilla/Bellavista | U.G.C. Diagnóstico por la imagen | Urgencias Sala de Rayos 1 | Sistemas Radiográficos, Digitales | SIEMENS | YSIO MAX | 27611 | 7929 | #N/A | 2019-10-28 | anual | 2020-10-28
AGSS | Hospital de Valme | Sevilla/Bellavista | U.G.C. Diagnóstico por la imagen | Sala Estudios Digestivos | Sistemas Radiográficos/Fluoroscópicos, para Uso General, por Control Remoto | SIEMENS | AXIOM LUMINOS DRF | 1136 011-003295 | 2280 | 00454527 | 2000-01-01 | anual | 2001-01-01
AGSS | Hospital de Valme | Sevilla/Bellavista | U.G.C. Laboratorio clínico | Laboratorios | Analizadores, Laboratorio, de Hematología, Agregados de Plaquetas | SIEMENS | PFA 100 | 2257 | 2358 | 00451780 | 2000-01-01 | anual | 2001-01-01
AGSS | Hospital de Valme | Sevilla/Bellavista | U.G.C. Laboratorio clínico | Laboratorios | Analizadores, Laboratorio, de Hematología, Agregados de Plaquetas | SIEMENS | PFA 100 | 1183 | 2369 | 00451781 | 2000-01-01 | anual | 2001-01-01
AGSS | Hospital de Valme | Sevilla/Bellavista | U.G.C. Laboratorio clínico | Laboratorios | Analizadores, Laboratorio, de Hematología, Coagulación, Automatizados | SIEMENS | BCS XP | 260172 | 2359 | #N/A | 2000-01-01 | anual | 2001-01-01
AGSS | Hospital de Valme | Sevilla/Bellavista | U.G.C. Urgencias | Urgencia Consulta 5 Planta 0 | Generadores de Rayos-X | SIEMENS | 04803404 | 23AA002871 | 2241 | #N/A | 2000-01-01 | anual | 2001-01-01
AGSS | Hospital de Valme | Sevilla/Bellavista | U.G.C. Bloque quirúrgico | Quirófano 7 Planta 2 | Unidad Diagnóstico Nuclear, Mapaje Linfático | SIN ESPECIFICAR | SENTIMAG | S2018-570 | 7574 | 00454746 | 2019-04-15 | anual | 2021-04-15
AGSS | Hospital de Valme | Sevilla/Bellavista | U.G.C. Endocrinología y nutrición | Consulta Endocrino Recepcion Sotano | Básculas, para Pacientes | SOEHNLE | 7830 | 400302211096 | 5340 | 00451976 | 2015-01-01 | anual | 2016-01-01
AGSS | Hospital de Valme | Sevilla/Bellavista | U.G.C. Endocrinología y nutrición | Consulta nutrición 1 Sotano | Básculas, para Pacientes | SOEHNLE | 780X | 400302307020 | 5347 | 00451952 | 2015-01-01 | anual | 2016-01-01
AGSS | Hospital de Valme | Sevilla/Bellavista | U.G.C. Bloque quirúrgico | Quirófano 8 Planta 2 | Oxímetros, para Cerebro | SOMANETICS | INVOS 5100C | OX-10-10308 | 2116 | 00454028 | 2000-01-01 | anual | 2001-01-01
AGSS | Hospital de Valme | Sevilla/Bellavista | U.G.C. Bloque quirúrgico | Electromedicina | Oxímetros, para Cerebro | SOMANETICS | INVOS 5100C | 18G10141X | 7043 | 00454029 | 2018-08-06 | anual | 2020-08-06
AGSS | Hospital de Valme | Sevilla/Bellavista | U.G.C. Pediatría y Neonatología | Derecha Control de Enfermería Planta 5 | Monitores, Personales, Oximetría de Pulsos | SONMEDICA | PALMCARE | 600-GJ5196 | 305 | 00453872 | 2006-01-01 | anual | 2007-01-01
AGSS | Hospital de Valme | Sevilla/Bellavista | U.G.C. Bloque quirúrgico | Quirófano 1 Planta 1 | Monitores, de Video, Alta Definición, para Imágenes Médicas | SONY | LMD-X310ST | S018000216 | 8016 | 00517290 | 2020-01-01 | anual | 2022-01-01
AGSS | Hospital de Valme | Sevilla/Bellavista | U.G.C. CARDIOLOGÍA | Hemodinámica sala 1 Planta 1 | Programadores/Comprobadores, Marcapasos Cardiaco Implantable | SORIN BIOMEDICA | ORCHESTRA PLUS | 1303027K | 4492 | 00454197 | 2011-01-01 | anual | 2012-01-01
AGSS | Hospital de Valme | Sevilla/Bellavista | U.G.C. Pediatría y Neonatología | Izquierda Unidad de Cuidados Intensivos Planta 3 | Aspiradores, Mamas | SPECTRA-PHISYCS | SPECTRA S1 | NESS117060170 | 7020 | 00451864 | 2018-07-04 | anual | 2019-07-04
AGSS | Hospital de Valme | Sevilla/Bellavista | U.G.C. Pediatría y Neonatología | Izquierda Unidad de Cuidados Intensivos Planta 3 | Aspiradores, Mamas | SPECTRA-PHISYCS | SPECTRA S1 | NESS117060122 | 7022 | 00451865 | 2018-07-04 | anual | 2019-07-04
AGSS | Hospital de Valme | Sevilla/Bellavista | U.G.C. Pediatría y Neonatología | Izquierda Unidad de Cuidados Intensivos Planta 3 | Aspiradores, Mamas | SPECTRA-PHISYCS | SPECTRA S1 | NESS117060087 | 7025 | 00451866 | 2018-07-04 | anual | 2019-07-04
AGSS | Hospital de Valme | Sevilla/Bellavista | U.G.C. Pediatría y Neonatología | Izquierda Unidad de Cuidados Intensivos Planta 3 | Aspiradores, Mamas | SPECTRA-PHISYCS | SPECTRA S1 | NESS117060111 | 7026 | 00451867 | 2018-07-04 | anual | 2019-07-04
AGSS | Hospital de Valme | Sevilla/Bellavista | U.G.C. Pediatría y Neonatología | Izquierda Unidad de Cuidados Intensivos Planta 3 | Aspiradores, Mamas | SPECTRA-PHISYCS | SPECTRA S1 | NESS117060114 | 7027 | 00451868 | 2018-07-04 | anual | 2019-07-04
AGSS | Hospital de Valme | Sevilla/Bellavista | U.G.C. Pediatría y Neonatología | Izquierda Unidad de Cuidados Intensivos Planta 3 | Aspiradores, Mamas | SPECTRA-PHISYCS | SPECTRA S1 | NESS117060121 | 7028 | 00451869 | 2018-07-04 | anual | 2019-07-04
AGSS | Hospital de Valme | Sevilla/Bellavista | U.G.C. Pediatría y Neonatología | Izquierda Unidad de Cuidados Intensivos Planta 3 | Aspiradores, Mamas | SPECTRA-PHISYCS | SPECTRA S1 | ESS117060034 | 7210 | 00451870 | 2018-09-28 | anual | 2020-09-28
AGSS | Hospital de Valme | Sevilla/Bellavista | U.G.C. Pediatría y Neonatología | Izquierda Unidad de Cuidados Intensivos Planta 3 | Aspiradores, Mamas | SPECTRA-PHISYCS | SPECTRA S1 | ESS117060115 | 7211 | 00451871 | 2018-09-28 | anual | 2020-09-28
AGSS | Hospital de Valme | Sevilla/Bellavista | U.G.C. Pediatría y Neonatología | Izquierda Unidad de Cuidados Intensivos Planta 3 | Aspiradores, Mamas | SPECTRA-PHISYCS | SPECTRA S1 | ESS117060035 | 7212 | 00451872 | 2018-09-28 | anual | 2020-09-28
AGSS | Hospital de Valme | Sevilla/Bellavista | U.G.C. Pediatría y Neonatología | Izquierda Unidad de Cuidados Intensivos Planta 3 | Aspiradores, Mamas | SPECTRA-PHISYCS | SPECTRA S1 | ESS117060116 | 7214 | 00451874 | 2018-09-28 | anual | 2020-09-28
AGSS | Hospital de Valme | Sevilla/Bellavista | U.G.C. Pediatría y Neonatología | Izquierda Unidad de Cuidados Intensivos Planta 3 | Aspiradores, Mamas | SPECTRA-PHISYCS | SPECTRA S1 | ESS117060145 | 8024 | #N/A | 2020-02-27 | anual | 2022-02-27
AGSS | Hospital de Valme | Sevilla/Bellavista | U.G.C. CARDIOLOGÍA | Hemodinámica sala 1 Planta 1 | Programadores/Comprobadores, Marcapasos Cardiaco Implantable | ST. JUDE MEDICAL | 3085 | 0246011 | 2570 | 00454200 | 2000-01-01 | anual | 2001-01-01
AGSS | Hospital de Valme | Sevilla/Bellavista | U.G.C. CARDIOLOGÍA | Hemodinámica sala 1 Planta 1 | Programadores/Comprobadores, Marcapasos Cardiaco Implantable | ST. JUDE MEDICAL | 3085 | 0318031 | 2571 | 00454201 | 2000-01-01 | anual | 2001-01-01
AGSS | Hospital de Valme | Sevilla/Bellavista | U.G.C. CARDIOLOGÍA | Hemodinámica sala 1 Planta 1 | Comprobadores, de Marcapasos Cardiacos Implantables | ST. JUDE MEDICAL | MERLIN 3350 | 12056744 | 4490 | 00452955 | 2012-01-01 | anual | 2013-01-01
AGSS | Hospital de Valme | Sevilla/Bellavista | U.G.C. CARDIOLOGÍA | Consulta 5 Marcapasos desfibriladores Planta 1 | Comprobadores, de Marcapasos Cardiacos Implantables | ST. JUDE MEDICAL | MERLIN 3650 | 12054292 | 4706 | 00452956 | 2012-01-01 | anual | 2013-01-01
AGSS | Hospital de Valme | Sevilla/Bellavista | U.G.C. Bloque quirúrgico | Sala esterilización | Lavadoras | STEELCO | DS800 | L-03597 | 2439 | 00453467 | 2000-01-01 | anual | 2001-01-01
AGSS | Hospital de Valme | Sevilla/Bellavista | U.G.C. Bloque quirúrgico | Sala esterilización | Lavadoras | STEELCO | DS800 | L-03598 | 2440 | 00453468 | 2000-01-01 | anual | 2001-01-01
AGSS | Hospital de Valme | Sevilla/Bellavista | U.G.C. Bloque quirúrgico | Sala esterilización | Lavadoras | STEELCO | DS800 | L-03599 | 2441 | 00453469 | 2000-01-01 | anual | 2001-01-01
AGSS | Hospital de Valme | Sevilla/Bellavista | U.G.C. CARDIOLOGÍA | Electrofisiologia sala 2 Planta 1 | Sistemas de Críoterapia, Ablación de Tejidos, Cardiacos | STOCKERT | STOCKERT EP SHUTTLE | ST-0259 | 2577 | 00454398 | 2000-01-01 | anual | 2001-01-01
AGSS | Hospital de Valme | Sevilla/Bellavista | U.G.C. Anatomía Patológica | Anatomía patológica Sala de Citotécnicos | Analizadores, Laboratorio | SYSMEX | RD210 | 11033 | 7424 | 00451754 | 2018-10-31 | anual | 2019-10-31
AGSS | Hospital de Valme | Sevilla/Bellavista | U.G.C. Anatomía Patológica | Anatomía patológica Laboratorio de Biopsias | Analizadores, Laboratorio | SYSMEX | RP10 | 11084 | 7425 | 00451755 | 2018-10-31 | anual | 2019-10-31
AGSS | Hospital de Valme | Sevilla/Bellavista | U.G.C. Anatomía Patológica | Anatomía patológica Sala de Citotécnicos | Procesadores de Acido Nucleico | SYSMEX | OSNA RD100I | 11178 | 5313 | #N/A | 2016-06-21 |  | 2017-06-21
AGSS | Hospital de Valme | Sevilla/Bellavista | U.G.C. Laboratorio clínico | Laboratorios | Analizadores, Laboratorio, de Hematología | SYSMEX | XE-2100 | F5709 | 2353 | #N/A | 2000-01-01 | anual | 2001-01-01
AGSS | Hospital de Valme | Sevilla/Bellavista | U.G.C. Laboratorio clínico | Laboratorios | Analizadores, Laboratorio, de Hematología | SYSMEX | XE-2100 | F5576 | 2354 | #N/A | 2000-01-01 | anual | 2001-01-01
AGSS | Hospital de Valme | Sevilla/Bellavista | U.G.C. Laboratorio clínico | Laboratorios | Analizadores, Laboratorio, de Hematología | SYSMEX | XE-2100 | F5754 | 2355 | #N/A | 2000-01-01 | anual | 2001-01-01
AGSS | Hospital de Valme | Sevilla/Bellavista | U.G.C. Laboratorio clínico | Laboratorios | Analizadores, Laboratorio, de Hematología | SYSMEX | XT4000I | 11114 | 2424 | #N/A | 2000-01-01 | anual | 2001-01-01
AGSS | Hospital de Valme | Sevilla/Bellavista | U.G.C. Laboratorio clínico | Laboratorios | Analizadores, Laboratorio, de Hematología | SYSMEX | XT4000I | 11007 | 2425 | #N/A | 2000-01-01 | anual | 2001-01-01
AGSS | Hospital de Valme | Sevilla/Bellavista | U.G.C. Laboratorio clínico | Laboratorios | Analizadores, Laboratorio, de Hematología, Conteo Celular | SYSMEX | UX-2000 | 11428 | 2403 | #N/A | 2000-01-01 | anual | 2001-01-01
AGSS | Hospital de Valme | Sevilla/Bellavista | U.G.C. Laboratorio clínico | Laboratorios | Tinciones de Portaobjetos | SYSMEX | SP - 1000I | A2258 | 2370 | 00454712 | 2000-01-01 | anual | 2001-01-01
AGSS | Hospital de Valme | Sevilla/Bellavista | U.G.C. LABORATORIO HEMATOLOGÍA | Bioquímica Planta 0 | Analizadores, Laboratorio | SYSMEX | XN10 | 25722 | 6480 | 00451765 | 2016-01-01 | anual | 2017-01-01
AGSS | Hospital de Valme | Sevilla/Bellavista | U.G.C. LABORATORIO HEMATOLOGÍA | Bioquímica Planta 0 | Analizadores, Laboratorio | SYSMEX | XN10 | 25721 | 6481 | 00451766 | 2016-01-01 | anual | 2017-01-01
AGSS | Hospital de Valme | Sevilla/Bellavista | U.G.C. LABORATORIO HEMATOLOGÍA | Bioquímica Planta 0 | Analizadores, Laboratorio | SYSMEX | CS-2500 | 21686 | 6504 | 00451770 | 2016-01-01 | anual | 2017-01-01
AGSS | Hospital de Valme | Sevilla/Bellavista | U.G.C. LABORATORIO HEMATOLOGÍA | Hematología Planta 0 (BANCO DE SANGRE) | Analizadores, Laboratorio | SYSMEX | CS-2500 | 23982 | 7483 | 00451744 | 2015-01-01 | anual | 2016-01-01
AGSS | Hospital de Valme | Sevilla/Bellavista | U.G.C. LABORATORIO HEMATOLOGÍA | Hematología Planta 0 (BANCO DE SANGRE) | Analizadores, Laboratorio | SYSMEX | CS-2500 | 24045 | 7484 | 00451745 | 2015-01-01 | anual | 2016-01-01
AGSS | Hospital de Valme | Sevilla/Bellavista | U.G.C. LABORATORIO HEMATOLOGÍA | Bioquímica Planta 0 | Tinciones de Portaobjetos | SYSMEX | SP-10 | N/P | 6476 | 00454713 | 2016-01-01 | anual | 2017-01-01
AGSS | Hospital de Valme | Sevilla/Bellavista | U.G.C. LABORATORIO MICROBIOLOGÍA | Microbiología Sala de Siembras | Citómetros, Automatizados, de Flujo | SYSMEX | UF-5000 | 11602 | 7657 | 00516757 | 2019-01-01 | anual | 2020-01-01
AGSS | Hospital de Valme | Sevilla/Bellavista | U.G.C. Medicina interna continuidad | Unidad de Dia Medicina Interna Planta Sotano | Analizadores, Fisiológicos, de la Composición del Cuerpo | TANITA | TBF-300 | 07090514 | 5848 | 00451748 | 2015-09-17 | anual | 2016-09-17
AGSS | Hospital de Valme | Sevilla/Bellavista | U.G.C. Enfermedades infecciosas y microbiología | Microbiología Microbiologia molecular | Analizadores, Laboratorio, de Inmunoensayo, Fotométricos, Lectores de Microplaca | TECAN AG | INFINITE F200 PRO | 1501006425 | 2483 | 00451793 | 2000-01-01 | anual | 2001-01-01
AGSS | Hospital de Valme | Sevilla/Bellavista | U.G.C. Oftalmología | Oftalmología Consulta 12 Sotano | Retinoscopios | TOPCON | SP 3000P | 0310400 | 413 | 00454352 | 2010-01-01 | anual | 2011-01-01
AGSS | Hospital de Valme | Sevilla/Bellavista | U.G.C. Oftalmología | Alcalá A Don Paulino Consulta 10 | Retinoscopios | TOPCON | TRC NW400 | 983860 | 7418 | 00457005 | 2018-12-04 | anual | 2020-12-04
AGSS | Hospital de Valme | Sevilla/Bellavista | U.G.C. Oftalmología | Los Palacios San Isidro Consulta 10 | Retinoscopios | TOPCON | TRC NW400 | 984505 | 7419 | 00457006 | 2018-12-04 | anual | 2020-12-04
AGSS | Hospital de Valme | Sevilla/Bellavista | U.G.C. Oftalmología | Dos Hermanas B San Hilario Consultas 10 | Retinoscopios | TOPCON | TRC NW400 | 983817 | 7420 | 00457007 | 2018-12-04 | anual | 2020-12-04
AGSS | Hospital de Valme | Sevilla/Bellavista | U.G.C. Oftalmología | UTRERA SUR CONSULTA 110 | Retinoscopios | TOPCON | TRC NW400 | 984505 | 7421 | 00457008 | 2018-12-04 | anual | 2020-12-04
AGSS | Hospital de Valme | Sevilla/Bellavista | U.G.C. Oftalmología | Oftalmología Consulta 4 Sotano | Refractores, Oftalmológicos, Automatizados | TOPCON | KR-8800 | 4120043 | 401 | 00454213 | 2009-01-01 | anual | 2010-01-01
AGSS | Hospital de Valme | Sevilla/Bellavista | U.G.C. Cirugía vascular | Consulta 23 EcoDoppler Planta 0 | Sistemas de Exploración, por Ultrasonido | TOSHIBA | XARIO | 99J1114457 | 2695 | 00454422 | 2000-01-01 | anual | 2001-01-01
AGSS | Hospital de Valme | Sevilla/Bellavista | U.G.C. Ginecología | Sala de exploracion 1 Planta 3 | Sistemas de Exploración, por Ultrasonido | TOSHIBA | NEMIO MX | 99A1354758 | 3027 | 00454424 | 2000-01-01 | anual | 2001-01-01
AGSS | Hospital de Valme | Sevilla/Bellavista | U.G.C. Salud Bucodental | Las Cabezas de San Juan Odontología | Sistemas Radiográficos, Digitales, Dentales | TROPHY | IRIX 70 | TEXH386 | 3704 | 00457075 | 2010-01-01 | anual | 2011-01-01
AGSS | Hospital de Valme | Sevilla/Bellavista | U.G.C. Investigación | Unidad de Investigación de Microbiología | Transiluminadores | UVP | M-20V | T071709-006 | 7706 | 00516327 | 2015-01-01 | anual | 2016-01-01
AGSS | Hospital de Valme | Sevilla/Bellavista | U.G.C. Investigación | Unidad de Investigación de Microbiología | Transiluminadores | UVP | PHOTODOC IT60 | B041411-006 | 7709 | 00516555 | 2015-01-01 | anual | 2016-01-01
AGSS | Hospital de Valme | Sevilla/Bellavista | U.G.C. Bloque quirúrgico | Quirófano 7 Planta 2 | Unidades para Electrocirugía | VALLEYLAB | FORCE TRIAD ENERGY | T0J18861E | 1505 | 00454815 | 2014-02-01 | anual | 2015-02-01
AGSS | Hospital de Valme | Sevilla/Bellavista | U.G.C. Bloque quirúrgico | Quirófano 4 Planta 2 | Unidades para Electrocirugía | VALLEYLAB | FORCE TRIAD ENERGY | T8L10080E | 1558 | 00454817 | 2014-02-01 | anual | 2015-02-01
AGSS | Hospital de Valme | Sevilla/Bellavista | U.G.C. Bloque quirúrgico | Quirófano 4 Planta 2 | Unidades para Electrocirugía | VALLEYLAB | FORCE TRIAD ENERGY | T0C15822E | 1578 | 00454818 | 2014-02-01 | anual | 2015-02-01
AGSS | Hospital de Valme | Sevilla/Bellavista | U.G.C. Bloque quirúrgico | Quirófano Pasillo Planta 1 | Unidades para Electrocirugía | VALLEYLAB | FORCE TRIAD ENERGY | T-818556E | 1864 | 00454827 | 2000-01-01 | anual | 2001-01-01
AGSS | Hospital de Valme | Sevilla/Bellavista | U.G.C. Bloque quirúrgico | Quirófano 6 Planta 2 | Unidades para Electrocirugía | VALLEYLAB | LS10 | L15D0767GX | 4622 | 00454807 | 2015-04-04 | anual | 2016-04-04
AGSS | Hospital de Valme | Sevilla/Bellavista | U.G.C. Anatomía Patológica | Anatomía patológica Laboratorio de Biopsias | Tinciones de Portaobjetos | VENTANA MEDICAL SYSTEMS | BENCHMARK ULTRA | 311819 | 2515 | 00454705 | 2000-01-01 | anual | 2001-01-01
AGSS | Hospital de Valme | Sevilla/Bellavista | U.G.C. Anatomía Patológica | Anatomía patológica Laboratorio de Biopsias | Tinciones de Portaobjetos | VENTANA MEDICAL SYSTEMS | NEXES | 5111280 | 5690 | 00454708 | 2017-01-10 | anual | 2018-01-10
AGSS | Hospital de Valme | Sevilla/Bellavista | U.G.C. Anatomía Patológica | Anatomía patológica Laboratorio de Biopsias | Tinciones de Portaobjetos | VENTANA MEDICAL SYSTEMS | BENCHMARK SPECIAL STAINS | 5212395 | 5691 | 00454709 | 2017-01-10 | anual | 2018-01-10
AGSS | Hospital de Valme | Sevilla/Bellavista | U.G.C. Anatomía Patológica | Anatomía patológica Laboratorio de Biopsias | Tinciones de Portaobjetos | VENTANA MEDICAL SYSTEMS | BENCHMARK ULTRA | 314943 | 5847 | 00454710 | 2017-04-17 | anual | 2018-04-17
AGSS | Hospital de Valme | Sevilla/Bellavista | U.G.C. LABORATORIO MICROBIOLOGÍA | Microbiología Serología | Analizadores, Laboratorio, de Inmunoensayo, Quimioluminiscencia | VIRCELL | VIRCLIA | 141109-366 | 2450 | 00451795 | 2000-01-01 | anual | 2001-01-01
AGSS | Hospital de Valme | Sevilla/Bellavista | U.G.C. LABORATORIO MICROBIOLOGÍA | Microbiología Serología | Analizadores, Laboratorio, de Inmunoensayo, Quimioluminiscencia | VIRCELL | VIRCLIA | 181266-1184 | 6886 | 00451799 | 2019-03-06 | anual | 2021-03-06
AGSS | Hospital de Valme | Sevilla/Bellavista | U.G.C. Bloque quirúrgico | Quirófano 3 Planta 1 | Acoplamientos/Adaptadores | ZIMMER | MOD.89-8509-410-80 | 430231 | 5646 | 00451709 | 2016-11-24 |  | 2017-11-24
AGSS | Hospital de Valme | Sevilla/Bellavista | U.G.C. Bloque quirúrgico | Quirófano 3 Planta 1 | Acoplamientos/Adaptadores | ZIMMER | MOD.89-8509-450-60 | 432950 | 5647 | 00451710 | 2016-11-24 |  | 2017-11-24
AGSS | Hospital de Valme | Sevilla/Bellavista | U.G.C. Bloque quirúrgico | Quirófano 3 Planta 1 | Acoplamientos/Adaptadores | ZIMMER | MOD.89-8509-435-80 | 431021 | 5648 | 00451711 | 2016-11-24 |  | 2017-11-24
AGSS | Hospital de Valme | Sevilla/Bellavista | U.G.C. Bloque quirúrgico | Quirófano 2 Planta 1 | Acoplamientos/Adaptadores | ZIMMER | MOD.89-8509-450-60 | 432919 | 5654 | 00451712 | 2016-11-24 |  | 2017-11-24
AGSS | Hospital de Valme | Sevilla/Bellavista | U.G.C. Bloque quirúrgico | Quirófano 2 Planta 1 | Acoplamientos/Adaptadores | ZIMMER | MOD.89-8509-410-80 | 430245 | 5655 | 00451713 | 2016-11-24 |  | 2017-11-24
AGSS | Hospital de Valme | Sevilla/Bellavista | U.G.C. Bloque quirúrgico | Quirófano 2 Planta 1 | Acoplamientos/Adaptadores | ZIMMER | MOD.89-8509-435-80 | 432117 | 5656 | 00451714 | 2016-11-24 |  | 2017-11-24
AGSS | Hospital de Valme | Sevilla/Bellavista | U.G.C. Bloque quirúrgico | Quirófano 1 Planta 1 | Acoplamientos/Adaptadores | ZIMMER | MOD.89-8509-451-20 | 450352 | 7666 | 00516508 | 2018-09-10 |  | 2019-09-10
AGSS | Hospital de Valme | Sevilla/Bellavista | U.G.C. Bloque quirúrgico | Quirófano 1 Planta 1 | Acoplamientos/Adaptadores | ZIMMER | MOD.89-8509-451-20 | 232922 | 7667 | 00516509 | 2018-09-10 |  | 2019-09-10
AGSS | Hospital de Valme | Sevilla/Bellavista | U.G.C. Bloque quirúrgico | Quirófano 1 Planta 1 | Acoplamientos/Adaptadores | ZIMMER | MOD.89-8509-435-80 | 433103 | 7668 | 00516505 | 2018-09-10 |  | 2019-09-10
AGSS | Hospital de Valme | Sevilla/Bellavista | U.G.C. Bloque quirúrgico | Quirófano 3 Planta 1 | Acoplamientos/Adaptadores | ZIMMER | MOD.89-8509-410-80 | 235670 | 7669 | 00516501 | 2016-11-24 |  | 2017-11-24
AGSS | Hospital de Valme | Sevilla/Bellavista | U.G.C. Bloque quirúrgico | Quirófano 3 Planta 1 | Acoplamientos/Adaptadores | ZIMMER | MOD.89-8509-410-80 | 436425 | 7670 | 00516502 | 2016-11-24 |  | 2017-11-24
AGSS | Hospital de Valme | Sevilla/Bellavista | U.G.C. Bloque quirúrgico | Quirófano 2 Planta 1 | Acoplamientos/Adaptadores | ZIMMER | MOD.89-8509-450-60 | 432919 | 7671 | 00516506 | 2018-09-10 |  | 2019-09-10
AGSS | Hospital de Valme | Sevilla/Bellavista | U.G.C. Bloque quirúrgico | Quirófano 3 Planta 1 | Cargadores de Baterías | ZIMMER | MOD. 89-8510-421-00 | No Procede | 5203 | 00452851 | 2012-01-01 |  | 2013-01-01
AGSS | Hospital de Valme | Sevilla/Bellavista | U.G.C. Bloque quirúrgico | Quirófano 2 Planta 1 | Cargadores de Baterías | ZIMMER | MOD. 89-8510-421-00 | 417501 | 5660 | 00452852 | 2016-11-24 |  | 2017-11-24
AGSS | Hospital de Valme | Sevilla/Bellavista | U.G.C. Bloque quirúrgico | Quirófano 3 Planta 1 | Piezas de Mano, para Cirugía | ZIMMER | 89-8507-400-00 | 431305 | 5652 | 00454033 | 2016-11-24 |  | 2017-11-24
AGSS | Hospital de Valme | Sevilla/Bellavista | U.G.C. Bloque quirúrgico | Quirófano 2 Planta 1 | Piezas de Mano, para Cirugía | ZIMMER | 89-8507-400-00 | 431543 | 5653 | 00454034 | 2016-11-24 |  | 2017-11-24
AGSS | Hospital de Valme | Sevilla/Bellavista | U.G.C. Bloque quirúrgico | Quirófano 2 Planta 1 | Piezas de Mano, para Cirugía | ZIMMER | 89-8507-400-00 | 233947 | 6246 | 00454036 | 2015-11-24 |  | 2016-11-24
AGSS | Hospital de Valme | Sevilla/Bellavista | U.G.C. Bloque quirúrgico | Quirófano 2 Planta 1 | Piezas de Mano, para Cirugía | ZIMMER | 89-8507-400-00 | 233957 | 7655 | 00514915 | 2015-11-24 |  | 2016-11-24
AGSS | Hospital de Valme | Sevilla/Bellavista | U.G.C. Bloque quirúrgico | Quirófano 2 Planta 1 | Piezas de Mano, para Cirugía | ZIMMER | 89-8507-400-00 | 422467 | 7665 | 00514917 | 2018-10-01 |  | 2019-10-01
AGSS | Hospital de Valme | Sevilla/Bellavista | U.G.C. CARDIOLOGÍA | Consulta 3 Electrocardiografía Ecocardiografía II Planta 1 | Sondas, Ultrasónicas | SIEMENS | P9-4 | AX40215 | 2597 | 00454550 | 36526 |  | 2001-01-01 | en ecografo Cod. Etiqueta 2596
AGSS | Hospital de Valme | Sevilla/Bellavista | U.G.C. CARDIOLOGÍA | Consulta 3 Electrocardiografía Ecocardiografía II Planta 1 | Sondas, Ultrasónicas | SIEMENS | P4-2 | AH53702 | 2598 | 00454551 | 36526 |  | 2001-01-01 | en ecografo Cod. Etiqueta 2596
AGSS | Hospital de Valme | Sevilla/Bellavista | U.G.C. CARDIOLOGÍA | Consulta 4 Ecocardiografía I Planta 1 | Sondas, Ultrasónicas | PHILIPS | S5-1 | 035WGR | 2602 | 00454552 | 36526 |  | 2001-01-01 | en ecografo Cod. Etiqueta 2601
AGSS | Hospital de Valme | Sevilla/Bellavista | U.G.C. CARDIOLOGÍA | Consulta 4 Ecocardiografía I Planta 1 | Sondas, Ultrasónicas | PHILIPS | X7-2T | 989605361911 | 2604 | 00454553 | 36526 |  | 2001-01-01 | en ecografo Cod. Etiqueta 2601
AGSS | Hospital de Valme | Sevilla/Bellavista | U.G.C. CARDIOLOGÍA | Consulta 4 Ecocardiografía I Planta 1 | Sondas, Ultrasónicas | PHILIPS | X7-2T | 453561265643 | 6742 | 00452770 | 36526 |  | 2001-01-01 | en ecografo Cod. Etiqueta 2601
AGSS | Hospital de Valme | Sevilla/Bellavista | U.G.C. CARDIOLOGÍA | Área de Gestión Sanitaria Sur de Sevilla | Sondas, Ultrasónicas | GENERAL ELECTRIC | 3S | 824381WX8 | 8006 | #N/A | 43872 |  | 2022-02-11 | en ecografo Cod. Etiqueta 2337
AGSS | Hospital de Valme | Sevilla/Bellavista | U.G.C. Pediatría y Neonatología | Izquierda Unidad de Cuidados Intensivos Planta 3 | Aspiradores, Mamas | SPECTRA-PHISYCS | SPECTRA S1 | ESS117060145 | 0008024 | 00521981 | 2020-02-27 |  | 2022-02-27
AGSS | Hospital de Valme | Sevilla/Bellavista | U.G.C. Bloque quirúrgico | Quirófanos 2ª planta | Computadoras | ADVANCED HEALTHCARE | UTC-W10BO | TPAB257408 | 0008027 | 00521658 | 2020-03-02 |  | 2022-03-02
AGSS | Hospital de Valme | Sevilla/Bellavista | U.G.C. Neumología | Consulta 128 broncoscopia Planta 1 | Equipos Desinfectantes, por Germicida Líquido, para Endoscopios Flexibles | STEELCO | EW1 | 1806810HF111 | 0008031 | 00525672 | 2020-02-10 | anual | 2022-02-10
AGSS | Hospital de Valme | Sevilla/Bellavista | U.G.C. Mq Enfermedades Digestivas | Endoscopia Sala Esterilización Lavadoras Planta 1 | Equipos Desinfectantes, por Germicida Líquido, para Endoscopios Flexibles | STEELCO | EPW 100 | 1908410LS062 | 0008032 | 00525725 | 2020-03-16 | anual | 2022-03-16
AGSS | Hospital de Valme | Sevilla/Bellavista | U.G.C. Mq Enfermedades Digestivas | Endoscopia Sala Esterilización Lavadoras Planta 1 | Equipos Desinfectantes, por Germicida Líquido, para Endoscopios Flexibles | STEELCO | EW1 | 1904310GJ007 | 0008033 | 00525687 | 2020-02-10 | anual | 2022-02-10
AGSS | Hospital de Valme | Sevilla/Bellavista | U.G.C. Mq Enfermedades Digestivas | Endoscopia Sala Esterilización Lavadoras Planta 1 | Equipos Desinfectantes, por Germicida Líquido, para Endoscopios Flexibles | STEELCO | EW1 | 1904310SL012 | 0008034 | 00525688 | 2020-02-10 | anual | 2022-02-10
AGSS | Hospital de Valme | Sevilla/Bellavista | U.G.C. Mq Enfermedades Digestivas | Endoscopia Sala Esterilización Lavadoras Planta 1 | Equipos Desinfectantes, por Germicida Líquido, para Endoscopios Flexibles | STEELCO | EW1 | 1904310SL013 | 0008035 | 00525690 | 2020-02-10 | anual | 2022-02-10
AGSS | Hospital de Valme | Sevilla/Bellavista | U.G.C. Mq Enfermedades Digestivas | Endoscopia Sala Esterilización Lavadoras Planta 1 | Equipos Desinfectantes, por Germicida Líquido, para Endoscopios Flexibles | STEELCO | EW1 | 1904310SL014 | 0008036 | 00525691 | 2020-02-10 | anual | 2022-02-10
AGSS | Hospital de Valme | Sevilla/Bellavista | U.G.C. Mq Enfermedades Digestivas | Endoscopia Sala Esterilización Lavadoras Planta 1 | Equipos Desinfectantes, por Germicida Líquido, para Endoscopios Flexibles | STEELCO | EW1 | 1904310SL015 | 0008037 | 00525692 | 2020-02-10 | anual | 2022-02-10
AGSS | Hospital de Valme | Sevilla/Bellavista | U.G.C. Mq Enfermedades Digestivas | Endoscopia Sala Esterilización Lavadoras Planta 1 | Armarios, Almacenaje, Desecado | STEELCO | ED 100 | 16 | 0008038 | 00525695 | 2020-03-16 | anual | 2022-03-16
AGSS | Hospital de Valme | Sevilla/Bellavista | U.G.C. Mq Enfermedades Digestivas | Endoscopia Sala Esterilización Lavadoras Planta 1 | Armarios, Almacenaje, Desecado | STEELCO | ED 100 | 2001710AQ003 | 0008039 | 00525697 | 2020-03-16 | anual | 2022-03-16
AGSS | Hospital de Valme | Sevilla/Bellavista | U.G.C. Unidad de cuidados intensivos | Planta 1º Unidad de Cuidados Críticos 2 | Monitores, de Cabecera, Electroencefalografía, Nivel de Conciencia | COVIDIEN | BIS LOC 2 CHANNEL | BX34233 | 0008040 | 00525028 | 2006-01-01 | anual | 2007-01-01
AGSS | Hospital de Valme | Sevilla/Bellavista | U.G.C. Enfermedades infecciosas y microbiología | Derecha Control de Enfermería Planta 7 | Monitores, Personales, Oximetría de Pulsos | NELLCOR | PM10N | MBP1940077 | 0008047 | 00536317 | 2020-03-23 | bienal | 2022-03-23
AGSS | Hospital de Valme | Sevilla/Bellavista | U.G.C. Unidad de cuidados intensivos | Planta 1º Unidad de Cuidados Criticos | Monitores, de Cabecera, Electroencefalografía, Nivel de Conciencia | COVIDIEN | BIS LOC 2 CHANNEL | B236385 | 0008052 | 534629 | 2020-03-25 | anual | 2022-03-25
AGSS | Hospital de Valme | Sevilla/Bellavista | U.G.C. Bloque quirúrgico | Quirófano 7 Planta 2 | Monitores, de Cabecera, Electroencefalografía, Nivel de Conciencia | COVIDIEN | BIS LOC 4 CHANNEL | B434068 | 0008055 |  | 2020-03-27 | anual | 2022-03-27
AGSS | Hospital de Valme | Sevilla/Bellavista | U.G.C. Unidad de cuidados intensivos | Hospital Universitario de Valme | Monitores, de Cabecera, Electroencefalografía, Nivel de Conciencia | COVIDIEN | BIS LOC 4 CHANNEL | B421552 | 0008062 | 00529680 | 2020-04-15 | anual | 2021-04-15
AGSS | Hospital de Valme | Sevilla/Bellavista | UGC REUMATOLOGÍA APARATO LOCOMOTOR Y ONCOHEMATOLOGIA (PLANTA) | Izquierda Despacho Reumatología Planta 9 | Bombas de Infusión | FRESENIUS | VOLUMAT MC AGILIA | 019180/22445179 | 0008068 |  | 2015-10-14 | anual | 2016-10-14
AGSS | Hospital de Valme | Sevilla/Bellavista | U.G.C. Bloque quirúrgico | Quirófano 1 Planta 1 | Módulos para Monitores Fisiológicos, Electroencefalografía | ASPECT MEDICAL SYSTEMS | BIS POD | B407421 | 0008073 | 0 | 2000-01-01 | anual | 2001-01-01
AGSS | Hospital de Valme | Sevilla/Bellavista | U.G.C. Mq Enfermedades Digestivas | Endoscopia 1 Planta 1 | Procesadores de Imágenes, de Video, para Endoscopía | PENTAX | EPK-I7010 | EB010906 | 0008076 | 00533019 | 2020-03-01 | anual | 2022-03-01
AGSS | Hospital de Valme | Sevilla/Bellavista | U.G.C. Mq Enfermedades Digestivas | Endoscopia 3 Planta 1 | Procesadores de Imágenes, de Video, para Endoscopía | PENTAX | EPK-I7010 | EB720338 | 0008077 | 00533020 | 2020-03-01 | anual | 2022-03-01
AGSS | Hospital de Valme | Sevilla/Bellavista | U.G.C. LABORATORIO MICROBIOLOGÍA | Microbiología Microbiologia molecular | Procesadores de Acido Nucleico | BIOMERIEUX | FILMARRAY 2.0 | 2FA05207 | 0008081 | 00533027 | 2020-04-20 | anual | 2022-04-20
AGSS | Hospital de Valme | Sevilla/Bellavista | U.G.C. Mq Enfermedades Digestivas | Izquierda Cirugía Esófago-Gástrica Planta 2 | Monitores, Personales, Oximetría de Pulsos | NELLCOR | PM10N | MBP2005011 | 0008083 | 00532831 | 2020-04-21 | anual | 2022-04-21
AGSS | Hospital de Valme | Sevilla/Bellavista | U.G.C. Área de Gestión Sanitaria Sur de Sevilla | Electromedicina | Monitores, Personales, Oximetría de Pulsos | NELLCOR | PM10N | MBP2005012 | 0008084 | 00532834 | 2020-04-21 | bienal | 2022-04-21
AGSS | Hospital de Valme | Sevilla/Bellavista | U.G.C. Urología | Izquierda Despacho Médico Urología Planta 4 | Monitores, Personales, Oximetría de Pulsos | NELLCOR | PM10N | MBP2005008 | 0008085 | 00532839 | 2020-04-21 | bienal | 2022-04-21
AGSS | Hospital de Valme | Sevilla/Bellavista | Unidad de Formación Continuada | Quirófano 6 Planta 2 | Monitores, de Cabecera, Electroencefalografía, Nivel de Conciencia | COVIDIEN | BIS LOC 2 CHANNEL | B236394 | 0008086 | 00532850 | 2020-04-22 | anual | 2022-04-22
AGSS | Hospital de Valme | Sevilla/Bellavista | U.G.C. Urología | Izquierda Despacho Médico Urología Planta 4 | Monitores, Personales, Oximetría de Pulsos | NELLCOR | PM10N | MBP2004998 | 0008088 | 00533005 | 2020-04-24 | anual | 2022-04-24
AGSS | Hospital de Valme | Sevilla/Bellavista | U.G.C. Neurología | Derecha Control de Enfermería Planta 8 | Monitores, Personales, Oximetría de Pulsos | NELLCOR | PM10N | MBP2005000 | 0008089 | 00533004 | 2020-04-24 | bienal | 2022-04-24
AGSS | Hospital de Valme | Sevilla/Bellavista | U.G.C. Enfermedades infecciosas y microbiología | Derecha Unidad de Día Enfermedades Infecciosas y Microbiología Planta 7 | Monitores, Personales, Oximetría de Pulsos | NELLCOR | PM10N | MBP2005009 | 0008090 | 00533002 | 2020-04-21 | bienal | 2022-04-21
AGSS | Hospital de Valme | Sevilla/Bellavista | U.G.C. Urología | Consulta 35 Neurología Planta 0 | Monitores, Personales, Oximetría de Pulsos | NELLCOR | PM10N | MBP2005013 | 0008091 | 00533001 | 2020-04-21 | bienal | 2022-04-21
AGSS | Hospital de Valme | Sevilla/Bellavista | U.G.C. Neumología | Izquierda Control de Enfermería Planta 8 | Monitores, Personales, Oximetría de Pulsos | NELLCOR | PM10N | MBP2005010 | 0008092 | 00533007 | 2020-04-24 | bienal | 2022-04-24
AGSS | Hospital de Valme | Sevilla/Bellavista | U.G.C. Enfermedades infecciosas y microbiología | Derecha Unidad de Día Enfermedades Infecciosas y Microbiología Planta 7 | Monitores, Personales, Oximetría de Pulsos | NELLCOR | PM10N | MBP2005007 | 0008094 | 00533006 | 2020-04-24 | bienal | 2022-04-24
AGSS | Hospital de Valme | Sevilla/Bellavista | U.G.C. Área de Gestión Sanitaria Sur de Sevilla | Electromedicina | Monitores, de Cabecera, Electroencefalografía, Nivel de Conciencia | ASPECT MEDICAL SYSTEMS | BIS VISTA | VT59143 | 0008099 | 00532998 | 2020-04-24 | anual | 2022-04-24
AGSS | Hospital de Valme | Sevilla/Bellavista | U.G.C. Bloque quirúrgico | Quirófano 1 Planta 1 | Monitores, de Cabecera, Electroencefalografía, Nivel de Conciencia | ASPECT MEDICAL SYSTEMS | BIS VISTA | VT59144 | 0008100 | 00532995 | 2020-04-24 | anual | 2022-04-24
AGSS | Hospital de Valme | Sevilla/Bellavista | U.G.C. Pediatría y Neonatología | Izquierda Unidad de Cuidados Intensivos Planta 3 | Aspiradores, Mamas | SPECTRA-PHISYCS | SPECTRA S1 | NESS116070051 | 0008102 | 00533097 | 2020-04-27 | anual | 2022-04-27
AGSS | Hospital de Valme | Sevilla/Bellavista | U.G.C. Pediatría y Neonatología | Izquierda Unidad de Cuidados Intensivos Planta 3 | Aspiradores, Mamas | SPECTRA-PHISYCS | SPECTRA S1 | NESS1+18110045 | 0008104 | 00533098 | 2020-04-27 | anual | 2022-04-27
AGSS | Hospital de Valme | Sevilla/Bellavista | U.G.C. Pediatría y Neonatología | Izquierda Unidad de Cuidados Intensivos Planta 3 | Aspiradores, Mamas | SPECTRA-PHISYCS | SPECTRA S1 | NESS1+18110095 | 0008105 | 00533102 | 2020-04-27 | anual | 2022-04-27
AGSS | Hospital de Valme | Sevilla/Bellavista | U.G.C. Pediatría y Neonatología | Izquierda Unidad de Cuidados Intensivos Planta 3 | Aspiradores, Mamas | SPECTRA-PHISYCS | SPECTRA S1 | NESS1+18110067 | 0008106 | 00533099 | 2020-04-27 | anual | 2022-04-27
AGSS | Hospital de Valme | Sevilla/Bellavista | U.G.C. Pediatría y Neonatología | Izquierda Unidad de Cuidados Intensivos Planta 3 | Aspiradores, Mamas | SPECTRA-PHISYCS | SPECTRA S1 | NESS117060054 | 0008107 | 00533100 | 2020-04-27 | anual | 2022-04-27
AGSS | Hospital de Valme | Sevilla/Bellavista | U.G.C. Unidad de cuidados intensivos | Planta 1º Unidad de Cuidados Criticos | Bombas de Infusión, Alimentación Enteral | KENDALL | KANGAROO EPUMP | C19277311 | 0008119 | 00533195 | 2018-04-26 | anual | 2019-04-26
AGSS | Hospital de Valme | Sevilla/Bellavista | U.G.C. Unidad de cuidados intensivos | Planta 1º Unidad de Cuidados Criticos | Bombas de Infusión, Alimentación Enteral | KENDALL | KANGAROO EPUMP | C19275951 | 0008121 | 00533197 | 2018-04-26 | anual | 2019-04-26
AGSS | Hospital de Valme | Sevilla/Bellavista | U.G.C. Mq Enfermedades Digestivas | Endoscopia Sala Esterilización Lavadoras Planta 1 | Equipos Desinfectantes, por Germicida Líquido, para Endoscopios Flexibles | STEELCO | EPW 100 | 1908410G4040 | 0008136 |  | 2020-05-07 | anual | 2022-05-07
AGSS | Hospital de Valme | Sevilla/Bellavista | U.G.C. Bloque quirúrgico | Quirófanos 2ª planta | Monitores, de Cabecera, Electroencefalografía, Nivel de Conciencia | ASPECT MEDICAL SYSTEMS | BIS VISTA | VT93479 | 0008157 | 00534639 | 2020-04-24 | anual | 2022-04-24
AGSS | Hospital de Valme | Sevilla/Bellavista | U.G.C. Unidad de cuidados intensivos | Planta 1º Unidad de Cuidados Criticos | Monitores, de Cabecera, Electroencefalografía, Nivel de Conciencia | ASPECT MEDICAL SYSTEMS | BIS VISTA | VT30006 | 0008159 | 534644 | 2020-04-24 | anual | 2022-04-24
AGSS | Hospital de Valme | Sevilla/Bellavista | U.G.C. Unidad de cuidados intensivos | Planta 1º Unidad de Cuidados Criticos | Monitores, de Cabecera, Electroencefalografía, Nivel de Conciencia | COVIDIEN | BIS LOC 4 CHANNEL | B423256 | 0008160 | 534651 | 2020-03-27 | anual | 2022-03-27
AGSS | Hospital de Valme | Sevilla/Bellavista | U.G.C. Mq Enfermedades Digestivas | Derecha Control de Enfermería Planta 5 | Bombas de Infusión, Alimentación Enteral | ABBOTT LABORATORIES | FREEGO | AF20041153 | 0008174 | 00536465 | 2020-05-20 | anual | 2020-05-20
AGSS | Hospital de Valme | Sevilla/Bellavista | U.G.C. Bloque quirúrgico | Quirófano 6 Planta 2 | Vaporizadores para las Unidades de Anestesia | DRÄGER | D-VAPOR | ASBH-0024 | 0008175 |  | 2020-05-20 | anual | 2022-02-03
AGSS | Hospital de Valme | Sevilla/Bellavista | U.G.C. Unidad de cuidados intensivos | Planta 1º Unidad de Cuidados Criticos | Calentadores, para Sangre/Soluciones Intravenosas | ARIZANT HEALTHCARE | MOD. 245 | 42512 | 0008183 | 00539451 | 2011-01-01 | anual | 2011-01-01
AGSS | Hospital de Valme | Sevilla/Bellavista | U.G.C. Bloque quirúrgico | Quirófano 6 Planta 2 | Calentadores, para Sangre/Soluciones Intravenosas | ARIZANT HEALTHCARE | MOD. 245 | 48631 | 0008185 | 00539446 | 2018-11-12 | anual | 2019-11-12
AGSS | Hospital de Valme | Sevilla/Bellavista | U.G.C. Bloque quirúrgico | Quirófanos 2ª planta | Calentadores, para Sangre/Soluciones Intravenosas | ARIZANT HEALTHCARE | MOD. 245 | 47868 | 0008186 | 00539443 | 2018-11-12 | anual | 2019-11-12
AGSS | Hospital de Valme | Sevilla/Bellavista | U.G.C. Endocrinología y nutrición | Derecha Despacho Médico Neurología y Endocrinología Planta 8 | Bombas de Infusión, Alimentación Enteral | ABBOTT LABORATORIES | FREEGO | AF13004092 | 0008188 |  | 2020-05-21 | anual | 2019-08-07
AGSS | Hospital de Valme | Sevilla/Bellavista | U.G.C. CARDIOLOGÍA | Recepción Depósitos Cardiología Planta 1 | Sondas, Ultrasónicas | PHILIPS | S4-2 | B3LDW1 | 0008191 | 00538270 | 2020-05-22 | anual | 2022-05-22
AGSS | Hospital de Valme | Sevilla/Bellavista | Unidad de Formación Continuada | Izquierda Unidad del Sueño Planta 8 | Ventiladores, Presión Positiva no Invasivos | PHILIPS | REMSTAR AUTO A-FLEX | P0371296565A7 MT27EY | 0008195 | 00538692 | 2020-05-26 | anual | 2022-05-26
AGSS | Hospital de Valme | Sevilla/Bellavista | U.G.C. Neumología | Izquierda Unidad del Sueño Planta 8 | Ventiladores, Presión Positiva no Invasivos | PHILIPS | REMSTAR AUTO A-FLEX | P07424767 63F3 MT27DM | 0008196 | 00538695 | 2020-05-26 | anual | 2022-05-26
AGSS | Hospital de Valme | Sevilla/Bellavista | U.G.C. Neumología | Izquierda Unidad del Sueño Planta 8 | Ventiladores, Presión Positiva no Invasivos | PHILIPS | REMSTAR AUTO A-FLEX | P0488799165E9 MT27EA | 0008197 | 00538697 | 2020-05-26 | anual | 2022-05-26
AGSS | Hospital de Valme | Sevilla/Bellavista | U.G.C. Neumología | Izquierda Unidad del Sueño Planta 8 | Ventiladores, Presión Positiva no Invasivos | PHILIPS | REMSTAR AUTO A-FLEX | P1139861015E3 MT27MC | 0008198 | 00538699 | 2020-05-26 | anual | 2022-05-26
AGSS | Hospital de Valme | Sevilla/Bellavista | U.G.C. Neumología | Izquierda Unidad del Sueño Planta 8 | Ventiladores, Presión Positiva no Invasivos | PHILIPS | REMSTAR AUTO A-FLEX | P05895636 OB06 MT27DX | 0008199 | 00538703 | 2020-05-26 | anual | 2022-05-26
AGSS | Hospital de Valme | Sevilla/Bellavista | U.G.C. Bloque quirúrgico | Electromedicina | Monitores, de Cabecera, Electroencefalografía, Nivel de Conciencia | BIS | VISTA | VT15832 | 0008202 | 00453663 | 2000-01-01 | anual | 2001-01-01
AGSS | Hospital de Valme | Sevilla/Bellavista | U.G.C. Bloque quirúrgico | Quirófano 3 Planta 1 | Bombas de Infusión | FRESENIUS | VOLUMAT MC AGILIA | 21633647 | 0008213 | 00452152 | 2018-01-12 | anual | 2019-01-12
AGSS | Hospital de Valme | Sevilla/Bellavista | U.G.C. Unidad de cuidados intensivos | Planta 1º Unidad de Cuidados Criticos | Monitores, de Cabecera, Electroencefalografía, Nivel de Conciencia | COVIDIEN | BIS LOC 4 CHANNEL | B427238 | 0008217 | 00540788 | 2020-06-10 | anual | 2022-06-10
AGSS | Hospital de Valme | Sevilla/Bellavista | U.G.C. Unidad de cuidados intensivos | Planta 1º Unidad de Cuidados Criticos | Monitores, de Cabecera, Electroencefalografía, Nivel de Conciencia | BIS | VISTA | VT17151 | 0008218 | 00453644 | 2011-01-01 | anual | 2012-01-01
AGSS | Hospital de Valme | Sevilla/Bellavista | U.G.C. Bloque quirúrgico | Quirófano Pasillo Planta 2 | Monitores, de Cabecera, Fisiológicos | MEDASENSE | PMD-200 | PM01200251 | 0008220 | 00541317 | 2020-06-15 | anual | 2022-06-15
AGSS | Hospital de Valme | Sevilla/Bellavista | U.G.C. Bloque quirúrgico | Quirófano Pasillo Planta 2 | Monitores, de Cabecera, Fisiológicos | MEDASENSE | PMD-200 | PM01200252 | 0008221 | 00541318 | 2020-06-15 | anual | 2022-06-15
AGSS | Hospital de Valme | Sevilla/Bellavista | U.G.C. Área de Gestión Sanitaria Sur de Sevilla | Electromedicina | Bombas de Infusión, Alimentación Enteral | ABBOTT LABORATORIES | FREEGO | AF20041156 | 0008229 | 00542452 | 2020-06-23 | anual | 2022-06-23
AGSS | Hospital de Valme | Sevilla/Bellavista | U.G.C. Área de Gestión Sanitaria Sur de Sevilla | Electromedicina | Bombas de Infusión, Alimentación Enteral | ABBOTT LABORATORIES | FREEGO | AF20041155 | 0008230 | 00542455 | 2020-06-23 | anual | 2022-06-23
AGSS | Hospital de Valme | Sevilla/Bellavista | U.G.C. Urgencias | Observación de Urgencias A Planta 0 | Termómetros, Electrónicos, Infrarrojos, para Oídos | COVIDIEN | GENIUS 3 | N19771763 | 0008231 | 00542516 | 2020-06-24 | anual | 2022-06-24
AGSS | Hospital de Valme | Sevilla/Bellavista | U.G.C. Diagnóstico por la imagen | Radiología Pasillo | Unidades Radiográficas, Móviles | GENERAL ELECTRIC | OPTIMA XR240AMX | DF2402000259WK FEE08459 | 0008233 | 00542688 | 2020-06-04 | anual | 2022-06-04
AGSS | Hospital de Valme | Sevilla/Bellavista | U.G.C. Área de Gestión Sanitaria Sur de Sevilla | Electromedicina | Bombas de Infusión, Alimentación Enteral | ABBOTT LABORATORIES | FREEGO | AF15075058 | 0008234 |  | 2020-06-29 | anual | 2022-06-29
AGSS | Hospital de Valme | Sevilla/Bellavista | U.G.C. Cirugía vascular | Izquierda Cirugía Esófago-Gástrica Planta 2 | Sistemas de Exploración, por Ultrasonido | GENERAL ELECTRIC | LOGIQ V2 | 6116438WX0 FEE08461 | 0008235 | 00542775 | 2020-06-29 | anual | 2023-06-29
AGSS | Hospital de Valme | Sevilla/Bellavista | U.G.C. Bloque quirúrgico | Quirófano 6 Planta 2 | Monitores, de Cabecera, Electroencefalografía, Nivel de Conciencia | COVIDIEN | BIS LOC 2 CHANNEL | BX82869 | 0008237 | 00542799 | 2020-06-29 | anual | 2022-06-29
AGSS | Hospital de Valme | Sevilla/Bellavista | U.G.C. Unidad de cuidados intensivos | Planta 1º Unidad de Cuidados Críticos 2 | Monitores, de Cabecera, Electroencefalografía, Nivel de Conciencia | COVIDIEN | BIS LOC 2 CHANNEL | BX82859 | 0008238 | 00542800 | 2020-06-29 | anual | 2022-06-29
AGSS | Hospital de Valme | Sevilla/Bellavista | U.G.C. ORL | Consulta 35 Otorrino Planta 0 | Fuentes de Luz | KARL STORZ | LED NOVA 150 | NP08892 | 0008239 | 00542829 | 2020-06-19 | anual | 2022-06-19
AGSS | Hospital de Valme | Sevilla/Bellavista | U.G.C. Mq Enfermedades Digestivas | Derecha Control de Enfermería Planta 9 | Bombas de Infusión, Alimentación Enteral | ABBOTT LABORATORIES | FREEGO | AF12205052 | 0008246 | 00452510 | 2018-08-07 | anual | 2019-08-07
AGSS | Hospital de Valme | Sevilla/Bellavista | U.G.C. Urgencias | Urgencias planta 0 | Bombas de Infusión | FRESENIUS | VOLUMAT MC AGILIA | 24270770 | 0008247 | 00545252 | 2020-07-22 | anual | 2023-07-22
AGSS | Hospital de Valme | Sevilla/Bellavista | U.G.C. Urgencias | Urgencias planta 0 | Bombas de Infusión | FRESENIUS | VOLUMAT MC AGILIA | 24270753 | 0008248 | 00545257 | 2020-07-22 | anual | 2023-07-22
AGSS | Hospital de Valme | Sevilla/Bellavista | U.G.C. Urgencias | Urgencias planta 0 | Bombas de Infusión | FRESENIUS | VOLUMAT MC AGILIA | 24034156 | 0008249 | 00545258 | 2020-07-22 | anual | 2023-07-22
AGSS | Hospital de Valme | Sevilla/Bellavista | U.G.C. Urgencias | Urgencias planta 0 | Bombas de Infusión | FRESENIUS | VOLUMAT MC AGILIA | 24034147 | 0008250 | 00545259 | 2020-07-22 | anual | 2023-07-22
AGSS | Hospital de Valme | Sevilla/Bellavista | U.G.C. Urgencias | Urgencias planta 0 | Bombas de Infusión | FRESENIUS | VOLUMAT MC AGILIA | 24270771 | 0008251 | 00545294 | 2020-07-22 | anual | 2023-07-22
AGSS | Hospital de Valme | Sevilla/Bellavista | U.G.C. Urgencias | Urgencias planta 0 | Bombas de Infusión | FRESENIUS | VOLUMAT MC AGILIA | 24270777 | 0008252 | 00545295 | 2020-07-22 | anual | 2023-07-22
AGSS | Hospital de Valme | Sevilla/Bellavista | U.G.C. Urgencias | Urgencias planta 0 | Bombas de Infusión | FRESENIUS | VOLUMAT MC AGILIA | 24270758 | 0008253 | 00545296 | 2020-07-22 | anual | 2023-07-22
AGSS | Hospital de Valme | Sevilla/Bellavista | U.G.C. Urgencias | Urgencias planta 0 | Bombas de Infusión | FRESENIUS | VOLUMAT MC AGILIA | 24270775 | 0008254 | 00545297 | 2020-07-22 | anual | 2023-07-22
AGSS | Hospital de Valme | Sevilla/Bellavista | U.G.C. Urgencias | Urgencias planta 0 | Bombas de Infusión | FRESENIUS | VOLUMAT MC AGILIA | 24034243 | 0008255 | 00545298 | 2020-07-22 | anual | 2023-07-22
AGSS | Hospital de Valme | Sevilla/Bellavista | U.G.C. Urgencias | Urgencias planta 0 | Bombas de Infusión | FRESENIUS | VOLUMAT MC AGILIA | 24270751 | 0008256 | 00545299 | 2020-07-22 | anual | 2023-07-22
AGSS | Hospital de Valme | Sevilla/Bellavista | U.G.C. Anatomía Patológica | Anatomía patológica Sala de Citotécnicos | Analizadores, Laboratorio, de Ensayo Molecular | BIOCARTIS | IDYLLA SYSTEM | C00001484 | 0008257 |  | 2020-07-29 | anual | 2021-07-29
AGSS | Hospital de Valme | Sevilla/Bellavista | U.G.C. Bloque quirúrgico | Quirófano 5 Planta 2 | Unidades para Cirugía por Ultrasonido | BOWA | LOTUS LG4 | LG4-785 | 0008258 |  | 2020-07-29 | anual | 2021-07-29
AGSS | Hospital de Valme | Sevilla/Bellavista | U.G.C. Bloque quirúrgico | Quirófano 7 Planta 2 | Unidades para Electrocirugía | MARTIN | ME402 | ME402l0703209752 | 0008259 | 00545965 | 2020-07-31 | anual | 2023-07-31
AGSS | Hospital de Valme | Sevilla/Bellavista | U.G.C. Bloque quirúrgico | Quirófano Pasillo Planta 1 | Vaporizadores para las Unidades de Anestesia | DRÄGER | VAPOR 2000 | ASNC-0865 | 0008263 | 00545385 | 2020-07-24 | anual | 2021-07-24
AGSS | Hospital de Valme | Sevilla/Bellavista | U.G.C. Neumología | Izquierda Control de Enfermería Planta 8 | Monitores, Personales, Oximetría de Pulsos | NELLCOR | PM10N | MBP1940076 | 0008264 | 00535362 | 2020-03-23 | anual | 2022-03-23
AGSS | Hospital de Valme | Sevilla/Bellavista | U.G.C. Unidad de cuidados intensivos | Planta 1º Unidad de Cuidados Criticos | Monitores, de Cabecera, Respiración, Temperatura en los Tubos Respiratorios | COSMED | QNRG+ | 2020030301 | 0008267 |  | 2020-08-03 | anual | 2023-07-31
AGSS | Hospital de Valme | Sevilla/Bellavista | U.G.C. Diagnóstico por la imagen | TAC 1 | Sistemas de Exploración, por Tomografía Computarizada, Axiales | GENERAL ELECTRIC | REVOLUTION EVO | FEE08465 | 0008271 | 00545805 | 2020-08-10 | anual | 2028-08-10
AGSS | Hospital de Valme | Sevilla/Bellavista | U.G.C. Diagnóstico por la imagen | Urgencia Sala de Rayos 2 | Sistemas Radiográficos, Digitales | GENERAL ELECTRIC | DISCOVERY XR656HD | FEE08462 | 0008272 | 00545792 | 2020-07-24 | anual | 2022-07-24
AGSS | Hospital de Valme | Sevilla/Bellavista | U.G.C. Unidad de cuidados intensivos | Planta 1º Unidad de Cuidados Críticos 2 | Bombas de Infusión | FRESENIUS | VOLUMAT MC AGILIA | 23499455 | 0008278 | 00547106 | 2020-08-12 | anual | 2022-08-12
AGSS | Hospital de Valme | Sevilla/Bellavista | U.G.C. Unidad de cuidados intensivos | Planta 1º Unidad de Cuidados Críticos 2 | Bombas de Infusión | FRESENIUS | VOLUMAT MC AGILIA | 23644557 | 0008279 | 00547108 | 2020-08-12 | anual | 2022-08-12
AGSS | Hospital de Valme | Sevilla/Bellavista | U.G.C. Unidad de cuidados intensivos | Planta 1º Unidad de Cuidados Críticos 2 | Bombas de Infusión | FRESENIUS | VOLUMAT MC AGILIA | 23645919 | 0008280 |  | 2020-08-12 | anual | 2022-08-12
AGSS | Hospital de Valme | Sevilla/Bellavista | U.G.C. Unidad de cuidados intensivos | Planta 1º Unidad de Cuidados Críticos 2 | Bombas de Infusión | FRESENIUS | VOLUMAT MC AGILIA | 23645920 | 0008281 | 00547112 | 2020-08-12 | anual | 2022-08-12
AGSS | Hospital de Valme | Sevilla/Bellavista | U.G.C. Unidad de cuidados intensivos | Planta 1º Unidad de Cuidados Críticos 2 | Bombas de Infusión | FRESENIUS | VOLUMAT MC AGILIA | 23645922 | 0008282 | 00547113 | 2020-08-12 | anual | 2022-08-12
AGSS | Hospital de Valme | Sevilla/Bellavista | U.G.C. Unidad de cuidados intensivos | Planta 1º Unidad de Cuidados Críticos 2 | Bombas de Infusión | FRESENIUS | VOLUMAT MC AGILIA | 23645923 | 0008283 |  | 2020-08-12 | anual | 2022-08-12
AGSS | Hospital de Valme | Sevilla/Bellavista | U.G.C. Unidad de cuidados intensivos | Planta 1º Unidad de Cuidados Críticos 2 | Bombas de Infusión | FRESENIUS | VOLUMAT MC AGILIA | 23645924 | 0008284 | 00547115 | 2020-08-12 | anual | 2022-08-12
AGSS | Hospital de Valme | Sevilla/Bellavista | U.G.C. Urgencias | Urgencias planta 0 | Bombas de Infusión | FRESENIUS | VOLUMAT MC AGILIA | 24397463 | 0008285 | 00547116 | 2020-08-12 | anual | 2022-08-12
AGSS | Hospital de Valme | Sevilla/Bellavista | U.G.C. Urgencias | Urgencias planta 0 | Bombas de Infusión | FRESENIUS | VOLUMAT MC AGILIA | 24397465 | 0008286 | 00547117 | 2020-08-12 | anual | 2022-08-12
AGSS | Hospital de Valme | Sevilla/Bellavista | U.G.C. Urgencias | Urgencias planta 0 | Bombas de Infusión | FRESENIUS | VOLUMAT MC AGILIA | 24397477 | 0008287 | 00547118 | 2020-08-12 | anual | 2022-08-12
AGSS | Hospital de Valme | Sevilla/Bellavista | U.G.C. Urgencias | Urgencias planta 0 | Bombas de Infusión | FRESENIUS | VOLUMAT MC AGILIA | 24397494 | 0008288 | 00547119 | 2020-08-12 | anual | 2022-08-12
AGSS | Hospital de Valme | Sevilla/Bellavista | U.G.C. Urgencias | Urgencias planta 0 | Bombas de Infusión | FRESENIUS | VOLUMAT MC AGILIA | 24397493 | 0008289 | 00547121 | 2020-08-12 | anual | 2022-08-12
AGSS | Hospital de Valme | Sevilla/Bellavista | U.G.C. Unidad de cuidados intensivos | Planta 1º Unidad de Cuidados Críticos 2 | Bombas de Infusión | FRESENIUS | VOLUMAT MC AGILIA | 22381201 | 0008290 | 00547122 | 2020-08-12 | anual | 2022-08-12
AGSS | Hospital de Valme | Sevilla/Bellavista | U.G.C. Unidad de cuidados intensivos | Planta 1º Unidad de Cuidados Críticos 2 | Bombas de Infusión | FRESENIUS | VOLUMAT MC AGILIA | 23109916 | 0008291 | 00547123 | 2020-08-12 | anual | 2022-08-12
AGSS | Hospital de Valme | Sevilla/Bellavista | U.G.C. Bloque quirúrgico | Quirófano 3 Planta 1 | Vaporizadores para las Unidades de Anestesia | DRÄGER | D-VAPOR | ASBH0034 | 0008292 | 00547137 | 2020-08-12 | anual | 2021-08-12
AGSS | Hospital de Valme | Sevilla/Bellavista | U.G.C. Unidad de cuidados intensivos | Planta 1º Unidad de Cuidados Criticos | Bombas de Infusión, Multiterapia, Jeringa | FRESENIUS | INJECTOMAT MC AGILIA | 2268911 | 0008293 | 00547139 | 2020-08-12 | anual | 2020-08-12
AGSS | Hospital de Valme | Sevilla/Bellavista | U.G.C. Unidad de cuidados intensivos | Planta 1º Unidad de Cuidados Criticos | Bombas de Infusión, Multiterapia, Jeringa | FRESENIUS | INJECTOMAT MC AGILIA | 22567560 | 0008294 | 00547170 | 2020-08-12 | anual | 2020-08-12
AGSS | Hospital de Valme | Sevilla/Bellavista | U.G.C. Unidad de cuidados intensivos | Planta 1º Unidad de Cuidados Criticos | Bombas de Infusión, Multiterapia, Jeringa | FRESENIUS | INJECTOMAT MC AGILIA | 22565239 | 0008295 | 00547171 | 2020-08-12 | anual | 2020-08-12
AGSS | Hospital de Valme | Sevilla/Bellavista | U.G.C. Unidad de cuidados intensivos | Planta 1º Unidad de Cuidados Criticos | Bombas de Infusión, Multiterapia, Jeringa | FRESENIUS | INJECTOMAT MC AGILIA | 22567699 | 0008296 | 00547172 | 2020-08-12 | anual | 2020-08-12
AGSS | Hospital de Valme | Sevilla/Bellavista | U.G.C. Unidad de cuidados intensivos | Planta 1º Unidad de Cuidados Criticos | Bombas de Infusión, Multiterapia, Jeringa | FRESENIUS | INJECTOMAT MC AGILIA | 22299695 | 0008297 | 00547174 | 2020-08-12 | anual | 2020-08-12
AGSS | Hospital de Valme | Sevilla/Bellavista | U.G.C. Unidad de cuidados intensivos | Planta 1º Unidad de Cuidados Criticos | Bombas de Infusión, Multiterapia, Jeringa | FRESENIUS | INJECTOMAT MC AGILIA | 22658919 | 0008298 | 00547176 | 2020-08-12 | anual | 2020-08-12
AGSS | Hospital de Valme | Sevilla/Bellavista | U.G.C. Urgencias | Urgencias planta 0 | Bombas de Infusión | FRESENIUS | VOLUMAT MC AGILIA | 24397454 | 0008299 | 00547237 | 2020-08-12 | anual | 2022-08-12
AGSS | Hospital de Valme | Sevilla/Bellavista | U.G.C. Urgencias | Urgencias planta 0 | Bombas de Infusión | FRESENIUS | VOLUMAT MC AGILIA | 24397459 | 0008300 | 00547238 | 2020-08-12 | anual | 2022-08-12
AGSS | Hospital de Valme | Sevilla/Bellavista | U.G.C. Unidad de cuidados intensivos | Planta 1º Unidad de Cuidados Criticos | Bombas de Infusión, Multiterapia, Jeringa | FRESENIUS | INJECTOMAT MC AGILIA | 22658916 | 0008301 | 00547220 | 2020-08-12 | anual | 2020-08-12
AGSS | Hospital de Valme | Sevilla/Bellavista | U.G.C. Unidad de cuidados intensivos | Planta 1º Unidad de Cuidados Criticos | Bombas de Infusión, Multiterapia, Jeringa | FRESENIUS | INJECTOMAT MC AGILIA | 22658910 | 0008302 | 00547221 | 2020-08-12 | anual | 2020-08-12
AGSS | Hospital de Valme | Sevilla/Bellavista | U.G.C. Unidad de cuidados intensivos | Planta 1º Unidad de Cuidados Criticos | Bombas de Infusión, Multiterapia, Jeringa | FRESENIUS | INJECTOMAT MC AGILIA | 22299685 | 0008303 | 00547223 | 2020-08-12 | anual | 2020-08-12
AGSS | Hospital de Valme | Sevilla/Bellavista | U.G.C. Unidad de cuidados intensivos | Planta 1º Unidad de Cuidados Criticos | Bombas de Infusión, Multiterapia, Jeringa | FRESENIUS | INJECTOMAT MC AGILIA | 22299752 | 0008304 | 00547227 | 2020-08-12 | anual | 2020-08-12
AGSS | Hospital de Valme | Sevilla/Bellavista | U.G.C. Unidad de cuidados intensivos | Planta 1º Unidad de Cuidados Criticos | Bombas de Infusión, Multiterapia, Jeringa | FRESENIUS | INJECTOMAT MC AGILIA | 22567555 | 0008305 | 00547229 | 2020-08-12 | anual | 2020-08-12
AGSS | Hospital de Valme | Sevilla/Bellavista | U.G.C. Urgencias | Urgencias planta 0 | Bombas de Infusión | FRESENIUS | VOLUMAT MC AGILIA | 24397457 | 0008306 | 0054735 | 2020-08-12 | anual | 2022-08-12
AGSS | Hospital de Valme | Sevilla/Bellavista | U.G.C. Bloque quirúrgico | Quirófano 8 Planta 2 | Monitores, de Cabecera, Electroencefalografía, Nivel de Conciencia | COVIDIEN | BIS LOC 4 CHANNEL | B419025 | 0008307 | 00547192 | 2018-06-10 | anual | 2020-06-10
AGSS | Hospital de Valme | Sevilla/Bellavista | U.G.C. Urgencias | Urgencias planta 0 | Bombas de Infusión | FRESENIUS | VOLUMAT MC AGILIA | 24397460 | 0008308 | 00547240 | 2020-08-12 | anual | 2022-08-12
AGSS | Hospital de Valme | Sevilla/Bellavista | U.G.C. Urgencias | Urgencias planta 0 | Bombas de Infusión | FRESENIUS | VOLUMAT MC AGILIA | 24397461 | 0008309 | 00547241 | 2020-08-12 | anual | 2022-08-12
AGSS | Hospital de Valme | Sevilla/Bellavista | U.G.C. Urgencias | Urgencias planta 0 | Bombas de Infusión | FRESENIUS | VOLUMAT MC AGILIA | 24397462 | 0008310 | 00547242 | 2020-08-12 | anual | 2022-08-12
AGSS | Hospital de Valme | Sevilla/Bellavista | Unidad de Formación Continuada | Planta 1º Unidad de Cuidados Criticos | Bombas de Infusión, Multiterapia, Jeringa | FRESENIUS | INJECTOMAT MC AGILIA | 22299687 | 0008317 | 00547319 | 2020-08-12 | anual | 2020-08-12
AGSS | Hospital de Valme | Sevilla/Bellavista | U.G.C. LABORATORIO MICROBIOLOGÍA | Microbiología Sala de Hemocultivos | Pipetas | EPPENDORF | RESEARCH PLUS 20-200UL | J45869J | 0008318 | 00547530 | 2020-08-17 | anual | 2022-08-17
AGSS | Hospital de Valme | Sevilla/Bellavista | U.G.C. Unidad de cuidados intensivos | Planta 1º Unidad de Cuidados Criticos | Unidades para Hemodiálisis | EDWARDS | AQUARIUS | 6456 | 0008321 | 00547786 | 2020-03-01 | anual | 2022-03-01
AGSS | Hospital de Valme | Sevilla/Bellavista | U.G.C. Unidad de cuidados intensivos | Planta 1º Unidad de Cuidados Criticos BOX01 | Bombas de Infusión | FRESENIUS | VOLUMAT MC AGILIA | 22443475 | 0008322 | 00549426 | 2017-01-01 | anual | 2018-01-01
AGSS | Hospital de Valme | Sevilla/Bellavista | U.G.C. Unidad de cuidados intensivos | Planta 1º Unidad de Cuidados Criticos | Sondas, Ultrasónicas | SIEMENS | VF10-5 | 20160036 | 0008328 | 00550457 | 2020-08-31 | anual | 2021-08-31
AGSS | Hospital de Valme | Sevilla/Bellavista | U.G.C. Unidad de cuidados intensivos | Planta 1º Unidad de Cuidados Criticos | Bombas de Infusión, Multiterapia, Jeringa | FRESENIUS | INJECTOMAT TIVA AGILIA | 23463315 | 0008335 | 00551071 | 2020-09-08 | anual | 2022-09-08
AGSS | Hospital de Valme | Sevilla/Bellavista | U.G.C. Unidad de cuidados intensivos | Planta 1º Unidad de Cuidados Criticos | Bombas de Infusión, Multiterapia, Jeringa | FRESENIUS | INJECTOMAT TIVA AGILIA | 23463319 | 0008336 | 00551072 | 2020-09-08 | anual | 2022-09-08
AGSS | Hospital de Valme | Sevilla/Bellavista | U.G.C. Unidad de cuidados intensivos | Planta 1º Unidad de Cuidados Criticos | Bombas de Infusión, Multiterapia, Jeringa | FRESENIUS | INJECTOMAT TIVA AGILIA | 23463320 | 0008337 | 00551073 | 2020-09-08 | anual | 2022-09-08
AGSS | Hospital de Valme | Sevilla/Bellavista | U.G.C. Unidad de cuidados intensivos | Planta 1º Unidad de Cuidados Criticos | Bombas de Infusión, Multiterapia, Jeringa | FRESENIUS | INJECTOMAT TIVA AGILIA | 23463324 | 0008338 | 00551074 | 2020-09-08 | anual | 2022-09-08
AGSS | Hospital de Valme | Sevilla/Bellavista | U.G.C. Unidad de cuidados intensivos | Planta 1º Unidad de Cuidados Criticos | Bombas de Infusión, Multiterapia, Jeringa | FRESENIUS | INJECTOMAT TIVA AGILIA | 23463325 | 0008339 | 00551075 | 2020-09-08 | anual | 2022-09-08
AGSS | Hospital de Valme | Sevilla/Bellavista | U.G.C. Unidad de cuidados intensivos | Planta 1º Unidad de Cuidados Criticos | Bombas de Infusión, Multiterapia, Jeringa | FRESENIUS | INJECTOMAT TIVA AGILIA | 23463326 | 0008340 | 00551076 | 2020-09-08 | anual | 2022-09-08
AGSS | Hospital de Valme | Sevilla/Bellavista | U.G.C. Unidad de cuidados intensivos | Planta 1º Unidad de Cuidados Criticos | Bombas de Infusión, Multiterapia, Jeringa | FRESENIUS | INJECTOMAT TIVA AGILIA | 23463328 | 0008341 | 00551077 | 2020-09-08 | anual | 2022-09-08
AGSS | Hospital de Valme | Sevilla/Bellavista | U.G.C. Unidad de cuidados intensivos | Planta 1º Unidad de Cuidados Criticos | Bombas de Infusión, Multiterapia, Jeringa | FRESENIUS | INJECTOMAT TIVA AGILIA | 23463329 | 0008342 | 00551078 | 2020-09-08 | anual | 2022-09-08
AGSS | Hospital de Valme | Sevilla/Bellavista | U.G.C. Área de Gestión Sanitaria Sur de Sevilla | Electromedicina | Termómetros, Electrónicos, Infrarrojos, para Oídos | COVIDIEN | GENIUS 2 | N19765027 | 0008343 | 00551090 | 2020-09-08 | anual | 2021-09-08
AGSS | Hospital de Valme | Sevilla/Bellavista | U.G.C. Bloque quirúrgico | Quirófano 1 Planta 1 | Procesadores de Imágenes, de Video, para Endoscopía | SHANGHAI ANQING MEDICAL | EOS-B-01 | 0008 | 0008353 | 00552661 | 2020-09-16 |  | 2022-09-16
AGSS | Hospital de Valme | Sevilla/Bellavista | U.G.C. Bloque quirúrgico | Quirófanos 2ª planta | Unidades de Gasto Cardiaco, de Otro Tipo | EDWARDS | EV1000 PUMP UNIT | EVD88439 | 0008359 | 00553262 | 2019-06-11 | anual | 2020-06-11
AGSS | Hospital de Valme | Sevilla/Bellavista | U.G.C. Bloque quirúrgico | Quirófanos 2ª planta | Computadoras | ADVANCED HEALTHCARE | UTC-W10BO | TPAB744687 | 0008360 | 00553267 | 2019-06-10 |  | 2020-06-10
AGSS | Hospital de Valme | Sevilla/Bellavista | U.G.C. Unidad de cuidados intensivos | Planta 1º Unidad de Cuidados Críticos 2 | Monitores, de Cabecera, Electroencefalografía, Nivel de Conciencia | BIS | VISTA | VT59836 | 0008361 | 00554551 | 2020-09-22 | anual | 2021-09-22
AGSS | Hospital de Valme | Sevilla/Bellavista | U.G.C. Unidad de cuidados intensivos | Planta 1º Unidad de Cuidados Críticos 2 | Monitores, de Cabecera, Electroencefalografía, Nivel de Conciencia | BIS | VISTA | VT59825 | 0008362 | 00554552 | 2020-09-22 | anual | 2021-09-22
AGSS | Hospital de Valme | Sevilla/Bellavista | U.G.C. Unidad de cuidados intensivos | Planta 1º Unidad de Cuidados Críticos 2 | Monitores, de Cabecera, Electroencefalografía, Nivel de Conciencia | BIS | VISTA | VT59835 | 0008363 | 00554553 | 2020-09-22 | anual | 2021-09-22
AGSS | Hospital de Valme | Sevilla/Bellavista | U.G.C. Unidad de cuidados intensivos | Planta 1º Unidad de Cuidados Criticos SALA DE EXPLORACIONES ESPECIALES | Marcapasos, Cardiacos, Externos | MEDTRONIC IBERICA | MOD.5392 | DJH035138P | 0008365 | 00555552 | 2020-09-28 | anual | 2022-09-28
AGSS | Hospital de Valme | Sevilla/Bellavista | U.G.C. CARDIOLOGÍA | Hemodinámica sala 1 Planta 1 | Analizadores, Punto de Cuidado, de Sangre Entera, Coagulación | ITC | HEMOCHRON SIGNATURE + | SP5292 | 0008367 | 00555847 | 2020-09-29 |  | 2020-09-29
AGSS | Hospital de Valme | Sevilla/Bellavista | U.G.C. Neurología | Derecha Unidad de día Neurología Planta 8 | Monitores, Personales, Oximetría de Pulsos | COVIDIEN | NELLCOR BEDSIDE SPO2 | MBB1505744 | 0008378 | 00456567 | 2016-04-12 | bienal | 2017-04-12
AGSS | Hospital de Valme | Sevilla/Bellavista | U.G.C. LABORATORIO MICROBIOLOGÍA | Microbiología Sala de Siembras | Analizadores, Laboratorio | BECTON DICKINSON | INOQULA | INO-000318 | 0008380 | 00561790 | 2020-02-27 | anual | 2022-02-27
AGSS | Hospital de Valme | Sevilla/Bellavista | U.G.C. Diagnóstico por la imagen | Edificio de la Mujer consulta 110 Mamografía Planta 1 | Sondas, Ultrasónicas | SIEMENS | 18L6 | 20290213 | 0008381 | 00561815 | 2020-10-07 | anual | 2022-10-07
AGSS | Hospital de Valme | Sevilla/Bellavista | U.G.C. Endocrinología y nutrición | DIGESTIVO-DOMICILIARIA | Bombas de Infusión, Alimentación Enteral | ABBOTT LABORATORIES | FREEGO | AF12263018 | 0008384 | 00562508 | 2020-10-14 | anual | 2022-10-14
AGSS | Hospital de Valme | Sevilla/Bellavista | U.G.C. Bloque quirúrgico | Quirófanos 2ª planta | Computadoras | ADVANCED HEALTHCARE | UTC-W10BO | TPAB790258 | 0008386 | 00562725 | 2020-10-14 |  | 2022-10-14
AGSS | Hospital de Valme | Sevilla/Bellavista | U.G.C. Diagnóstico por la imagen | TAC 4 | Inyectores, Medios de Contraste | MEDRAD EUROPE BV | STELLANT | 302150 | 0008388 | 00562970 | 2020-10-02 | anual | 2022-10-02
AGSS | Hospital de Valme | Sevilla/Bellavista | U.G.C. Bloque quirúrgico | Quirófano 7 Planta 2 | Calentadores, para Sangre/Soluciones Intravenosas | ARIZANT HEALTHCARE | MOD. 245 | 66666 | 0008391 | 00452783 | 2017-01-25 | anual | 2018-01-25
AGSS | Hospital de Valme | Sevilla/Bellavista | U.G.C. Área de Gestión Sanitaria Sur de Sevilla | Electromedicina | Termómetros, Electrónicos, Infrarrojos, para Oídos | COVIDIEN | GENIUS 3 | N19747298 | 0008393 | 00533274 | 2020-04-29 | anual | 2022-04-29
AGSS | Hospital de Valme | Sevilla/Bellavista | U.G.C. Bloque quirúrgico | Quirófano 6 Planta 2 | Monitores, de Cabecera, Electroencefalografía, Nivel de Conciencia | ASPECT MEDICAL SYSTEMS | BIS VISTA | VT21006 | 0008395 | 00453648 | 2015-12-28 | anual | 2016-12-28
AGSS | Hospital de Valme | Sevilla/Bellavista | U.G.C. Área de Gestión Sanitaria Sur de Sevilla | Electromedicina | Termómetros, Electrónicos, Infrarrojos, para Oídos | COVIDIEN | GENIUS 3 | N19749410 | 0008396 | 00563715 | 2020-10-22 | anual | 2022-05-25
AGSS | Hospital de Valme | Sevilla/Bellavista | U.G.C. Unidad de cuidados intensivos | Planta 1º Unidad de Cuidados Críticos 2 | Bombas de Infusión, Alimentación Enteral | KENDALL | KANGAROO EPUMP | C19277757 | 0008404 | 00564134 | 2020-10-26 | anual | 2022-10-26
AGSS | Hospital de Valme | Sevilla/Bellavista | U.G.C. Unidad de cuidados intensivos | Planta 1º Unidad de Cuidados Críticos 2 | Bombas de Infusión, Alimentación Enteral | KENDALL | KANGAROO EPUMP | C192774328 | 0008405 | 00564119 | 2020-10-26 | anual | 2022-10-26
AGSS | Hospital de Valme | Sevilla/Bellavista | U.G.C. Unidad de cuidados intensivos | Planta 1º Unidad de Cuidados Críticos 2 | Bombas de Infusión, Alimentación Enteral | KENDALL | KANGAROO EPUMP | C19274514 | 0008406 | 00564115 | 2020-10-26 | anual | 2022-10-26
AGSS | Hospital de Valme | Sevilla/Bellavista | U.G.C. Unidad de cuidados intensivos | Planta 1º Unidad de Cuidados Críticos 2 | Bombas de Infusión, Alimentación Enteral | KENDALL | KANGAROO EPUMP | C19275135 | 0008407 | 00564121 | 2020-10-26 | anual | 2022-10-26
AGSS | Hospital de Valme | Sevilla/Bellavista | U.G.C. Unidad de cuidados intensivos | Planta 1º Unidad de Cuidados Críticos 2 | Bombas de Infusión, Alimentación Enteral | KENDALL | KANGAROO EPUMP | C19274470 | 0008409 | 00564136 | 2020-10-26 | anual | 2022-10-26
AGSS | Hospital de Valme | Sevilla/Bellavista | U.G.C. Unidad de cuidados intensivos | Planta 1º Unidad de Cuidados Críticos 2 | Bombas de Infusión, Alimentación Enteral | KENDALL | KANGAROO EPUMP | C192745654 | 0008410 | 00564117 | 2020-10-26 | anual | 2022-10-26
AGSS | Hospital de Valme | Sevilla/Bellavista | U.G.C. Unidad de cuidados intensivos | Planta 1º Unidad de Cuidados Críticos 2 | Bombas de Infusión, Alimentación Enteral | KENDALL | KANGAROO EPUMP | C19275138 | 0008411 | 00514120 | 2020-10-26 | anual | 2022-10-26
AGSS | Hospital de Valme | Sevilla/Bellavista | U.G.C. Unidad de cuidados intensivos | Planta 1º Unidad de Cuidados Críticos 2 | Bombas de Infusión, Alimentación Enteral | KENDALL | KANGAROO EPUMP | C19274561 | 0008412 | 00564140 | 2020-10-26 | anual | 2022-10-26
AGSS | Hospital de Valme | Sevilla/Bellavista | U.G.C. Unidad de cuidados intensivos | Planta 1º Unidad de Cuidados Críticos 2 | Bombas de Infusión, Alimentación Enteral | KENDALL | KANGAROO EPUMP | C19274317 | 0008416 | 00564124 | 2020-10-26 | anual | 2022-10-26
AGSS | Hospital de Valme | Sevilla/Bellavista | U.G.C. Área de Gestión Sanitaria Sur de Sevilla | Izquierda Control de Enfermería Planta 1 | Termómetros, Electrónicos, Infrarrojos, para Oídos | COVIDIEN | GENIUS 3 | N20727458 | 0008417 | 00564212 | 2020-10-26 | anual | 2022-10-26
AGSS | Hospital de Valme | Sevilla/Bellavista | U.G.C. Enfermedades infecciosas y microbiología | Derecha Unidad de Día Enfermedades Infecciosas y Microbiología Planta 7 | Monitores, Personales, Oximetría de Pulsos | COVIDIEN | NELLCOR BEDSIDE SPO2 | MBB2004344 | 0008441 | 00564610 | 2020-10-29 | bienal | 2022-10-29
AGSS | Hospital de Valme | Sevilla/Bellavista | U.G.C. Enfermedades infecciosas y microbiología | Derecha Unidad de Día Enfermedades Infecciosas y Microbiología Planta 7 | Monitores, Personales, Oximetría de Pulsos | COVIDIEN | NELLCOR BEDSIDE SPO2 | MBB2004322 | 0008442 | 00564909 | 2020-10-29 | bienal | 2022-10-29
AGSS | Hospital de Valme | Sevilla/Bellavista | U.G.C. Unidad de cuidados intensivos | Planta 1º Unidad de Cuidados Criticos | Bombas de Infusión, Alimentación Enteral | KENDALL | KANGAROO EPUMP | C19275984 | 0008444 | 00533196 | 2018-04-26 | anual | 2019-04-26
AGSS | Hospital de Valme | Sevilla/Bellavista | U.G.C. Bloque quirúrgico | Quirófanos 2ª planta | Compresores, Vasculares Externos | COVIDIEN | SCD 700 SERIES | V2017302SX | 0008445 | 00565048 | 2020-11-04 | anual | 2022-11-04
AGSS | Hospital de Valme | Sevilla/Bellavista | U.G.C. Bloque quirúrgico | Quirófanos 2ª planta | Compresores, Vasculares Externos | COVIDIEN | SCD 700 SERIES | V2017323SX | 0008446 | 00565049 | 2020-11-04 | anual | 2022-11-04
AGSS | Hospital de Valme | Sevilla/Bellavista | U.G.C. Bloque quirúrgico | Quirófanos 2ª planta | Compresores, Vasculares Externos | COVIDIEN | SCD 700 SERIES | V2017284SX | 0008447 | 00565050 | 2020-11-04 | anual | 2022-11-04
AGSS | Hospital de Valme | Sevilla/Bellavista | U.G.C. Bloque quirúrgico | Quirófanos 2ª planta | Compresores, Vasculares Externos | COVIDIEN | SCD 700 SERIES | V2017327SX | 0008448 | 00565051 | 2020-11-04 | anual | 2022-11-04
AGSS | Hospital de Valme | Sevilla/Bellavista | U.G.C. Bloque quirúrgico | Quirófanos 2ª planta | Compresores, Vasculares Externos | COVIDIEN | SCD 700 SERIES | V2017265SX | 0008449 | 00565053 | 2020-11-04 | anual | 2022-11-04
AGSS | Hospital de Valme | Sevilla/Bellavista | U.G.C. Bloque quirúrgico | Quirófanos 2ª planta | Compresores, Vasculares Externos | COVIDIEN | SCD 700 SERIES | V2017317SX | 0008450 | 00565054 | 2020-11-04 | anual | 2022-11-04
AGSS | Hospital de Valme | Sevilla/Bellavista | U.G.C. Unidad de cuidados intensivos | Planta 1º Unidad de Cuidados Críticos 2 | Monitores, de Cabecera, Electroencefalografía, Nivel de Conciencia | ASPECT MEDICAL SYSTEMS | BIS VISTA | VT59826 | 0008451 | 00565142 | 2020-11-05 | anual | 2022-11-05
AGSS | Hospital de Valme | Sevilla/Bellavista | U.G.C. Unidad de cuidados intensivos | Planta 1º Unidad de Cuidados Críticos 2 | Módulos para Monitores Fisiológicos, Oximetría de Pulsos | COVIDIEN | NELLCOR.SPO2 10076644 | 562027A348 | 0008452 | 00567236 | 2020-11-17 | bienal | 2022-11-17
AGSS | Hospital de Valme | Sevilla/Bellavista | U.G.C. Unidad de cuidados intensivos | Planta 1º Unidad de Cuidados Críticos 2 | Módulos para Monitores Fisiológicos, Oximetría de Pulsos | COVIDIEN | NELLCOR.SPO2 10076644 | 562027A366 | 0008453 | 00567208 | 2020-11-17 | bienal | 2022-11-17
AGSS | Hospital de Valme | Sevilla/Bellavista | U.G.C. Unidad de cuidados intensivos | Planta 1º Unidad de Cuidados Críticos 2 | Módulos para Monitores Fisiológicos, Oximetría de Pulsos | COVIDIEN | NELLCOR.SPO2 10076644 | 562027A364 | 0008454 | 00567229 | 2020-11-17 | bienal | 2022-11-17
AGSS | Hospital de Valme | Sevilla/Bellavista | U.G.C. Unidad de cuidados intensivos | Planta 1º Unidad de Cuidados Críticos 2 | Módulos para Monitores Fisiológicos, Oximetría de Pulsos | COVIDIEN | NELLCOR.SPO2 10076644 | 562027A363 | 0008455 | 00567212 | 2020-11-17 | bienal | 2022-11-17
AGSS | Hospital de Valme | Sevilla/Bellavista | U.G.C. Unidad de cuidados intensivos | Planta 1º Unidad de Cuidados Críticos 2 | Módulos para Monitores Fisiológicos, Oximetría de Pulsos | COVIDIEN | NELLCOR.SPO2 10076644 | 562027A350 | 0008456 | 00567251 | 2020-11-17 | bienal | 2022-11-17
AGSS | Hospital de Valme | Sevilla/Bellavista | U.G.C. Unidad de cuidados intensivos | Planta 1º Unidad de Cuidados Críticos 2 | Módulos para Monitores Fisiológicos, Oximetría de Pulsos | COVIDIEN | NELLCOR.SPO2 10076644 | 562027A349 | 0008457 | 00567232 | 2020-11-17 | bienal | 2022-11-17
AGSS | Hospital de Valme | Sevilla/Bellavista | U.G.C. Unidad de cuidados intensivos | Planta 1º Unidad de Cuidados Críticos 2 | Módulos para Monitores Fisiológicos, Oximetría de Pulsos | COVIDIEN | NELLCOR.SPO2 10076644 | 562027A365 | 0008458 | 00567245 | 2020-11-17 | bienal | 2022-11-17
AGSS | Hospital de Valme | Sevilla/Bellavista | U.G.C. Neumología | Consulta 128 broncoscopia Planta 1 | Armarios, Almacenaje, Desecado | STEELCO | ED 100 | 2001710ES067 | 0008459 | 00565376 | 2020-11-06 | anual | 2022-11-06
AGSS | Hospital de Valme | Sevilla/Bellavista | U.G.C. Mq Enfermedades Digestivas | Izquierda Cirugía Esófago-Gástrica Planta 2 | Monitores, Personales, Oximetría de Pulsos | NELLCOR | PM10N | MBP212754 | 0008460 | 00565491 | 2020-11-06 | bienal | 2022-11-06
AGSS | Hospital de Valme | Sevilla/Bellavista | U.G.C. Mq Enfermedades Digestivas | Izquierda Cirugía Esófago-Gástrica Planta 2 | Monitores, Personales, Oximetría de Pulsos | NELLCOR | PM10N | MBP15079700 | 0008461 | 00565493 | 2020-11-06 | bienal | 2022-11-06
AGSS | Hospital de Valme | Sevilla/Bellavista | U.G.C. Unidad de cuidados intensivos | Planta 1º Unidad de Cuidados Críticos 2 | Bombas de Infusión, Multiterapia, Jeringa | FRESENIUS | INJECTOMAT MC AGILIA | 22147061 | 0008470 | 00567276 | 2020-11-18 | anual | 2021-11-18
AGSS | Hospital de Valme | Sevilla/Bellavista | U.G.C. Unidad de cuidados intensivos | Planta 1º Unidad de Cuidados Críticos 2 | Bombas de Infusión, Multiterapia, Jeringa | FRESENIUS | INJECTOMAT MC AGILIA | 22147062 | 0008471 | 00567278 | 2020-11-18 | anual | 2021-11-18
AGSS | Hospital de Valme | Sevilla/Bellavista | U.G.C. Unidad de cuidados intensivos | Planta 1º Unidad de Cuidados Críticos 2 | Bombas de Infusión, Multiterapia, Jeringa | FRESENIUS | INJECTOMAT MC AGILIA | 22147064 | 0008472 | 00567279 | 2020-11-18 | anual | 2021-11-18
AGSS | Hospital de Valme | Sevilla/Bellavista | U.G.C. Unidad de cuidados intensivos | Planta 1º Unidad de Cuidados Críticos 2 | Bombas de Infusión, Multiterapia, Jeringa | FRESENIUS | INJECTOMAT MC AGILIA | 22147194 | 0008473 | 00567280 | 2020-11-18 | anual | 2021-11-18
AGSS | Hospital de Valme | Sevilla/Bellavista | U.G.C. Unidad de cuidados intensivos | Planta 1º Unidad de Cuidados Críticos 2 | Bombas de Infusión, Multiterapia, Jeringa | FRESENIUS | INJECTOMAT MC AGILIA | 22147198 | 0008474 | 00567281 | 2020-11-18 | anual | 2021-11-18
AGSS | Hospital de Valme | Sevilla/Bellavista | U.G.C. Unidad de cuidados intensivos | Planta 1º Unidad de Cuidados Críticos 2 | Bombas de Infusión, Multiterapia, Jeringa | FRESENIUS | INJECTOMAT MC AGILIA | 22147200 | 0008475 | 00567282 | 2020-11-18 | anual | 2021-11-18
AGSS | Hospital de Valme | Sevilla/Bellavista | U.G.C. Unidad de cuidados intensivos | Planta 1º Unidad de Cuidados Críticos 2 | Bombas de Infusión, Multiterapia, Jeringa | FRESENIUS | INJECTOMAT MC AGILIA | 22147201 | 0008476 | 00567283 | 2020-11-18 | anual | 2021-11-18
AGSS | Hospital de Valme | Sevilla/Bellavista | U.G.C. Unidad de cuidados intensivos | Planta 1º Unidad de Cuidados Críticos 2 | Bombas de Infusión, Multiterapia, Jeringa | FRESENIUS | INJECTOMAT MC AGILIA | 22147204 | 0008477 | 00567284 | 2020-11-18 | anual | 2021-11-18
AGSS | Hospital de Valme | Sevilla/Bellavista | U.G.C. Unidad de cuidados intensivos | Planta 1º Unidad de Cuidados Críticos 2 | Bombas de Infusión, Multiterapia, Jeringa | FRESENIUS | INJECTOMAT MC AGILIA | 22147207 | 0008478 | 00567285 | 2020-11-18 | anual | 2021-11-18
AGSS | Hospital de Valme | Sevilla/Bellavista | U.G.C. Unidad de cuidados intensivos | Planta 1º Unidad de Cuidados Críticos 2 | Bombas de Infusión, Multiterapia, Jeringa | FRESENIUS | INJECTOMAT MC AGILIA | 22299681 | 0008479 | 00567286 | 2020-11-18 | anual | 2021-11-18
AGSS | Hospital de Valme | Sevilla/Bellavista | U.G.C. Unidad de cuidados intensivos | Planta 1º Unidad de Cuidados Críticos 2 | Bombas de Infusión, Multiterapia, Jeringa | FRESENIUS | INJECTOMAT MC AGILIA | 22299692 | 0008480 | 00567287 | 2020-11-18 | anual | 2021-11-18
AGSS | Hospital de Valme | Sevilla/Bellavista | U.G.C. Unidad de cuidados intensivos | Planta 1º Unidad de Cuidados Críticos 2 | Bombas de Infusión, Multiterapia, Jeringa | FRESENIUS | INJECTOMAT MC AGILIA | 22299693 | 0008481 | 00567288 | 2020-11-18 | anual | 2021-11-18
AGSS | Hospital de Valme | Sevilla/Bellavista | U.G.C. Unidad de cuidados intensivos | Planta 1º Unidad de Cuidados Críticos 2 | Bombas de Infusión, Multiterapia, Jeringa | FRESENIUS | INJECTOMAT MC AGILIA | 22299748 | 0008482 | 00567289 | 2020-11-18 | anual | 2021-11-18
AGSS | Hospital de Valme | Sevilla/Bellavista | U.G.C. Unidad de cuidados intensivos | Planta 1º Unidad de Cuidados Críticos 2 | Bombas de Infusión, Multiterapia, Jeringa | FRESENIUS | INJECTOMAT MC AGILIA | 22299750 | 0008483 | 00567290 | 2020-11-18 | anual | 2021-11-18
AGSS | Hospital de Valme | Sevilla/Bellavista | U.G.C. Unidad de cuidados intensivos | Planta 1º Unidad de Cuidados Críticos 2 | Bombas de Infusión, Multiterapia, Jeringa | FRESENIUS | INJECTOMAT MC AGILIA | 22299751 | 0008484 | 00567291 | 2020-11-18 | anual | 2021-11-18
AGSS | Hospital de Valme | Sevilla/Bellavista | U.G.C. Ginecología | Edificio de la Mujer consulta 103 Obstetricia Planta 1 | Sondas, Ultrasónicas | CANON | PVT-675MVS | 99A1752003 | 0008487 | 00567860 | 2020-11-18 | anual | 2022-11-18
AGSS | Hospital de Valme | Sevilla/Bellavista | U.G.C. Ginecología | Edificio de la Mujer consulta 103 Obstetricia Planta 1 | Sondas, Ultrasónicas | CANON | PVT-681MVL | 99A1622095 | 0008488 | 00567855 | 2020-11-18 | anual | 2020-11-18
AGSS | Hospital de Valme | Sevilla/Bellavista | U.G.C. Ginecología | Edificio de la Mujer consulta 103 Obstetricia Planta 1 | Sondas, Ultrasónicas | CANON | PVI-574BX | FSA2032400 | 0008489 | 00567847 | 2020-11-18 | anual | 2022-11-18
AGSS | Hospital de Valme | Sevilla/Bellavista | U.G.C. Ginecología | Edificio de la Mujer consulta 103 Obstetricia Planta 1 | Sistemas de Exploración, por Ultrasonido | CANON | APLIO I700WHC | 5BA2072002 | 0008490 | 00567840 | 2020-11-18 | anual | 2022-11-18
AGSS | Hospital de Valme | Sevilla/Bellavista | U.G.C. CARDIOLOGÍA | Electrofisiologia sala 2 Planta 1 | Sistemas de Terapia por Radiofrecuencias, Ablación de Tejidos, Cardiacos | STOCKERT | SMARTABLATE GEN | G4C3055 | 0008491 |  | 2018-08-31 | anual | 2020-08-31
AGSS | Hospital de Valme | Sevilla/Bellavista | U.G.C. Unidad de cuidados intensivos | Planta 1º Unidad de Cuidados Críticos 2 | Monitores, de Cabecera, Electroencefalografía, Nivel de Conciencia | ASPECT MEDICAL SYSTEMS | BIS VISTA | VT61918 | 0008501 | 00567794 | 2020-11-23 | anual | 2021-11-23
AGSS | Hospital de Valme | Sevilla/Bellavista | U.G.C. Unidad de cuidados intensivos | Planta 1º Unidad de Cuidados Críticos 2 | Monitores, de Cabecera, Electroencefalografía, Nivel de Conciencia | ASPECT MEDICAL SYSTEMS | BIS VISTA | VT61921 | 0008502 | 00567795 | 2020-11-23 | anual | 2021-11-23
AGSS | Hospital de Valme | Sevilla/Bellavista | U.G.C. Unidad de cuidados intensivos | Planta 1º Unidad de Cuidados Críticos 2 | Monitores, de Cabecera, Electroencefalografía, Nivel de Conciencia | ASPECT MEDICAL SYSTEMS | BIS VISTA | VT61917 | 0008503 | 00567796 | 2020-11-23 | anual | 2021-11-23
AGSS | Hospital de Valme | Sevilla/Bellavista | U.G.C. Unidad de cuidados intensivos | Planta 1º Unidad de Cuidados Críticos 2 | Monitores, de Cabecera, Electroencefalografía, Nivel de Conciencia | COVIDIEN | BIS LOC 2 CHANNEL | B259715 | 0008504 | 00567823 | 2020-11-23 | anual | 2021-11-23
AGSS | Hospital de Valme | Sevilla/Bellavista | U.G.C. Unidad de cuidados intensivos | Planta 1º Unidad de Cuidados Críticos 2 | Monitores, de Cabecera, Electroencefalografía, Nivel de Conciencia | COVIDIEN | BIS LOC 2 CHANNEL | B259717 | 0008505 | 00567824 | 2020-11-23 | anual | 2021-11-23
AGSS | Hospital de Valme | Sevilla/Bellavista | U.G.C. Unidad de cuidados intensivos | Planta 1º Unidad de Cuidados Críticos 2 | Monitores, de Cabecera, Electroencefalografía, Nivel de Conciencia | COVIDIEN | BIS LOC 2 CHANNEL | B259718 | 0008506 | 00567825 | 2020-11-23 | anual | 2021-11-23
AGSS | Hospital de Valme | Sevilla/Bellavista | U.G.C. Área de Gestión Sanitaria Sur de Sevilla | Electromedicina | Monitores, Personales, Oximetría de Pulsos | NELLCOR | PM10N | MBP2052324 | 0008507 | 00567999 | 2020-11-24 | bienal | 2022-11-24
AGSS | Hospital de Valme | Sevilla/Bellavista | U.G.C. Área de Gestión Sanitaria Sur de Sevilla | Electromedicina | Monitores, Personales, Oximetría de Pulsos | NELLCOR | PM10N | MBP2052627 | 0008508 | 00568000 | 2020-11-24 | bienal | 2022-11-24
AGSS | Hospital de Valme | Sevilla/Bellavista | U.G.C. Diagnóstico por la imagen | TAC 2 | Sistemas de Exploración, por Tomografía Computarizada, Axiales | GENERAL ELECTRIC | REVOLUTION EVO | 37618 FEE08466 | 0008510 | 00568060 | 2020-09-10 |  | 2022-09-10
AGSS | Hospital de Valme | Sevilla/Bellavista | U.G.C. Diagnóstico por la imagen | TAC 4 | Sistemas de Exploración, por Tomografía Computarizada, Axiales | GENERAL ELECTRIC | REVOLUTION EVO | 37618 FEE08467 | 0008511 | 00518064 | 2020-10-08 |  | 2022-10-08
AGSS | Hospital de Valme | Sevilla/Bellavista | U.G.C. Bloque quirúrgico | Reanimación Planta 2 | Bombas de Infusión, Multiterapia, Ambulatorias | QCORE MEDICAL | SAPPHIRE | 30022-8566 | 0008514 | 00568788 | 2020-11-26 | anual | 2021-11-26
AGSS | Hospital de Valme | Sevilla/Bellavista | U.G.C. Bloque quirúrgico | Reanimación Planta 2 | Bombas de Infusión, Multiterapia, Ambulatorias | QCORE MEDICAL | SAPPHIRE | 30022-8716 | 0008515 | 00568779 | 2020-11-26 | anual | 2021-11-26
AGSS | Hospital de Valme | Sevilla/Bellavista | U.G.C. Bloque quirúrgico | Reanimación Planta 2 | Bombas de Infusión, Multiterapia, Ambulatorias | QCORE MEDICAL | SAPPHIRE | 30022-8612 | 0008516 | 00568781 | 2020-11-26 | anual | 2021-11-26
AGSS | Hospital de Valme | Sevilla/Bellavista | U.G.C. Bloque quirúrgico | Reanimación Planta 2 | Bombas de Infusión, Multiterapia, Ambulatorias | QCORE MEDICAL | SAPPHIRE | 30022-8589 | 0008517 | 00568783 | 2020-11-26 | anual | 2021-11-26
AGSS | Hospital de Valme | Sevilla/Bellavista | U.G.C. Bloque quirúrgico | Reanimación Planta 2 | Bombas de Infusión, Multiterapia, Ambulatorias | QCORE MEDICAL | SAPPHIRE | 30022-8582 | 0008518 | 00568785 | 2020-11-26 | anual | 2021-11-26
AGSS | Hospital de Valme | Sevilla/Bellavista | U.G.C. CARDIOLOGÍA | Izquierda Control de Enfermería Planta 1 | Termómetros, Electrónicos, Infrarrojos, para Oídos | COVIDIEN | GENIUS 3 | N19772143 | 0008519 | 00538583 | 2020-05-25 | anual | 2022-05-25
AGSS | Hospital de Valme | Sevilla/Bellavista | U.G.C. Bloque quirúrgico | Reanimación Planta 2 | Bombas de Infusión, Multiterapia, Ambulatorias | QCORE MEDICAL | SAPPHIRE | 30022-8557 | 0008520 | 00568789 | 2020-11-26 | anual | 2021-11-26
AGSS | Hospital de Valme | Sevilla/Bellavista | U.G.C. Bloque quirúrgico | Reanimación Planta 2 | Bombas de Infusión, Multiterapia, Ambulatorias | QCORE MEDICAL | SAPPHIRE | 30022-8527 | 0008521 | 00568790 | 2020-11-26 | anual | 2021-11-26
AGSS | Hospital de Valme | Sevilla/Bellavista | U.G.C. Bloque quirúrgico | Reanimación Planta 2 | Bombas de Infusión, Multiterapia, Ambulatorias | QCORE MEDICAL | SAPPHIRE | 30022-8526 | 0008522 | 00568791 | 2020-11-26 | anual | 2021-11-26
AGSS | Hospital de Valme | Sevilla/Bellavista | U.G.C. Bloque quirúrgico | Reanimación Planta 2 | Bombas de Infusión, Multiterapia, Ambulatorias | QCORE MEDICAL | SAPPHIRE | 30022-8525 | 0008523 | 00568794 | 2020-11-26 | anual | 2021-11-26
AGSS | Hospital de Valme | Sevilla/Bellavista | U.G.C. Bloque quirúrgico | Reanimación Planta 2 | Bombas de Infusión, Multiterapia, Ambulatorias | QCORE MEDICAL | SAPPHIRE | 30022-8523 | 0008524 | 00568797 | 2020-11-26 | anual | 2021-11-26
AGSS | Hospital de Valme | Sevilla/Bellavista | U.G.C. Bloque quirúrgico | Reanimación Planta 2 | Bombas de Infusión, Multiterapia, Ambulatorias | QCORE MEDICAL | SAPPHIRE | 30022-8518 | 0008525 | 00568800 | 2020-11-26 | anual | 2021-11-26
AGSS | Hospital de Valme | Sevilla/Bellavista | U.G.C. Bloque quirúrgico | Reanimación Planta 2 | Bombas de Infusión, Multiterapia, Ambulatorias | QCORE MEDICAL | SAPPHIRE | 30022-8488 | 0008526 | 00568801 | 2020-11-26 | anual | 2021-11-26
AGSS | Hospital de Valme | Sevilla/Bellavista | U.G.C. Bloque quirúrgico | Reanimación Planta 2 | Bombas de Infusión, Multiterapia, Ambulatorias | QCORE MEDICAL | SAPPHIRE | 30022-8485 | 0008527 | 00568803 | 2020-11-26 | anual | 2021-11-26
AGSS | Hospital de Valme | Sevilla/Bellavista | U.G.C. Bloque quirúrgico | Reanimación Planta 2 | Bombas de Infusión, Multiterapia, Ambulatorias | QCORE MEDICAL | SAPPHIRE | 30022-8479 | 0008528 | 00568804 | 2020-11-26 | anual | 2021-11-26
AGSS | Hospital de Valme | Sevilla/Bellavista | U.G.C. Bloque quirúrgico | Reanimación Planta 2 | Bombas de Infusión, Multiterapia, Ambulatorias | QCORE MEDICAL | SAPPHIRE | 30022-8470 | 0008529 | 00568805 | 2020-11-26 | anual | 2021-11-26
AGSS | Hospital de Valme | Sevilla/Bellavista | U.G.C. Bloque quirúrgico | Reanimación Planta 2 | Bombas de Infusión, Multiterapia, Ambulatorias | QCORE MEDICAL | SAPPHIRE | 30022-8302 | 0008530 | 00568806 | 2020-11-26 | anual | 2021-11-26
AGSS | Hospital de Valme | Sevilla/Bellavista | U.G.C. Urología | Derecha Control de Enfermería Planta 6 | Bombas de Infusión, Alimentación Enteral | ABBOTT LABORATORIES | FREEGO | AF12063080 | 0008531 | 00569303 | 2020-11-30 | anual | 2022-11-30
AGSS | Hospital de Valme | Sevilla/Bellavista | U.G.C. Bloque quirúrgico | Reanimación Planta 2 | Bombas de Infusión, Multiterapia, Ambulatorias | QCORE MEDICAL | SAPPHIRE | 30023-3720 | 0008534 | 00568774 | 2020-11-26 | anual | 2021-11-26
AGSS | Hospital de Valme | Sevilla/Bellavista | U.G.C. Bloque quirúrgico | Reanimación Planta 2 | Bombas de Infusión, Multiterapia, Ambulatorias | QCORE MEDICAL | SAPPHIRE | 30021-8838 | 0008535 | 00568775 | 2020-11-26 | anual | 2021-11-26
AGSS | Hospital de Valme | Sevilla/Bellavista | U.G.C. Bloque quirúrgico | Reanimación Planta 2 | Bombas de Infusión, Multiterapia, Ambulatorias | QCORE MEDICAL | SAPPHIRE | 30021-9689 | 0008536 | 00568777 | 2020-11-26 | anual | 2021-11-26
AGSS | Hospital de Valme | Sevilla/Bellavista | U.G.C. Bloque quirúrgico | Reanimación Planta 2 | Bombas de Infusión, Multiterapia, Ambulatorias | QCORE MEDICAL | SAPPHIRE | 30021-9627 | 0008537 | 00568778 | 2020-11-26 | anual | 2021-11-26
AGSS | Hospital de Valme | Sevilla/Bellavista | U.G.C. Enfermedades infecciosas y microbiología | Derecha Unidad de Día Enfermedades Infecciosas y Microbiología Planta 7 | Monitores, de Cabecera,Fisiológicos,Respiración/Dióxido Carbono/Oximetría Pulsos | NELLCOR | PM100N | MBP2052629 | 0008541 | 00569304 | 2020-11-30 | anual | 2021-11-30
AGSS | Hospital de Valme | Sevilla/Bellavista | U.G.C. Bloque quirúrgico | Reanimación Planta 2 | Bombas de Infusión, Multiterapia, Ambulatorias | QCORE MEDICAL | SAPPHIRE | 30020-8301 | 0008546 | 00569812 | 2020-12-03 | anual | 2021-12-03
AGSS | Hospital de Valme | Sevilla/Bellavista | U.G.C. Bloque quirúrgico | Reanimación Planta 2 | Bombas de Infusión, Analgésicas, Controladas por el Paciente | QCORE MEDICAL | SAPPHIRE EPIDURAL | 300021-5059 | 0008547 | 00569813 | 2020-12-03 | anual | 2021-12-03
AGSS | Hospital de Valme | Sevilla/Bellavista | U.G.C. Bloque quirúrgico | Quirófanos 2ª planta | Vaporizadores para las Unidades de Anestesia | GENERAL ELECTRIC | TEC 850 | SQBY06748 | 0008548 | 00569925 | 2020-12-04 | anual | 2021-12-04
AGSS | Hospital de Valme | Sevilla/Bellavista | U.G.C. Enfermedades infecciosas y microbiología | Derecha Unidad de Día Enfermedades Infecciosas y Microbiología Planta 7 | Monitores, Personales, Oximetría de Pulsos | COVIDIEN | NELLCOR BEDSIDE SPO2 | MBB2011676 | 0008550 | 00569936 | 2020-12-04 | bienal | 2021-12-04
AGSS | Hospital de Valme | Sevilla/Bellavista | U.G.C. Unidad de cuidados intensivos | Planta 1º Unidad de Cuidados Criticos | Ecocardiógrafos | SIEMENS HEALTHCARE | ACUSON REDWOOD | 560007 | 0008560 | 00571400 | 2020-12-17 | anual | 2021-12-17
AGSS | Hospital de Valme | Sevilla/Bellavista | U.G.C. Unidad de cuidados intensivos | Planta 1º Unidad de Cuidados Criticos | Sondas, Ultrasónicas | SIEMENS | 10L4 | 93327014 | 0008561 | 00571403 | 2020-12-17 | anual | 2021-12-17
AGSS | Hospital de Valme | Sevilla/Bellavista | U.G.C. Unidad de cuidados intensivos | Planta 1º Unidad de Cuidados Criticos | Sondas, Ultrasónicas | SIEMENS | CONVEX 5C1 | 93300584 | 0008562 | 00571406 | 2020-12-17 | anual | 2021-12-17
AGSS | Hospital de Valme | Sevilla/Bellavista | U.G.C. Unidad de cuidados intensivos | Planta 1º Unidad de Cuidados Criticos | Sondas, Ultrasónicas | SIEMENS | V5MS | 93610397 | 0008563 | 00571413 | 2020-12-17 | anual | 2021-12-17
AGSS | Hospital de Valme | Sevilla/Bellavista | U.G.C. Unidad de cuidados intensivos | Planta 1º Unidad de Cuidados Criticos | Sondas, Ultrasónicas | SIEMENS | 5V1 | 93430671 | 0008564 | 00571421 | 2020-12-18 | anual | 2021-12-18
AGSS | Hospital de Valme | Sevilla/Bellavista | U.G.C. Pediatría y Neonatología | Izquierda Unidad de Cuidados Intensivos Planta 3 | Aspiradores, Mamas | SPECTRA-PHISYCS | SPECTRA S1 | ESS116070078 | 0008565 | 00571445 | 2016-01-01 | anual | 2019-07-04
AGSS | Hospital de Valme | Sevilla/Bellavista | U.G.C. Bloque quirúrgico | Reanimación Planta 2 | Calentadores, para Sangre/Soluciones Intravenosas | ARIZANT HEALTHCARE | MOD. 245 | 31309 | 0008593 |  | 2000-01-01 | anual | 2001-01-01
AGSS | Hospital de Valme | Sevilla/Bellavista | U.G.C. CARDIOLOGÍA | Consulta 4 Ecocardiografía I Planta 1 | Sistemas de Exploración, por Ultrasonido | PHILIPS | EPIQ CVX | USD0B0029 | 0008595 | 00578977 | 2020-12-29 | anual | 2022-12-29
AGSS | Hospital de Valme | Sevilla/Bellavista | U.G.C. CARDIOLOGÍA | Consulta 4 Ecocardiografía I Planta 1 | Sondas, Ultrasónicas | PHILIPS | X5-1 | F00ML3 | 0008596 | 00578982 | 2020-12-29 | anual | 2022-12-29
AGSS | Hospital de Valme | Sevilla/Bellavista | U.G.C. CARDIOLOGÍA | Consulta 4 Ecocardiografía I Planta 1 | Sondas, Ultrasónicas | PHILIPS | X7-2T | F00MBM | 0008597 | 00578985 | 2020-12-29 | anual | 2022-12-29
AGSS | Hospital de Valme | Sevilla/Bellavista | U.G.C. Bloque quirúrgico | Quirófano 6 Planta 2 | Vaporizadores para las Unidades de Anestesia | DRÄGER | D-VAPOR | 578998 | 0008598 | 00578994 | 2020-12-30 | anual | 2020-12-30
AGSS | Hospital de Valme | Sevilla/Bellavista | U.G.C. Urgencias | Urgencias planta 0 | Bombas de Infusión | FRESENIUS | VOLUMAT MC AGILIA | 22590448 | 0008616 | 00452117 | 2015-10-14 | anual | 2016-10-14
AGSS | Hospital de Valme | Sevilla/Bellavista | U.G.C. Área de Gestión Sanitaria Sur de Sevilla | Electromedicina | Monitores, Personales, Oximetría de Pulsos | NELLCOR | PM10N | MBP1507975 | 0008617 | 00453889 | 2016-02-15 |  | 2017-02-15
AGSS | Hospital de Valme | Sevilla/Bellavista | U.G.C. Ginecología | Edificio de la Mujer consulta 101 Ecografia Planta 1 | Sistemas de Exploración, por Ultrasonido | TOSHIBA | APLIO A000 CUS-AA000 | 99B20X2772 | 0008624 | 00579723 | 2021-01-14 | anual | 2022-01-14
AGSS | Hospital de Valme | Sevilla/Bellavista | U.G.C. Ginecología | Edificio de la Mujer consulta 101 Ecografia Planta 1 | Sistemas de Exploración, por Ultrasonido | TOSHIBA | APLIO A000 CUS-AA000 | 99B20X2773 | 0008625 | 00579724 | 2021-01-14 | anual | 2022-01-14
AGSS | Hospital de Valme | Sevilla/Bellavista | U.G.C. Ginecología | Edificio de la Mujer consulta 101 Ecografia Planta 1 | Sondas, Ultrasónicas | TOSHIBA | PVT-781VTE | FMC2086213 | 0008626 | 00579729 | 2021-01-14 | anual | 2022-01-14
AGSS | Hospital de Valme | Sevilla/Bellavista | U.G.C. Ginecología | Edificio de la Mujer consulta 101 Ecografia Planta 1 | Sondas, Ultrasónicas | TOSHIBA | PVT-781VTE | FMC2086209 | 0008627 | 00579734 | 2021-01-14 | anual | 2022-01-14
AGSS | Hospital de Valme | Sevilla/Bellavista | U.G.C. Ginecología | Edificio de la Mujer consulta 101 Ecografia Planta 1 | Sondas, Ultrasónicas | TOSHIBA | PVT-475BT | FSB20X5334 | 0008628 | 00579735 | 2021-01-14 | anual | 2022-01-14
AGSS | Hospital de Valme | Sevilla/Bellavista | U.G.C. Urgencias | Urgencia Salas de triaje 0 Planta 0 | Termómetros, Electrónicos, Infrarrojos, para Oídos | COVIDIEN | GENIUS 3 | N20709388 | 0008629 |  | 2021-01-15 | anual | 2022-01-15
AGSS | Hospital de Valme | Sevilla/Bellavista | U.G.C. Mq Enfermedades Digestivas | Izquierda Control de Enfermería Planta 2 | Bombas de Infusión, Alimentación Enteral | ABBOTT LABORATORIES | FREEGO | AF11239056 | 0008633 | 00452465 | 2018-08-07 | anual | 2019-08-07
AGSS | Hospital de Valme | Sevilla/Bellavista | U.G.C. Endocrinología y nutrición | Derecha Control de Enfermería Planta 9 | Bombas de Infusión, Alimentación Enteral | ABBOTT LABORATORIES | FREEGO | AF11239065 | 0008634 | 00580070 | 2018-03-12 | anual | 2019-03-12
AGSS | Hospital de Valme | Sevilla/Bellavista | U.G.C. Ginecología | Edificio de la Mujer consulta 101 Ecografia Planta 1 | Sistemas de Exploración, por Ultrasonido | TOSHIBA | APLIO A000 CUS-AA000 | 99B20X2771 | 0008638 | 00580120 | 2021-01-18 | anual | 2022-01-18
AGSS | Hospital de Valme | Sevilla/Bellavista | U.G.C. Ginecología | Edificio de la Mujer consulta 101 Ecografia Planta 1 | Sondas, Ultrasónicas | TOSHIBA | PVT-781VTE | FMC2086208 | 0008639 | 00580121 | 2021-01-18 | anual | 2022-01-18
AGSS | Hospital de Valme | Sevilla/Bellavista | U.G.C. Ginecología | Edificio de la Mujer consulta 101 Ecografia Planta 1 | Sondas, Ultrasónicas | TOSHIBA | PVT-475BT | FSB20X5332 | 0008640 | 00580123 | 2021-01-18 | anual | 2022-01-18
AGSS | Hospital de Valme | Sevilla/Bellavista | U.G.C. Bloque quirúrgico | Quirófanos 2ª planta | Compresores, Vasculares Externos | COVIDIEN | SCD 700 SERIES | V1401089SX | 0008642 | 005801588 | 2020-11-04 | anual | 2022-11-04
AGSS | Hospital de Valme | Sevilla/Bellavista | U.G.C. Cia ortopédica y traumatología | Control de enfermera Izquierda Planta 6 | Monitores, Personales, Oximetría de Pulsos | COVIDIEN | NELLCOR BEDSIDE SPO2 | MBB2011681 | 0008660 | 00580647 | 2021-01-21 | bienal | 2022-01-21
AGSS | Hospital de Valme | Sevilla/Bellavista | U.G.C. Bloque quirúrgico | Quirófanos 2ª planta | Monitores, de Cabecera, Gasto Cardiaco | PULSION MEDICAL | PULSIOFLEX | J18400011768 | 0008661 | 00580644 | 2021-01-21 | anual | 2023-01-21
AGSS | Hospital de Valme | Sevilla/Bellavista | U.G.C. Medicina interna continuidad | Derecha Control de Enfermería Planta 6 | Monitores, Personales, Oximetría de Pulsos | COVIDIEN | NELLCOR BEDSIDE SPO2 | MBB2011679 | 0008662 | 00580714 | 2021-01-21 | bienal | 2022-01-21
AGSS | Hospital de Valme | Sevilla/Bellavista | U.G.C. Diagnóstico por la imagen | Edificio de la Mujer consulta 110 Mamografía Planta 1 | Sistemas Radiográficos, Digitales, para Mamografía | GENERAL ELECTRIC | PRISTINA | FEE08473 37513 | 0008663 | 00580809 | 2020-12-24 | anual | 2022-12-24
AGSS | Hospital de Valme | Sevilla/Bellavista | U.G.C. LABORATORIO BIOQUIMICA | Bioquímica Planta 0 | Analizadores, Laboratorio, de Inmunoensayo | BINDING SITE | OPTILITE | 864000292478 | 0008666 | 00580836 | 2020-11-16 |  | 2022-11-16
AGSS | Hospital de Valme | Sevilla/Bellavista | U.G.C. Endocrinología y nutrición | Izquierda Control de Enfermería Planta 8 | Bombas de Infusión, Alimentación Enteral | ABBOTT LABORATORIES | FREEGO | AF12255054 | 0008667 | 00580844 | 2021-01-22 | anual | 2023-01-22
AGSS | Hospital de Valme | Sevilla/Bellavista | U.G.C. Diagnóstico por la imagen | Ecografía 2 RX Planta 0 | Sistemas de Exploración, por Ultrasonido | CANON | APLIO I800 | 5LB2092078 | 0008668 | 00581695 | 2021-01-22 | anual | 2022-01-22
AGSS | Hospital de Valme | Sevilla/Bellavista | U.G.C. Diagnóstico por la imagen | Ecografía 2 RX Planta 0 | Sondas, Ultrasónicas | TOSHIBA | PLT-1005BT | FMC20X6472 | 0008670 | 00581704 | 2021-01-22 | anual | 2022-01-22
AGSS | Hospital de Valme | Sevilla/Bellavista | U.G.C. Pediatría y Neonatología | Izquierda Unidad de Cuidados Intensivos Planta 3 | Termómetros, Electrónicos, Infrarrojos, para Oídos | COVIDIEN | GENIUS 3 | N2074973 | 0008679 | 00581790 | 2021-01-28 | anual | 2023-01-28
AGSS | Hospital de Valme | Sevilla/Bellavista | U.G.C. Área de Gestión Sanitaria Sur de Sevilla | Electromedicina | Termómetros, Electrónicos, Infrarrojos, para Oídos | COVIDIEN | GENIUS 3 | N20749519 | 0008680 | 00581791 | 2021-01-28 | anual | 2023-01-28
AGSS | Hospital de Valme | Sevilla/Bellavista | U.G.C. Bloque quirúrgico | Quirófano 2 Planta 1 | Vaporizadores para las Unidades de Anestesia | DRÄGER | D-VAPOR | ASMA0019 | 0008681 | 00581799 | 2021-01-28 | anual | 2023-01-28
AGSS | Hospital de Valme | Sevilla/Bellavista | U.G.C. Urología | Izquierda Despacho Médico Urología Planta 4 | Monitores, Personales, Oximetría de Pulsos | COVIDIEN | NELLCOR BEDSIDE SPO2 | MBB 2011675 | 0008686 |  | 2021-02-01 | bienal | 2023-02-01
AGSS | Hospital de Valme | Sevilla/Bellavista | U.G.C. Unidad de cuidados intensivos | Planta 1º Unidad de Cuidados Criticos | Sistemas de Video, para Endoscopía | AMBU | AVIEW | AM20600254 | 0008700 | 00583084 | 2021-02-03 |  | 2022-02-03
AGSS | Hospital de Valme | Sevilla/Bellavista | U.G.C. Bloque quirúrgico | Quirófano 8 Planta 2 | Sierras, Quirúrgicas, para Huesos, Eléctricas | MEDTRONIC IBERICA | INDIGO TM | 17D3023 | 0008704 | 00583307 | 2021-02-03 | anual | 2022-08-14
AGSS | Hospital de Valme | Sevilla/Bellavista | U.G.C. Pediatría y Neonatología | Izquierda Unidad de Cuidados Intensivos Planta 3 | Termómetros, Electrónicos, Infrarrojos, para Oídos | COVIDIEN | GENIUS 3 | N20738774 | 0008710 | 00583356 | 2020-05-06 | anual | 2022-05-06
AGSS | Hospital de Valme | Sevilla/Bellavista | U.G.C. Pediatría y Neonatología | Izquierda Unidad de Cuidados Intensivos Planta 3 | Termómetros, Electrónicos, Infrarrojos, para Oídos | COVIDIEN | GENIUS 3 | N20721795 | 0008711 | 00583364 | 2021-02-04 | anual | 2023-02-04
AGSS | Hospital de Valme | Sevilla/Bellavista | U.G.C. Pediatría y Neonatología | Izquierda Unidad de Cuidados Intensivos Planta 3 | Termómetros, Electrónicos, Infrarrojos, para Oídos | COVIDIEN | GENIUS 3 | N20709208 | 0008712 | 00583375 | 2021-02-04 | anual | 2023-02-04
AGSS | Hospital de Valme | Sevilla/Bellavista | U.G.C. Pediatría y Neonatología | Izquierda Unidad de Cuidados Intensivos Planta 3 | Termómetros, Electrónicos, Infrarrojos, para Oídos | COVIDIEN | GENIUS 3 | N20736536 | 0008713 | 00583377 | 2021-02-04 | anual | 2023-02-04
AGSS | Hospital de Valme | Sevilla/Bellavista | U.G.C. Bloque quirúrgico | Quirófanos 2ª planta | Vaporizadores para las Unidades de Anestesia | DATEX-OHMEDA | ALADIN 2 | SPFA00008 | 0008714 | 00583400 | 2021-02-04 | anual | 2022-02-04
AGSS | Hospital de Valme | Sevilla/Bellavista | U.G.C. Bloque quirúrgico | Quirófanos 2ª planta | Vaporizadores para las Unidades de Anestesia | DATEX-OHMEDA | ALADIN 2 | BGCZ01489 | 0008715 | 00583485 | 2021-02-04 | anual | 2022-02-04
AGSS | Hospital de Valme | Sevilla/Bellavista | U.G.C. LABORATORIO BIOQUIMICA | Bioquímica Planta 0 | Analizadores, Laboratorio, de Inmunoensayo | SNIBE | MAGLUMI 1000 | 230200221800038 | 0008721 | 00583784 | 2019-05-29 |  | 2020-05-29
AGSS | Hospital de Valme | Sevilla/Bellavista | U.G.C. Diagnóstico por la imagen | Edificio de la Mujer consulta 110 Mamografía Planta 1 | Sistemas de Exploración, por Ultrasonido | CANON | APLIO I800 | 5LB20X2110 | 0008723 | 00583837 | 2021-02-08 | anual | 2022-02-08
AGSS | Hospital de Valme | Sevilla/Bellavista | U.G.C. Diagnóstico por la imagen | Edificio de la Mujer consulta 110 Mamografía Planta 1 | Sondas, Ultrasónicas | TOSHIBA | PLI-2002BT | FSB20Y2613 | 0008724 | 00583840 | 2021-02-09 | anual | 2022-02-09
AGSS | Hospital de Valme | Sevilla/Bellavista | U.G.C. Diagnóstico por la imagen | Edificio de la Mujer consulta 110 Mamografía Planta 1 | Sondas, Ultrasónicas | TOSHIBA | PLI-1205BX | FSB20Z5275 | 0008725 | 00583859 | 2021-02-08 | anual | 2022-02-08
AGSS | Hospital de Valme | Sevilla/Bellavista | U.G.C. Bloque quirúrgico | Quirófanos 1ª planta | Vaporizadores para las Unidades de Anestesia | DATEX-OHMEDA | ALADIN 2 | BGCZ01495 | 0008735 | 00584156 | 2021-02-10 | anual | 2022-02-10
AGSS | Hospital de Valme | Sevilla/Bellavista | U.G.C. Bloque quirúrgico | Quirófanos 1ª planta | Vaporizadores para las Unidades de Anestesia | DATEX-OHMEDA | ALADIN 2 | SPFZ00436 | 0008736 | 00584157 | 2021-02-10 | anual | 2022-02-10
AGSS | Hospital de Valme | Sevilla/Bellavista | U.G.C. Ginecología | Sala de exploracion 2 Planta 3 | Sondas, Ultrasónicas | TOSHIBA | PVQ 375A | TDA0885989 | 0008737 | 00584473 | 2016-01-01 | anual | 2017-01-01
AGSS | Hospital de Valme | Sevilla/Bellavista | U.G.C. Ginecología | Sala de exploracion 2 Planta 3 | Sondas, Ultrasónicas | TOSHIBA | PVQ-641V | TDA0873723 | 0008738 | 00584474 | 2016-01-01 | anual | 2017-01-01
AGSS | Hospital de Valme | Sevilla/Bellavista | U.G.C. LABORATORIO BIOQUIMICA | Bioquímica Planta 0 | Analizadores, Punto de Cuidado, de Heces Fecales, Sangre Oculta | EIKEN | OC-SENSOR PLEDIA | N01021 | 0008745 | 00585030 | 2020-05-27 |  | 2021-05-27
AGSS | Hospital de Valme | Sevilla/Bellavista | U.G.C. Neumología | Izquierda Control de Enfermería Planta 8 | Ventiladores, Presión Positiva no Invasivos | RESMED | LUMIS 150 VPAP ST | 22161285411 | 0008749 | 00585694 | 2019-01-01 |  | 2020-01-01
AGSS | Hospital de Valme | Sevilla/Bellavista | U.G.C. Neumología | Izquierda Control de Enfermería Planta 8 | Bombas de Infusión, Alimentación Enteral | ABBOTT LABORATORIES | FREEGO | AF13011059 | 0008750 | 00585699 | 2015-05-08 | anual | 2016-05-08
AGSS | Hospital de Valme | Sevilla/Bellavista | U.G.C. Neumología | Izquierda Control de Enfermería Planta 8 | Bombas de Infusión, Alimentación Enteral | ABBOTT LABORATORIES | FREEGO | AF11102044 | 0008751 | 00585700 | 2015-05-08 | anual | 2016-05-08
AGSS | Hospital de Valme | Sevilla/Bellavista | U.G.C. Neumología | Izquierda Control de Enfermería Planta 8 | Dosificadores de Aire-Oxígeno | PHILIPS | OMNILAB ADVAMCE + | L244639878F73 | 0008753 | 00585704 | 2017-01-01 | anual | 2018-01-01
AGSS | Hospital de Valme | Sevilla/Bellavista | U.G.C. LABORATORIO HEMATOLOGÍA | Bioquímica Planta 0 | Analizadores, Punto de Cuidado, de Heces Fecales, Sangre Oculta | EIKEN | OC-SENSOR IO | 15CE0578 | 0008755 | 00585426 | 2019-08-28 |  | 2020-08-28
AGSS | Hospital de Valme | Sevilla/Bellavista | U.G.C. Área de Gestión Sanitaria Sur de Sevilla | UROLOGIA | Endoscopios | RICHARD WOLF | 8654.422S01 30º 4MM | 1100730620 | 0008756 | 00585324 | 2021-02-16 | anual | 2022-02-16
AGSS | Hospital de Valme | Sevilla/Bellavista | U.G.C. Área de Gestión Sanitaria Sur de Sevilla | UROLOGIA | Endoscopios | RICHARD WOLF | 8650.414 0º 4MM | 1100699261 | 0008758 | 00585330 | 2021-02-16 |  | 2022-02-16
AGSS | Hospital de Valme | Sevilla/Bellavista | U.G.C. Área de Gestión Sanitaria Sur de Sevilla | UROLOGIA | Endoscopios | RICHARD WOLF | 8650.414 0º 4MM | 11000728934 | 0008759 | 00585356 | 2021-02-16 |  | 2022-02-16
AGSS | Hospital de Valme | Sevilla/Bellavista | U.G.C. Área de Gestión Sanitaria Sur de Sevilla | UROLOGIA | Endoscopios | RICHARD WOLF | 8650.414 0º 4MM | 1100728933 | 0008760 | 00585329 | 2021-02-16 |  | 2022-02-16
AGSS | Hospital de Valme | Sevilla/Bellavista | U.G.C. Área de Gestión Sanitaria Sur de Sevilla | UROLOGIA | Endoscopios | RICHARD WOLF | 8654.422S01 30º 4MM | 1100730618 | 0008762 | 00585328 | 2021-02-16 |  | 2022-02-16
AGSS | Hospital de Valme | Sevilla/Bellavista | U.G.C. Área de Gestión Sanitaria Sur de Sevilla | Electromedicina | Endoscopios | RICHARD WOLF | 8654.422S01 30º 4MM | 1100730601 | 0008764 | 00585350 | 2021-02-16 |  | 2022-02-16
AGSS | Hospital de Valme | Sevilla/Bellavista | U.G.C. Urología | Consulta 4 Urología Planta 0 | Cistoscopios, Flexibles | R.WOLF | MOD. 7305.001 | 1100722435 | 0008766 | 00585428 | 2021-02-16 |  | 2022-02-16
AGSS | Hospital de Valme | Sevilla/Bellavista | U.G.C. Urología | Izquierda Despacho Médico Urología Planta 4 | Cistoscopios, Flexibles | R.WOLF | MOD. 7305.001 | 1100722439 | 0008767 | 00585430 | 2021-02-16 |  | 2022-02-16
AGSS | Hospital de Valme | Sevilla/Bellavista | U.G.C. Área de Gestión Sanitaria Sur de Sevilla | Electromedicina | Cistoscopios, Flexibles | R.WOLF | MOD. 7305.001 | 1100722433 | 0008768 | 00585435 | 2021-02-16 |  | 2022-02-16
AGSS | Hospital de Valme | Sevilla/Bellavista | U.G.C. Urología | Izquierda Despacho Médico Urología Planta 4 | Cistoscopios, Flexibles | R.WOLF | MOD. 7305.001 | 1100722438 | 0008769 | 00585434 | 2021-02-16 |  | 2022-02-16
AGSS | Hospital de Valme | Sevilla/Bellavista | U.G.C. Bloque quirúrgico | Quirófanos 1ª planta | Unidades para Electrocirugía | BOWA | ARC 400 | 40001869 | 0008772 | 00585439 | 2021-02-16 | anual | 2022-02-16
AGSS | Hospital de Valme | Sevilla/Bellavista | U.G.C. Oftalmología | Oftalmología Consulta Exploración | Monitores, de Cabecera,Fisiológicos,Respiración/Dióxido Carbono/Oximetría Pulsos | NELLCOR | PM100N | MBP2041289 | 0008775 | 00585584 | 2021-02-16 | anual | 2023-02-16
AGSS | Hospital de Valme | Sevilla/Bellavista | U.G.C. Bloque quirúrgico | Quirófanos 1ª planta | Litotriptores | EMS | LITHOCLAST 2 | DK00392 | 0008776 | 00585585 | 2021-02-16 | anual | 2022-02-16
AGSS | Hospital de Valme | Sevilla/Bellavista | U.G.C. Bloque quirúrgico | Quirófanos 1ª planta | Láseres, de Ho:YAG, para Cirugía | RICHARD WOLF | MEGAPULSE TOWER 30 | LHT08610520 | 0008777 | 00585500 | 2021-02-16 | anual | 2022-02-16
AGSS | Hospital de Valme | Sevilla/Bellavista | U.G.C. Unidad de cuidados intensivos | Planta 1º Unidad de Cuidados Criticos | Bombas de Infusión, Alimentación Enteral | KENDALL | KANGAROO EPUMP | C19275963 | 0008779 | 00533194 | 2018-04-26 | anual | 2019-04-26
AGSS | Hospital de Valme | Sevilla/Bellavista | U.G.C. Pediatría y Neonatología | Derecha Control de Enfermería Planta 5 | Monitores, Personales, Oximetría de Pulsos | COVIDIEN | NELLCOR BEDSIDE SPO2 | MBB2013714 | 0008780 | 00586391 | 2021-02-19 | bienal | 2022-02-19
AGSS | Hospital de Valme | Sevilla/Bellavista | U.G.C. Unidad de cuidados intensivos | Planta 1º Unidad de Cuidados Criticos | Calentadores, para Sangre/Soluciones Intravenosas | ARIZANT HEALTHCARE | MOD. 245 | 38312 | 0008785 | 00539448 | 2011-01-01 | anual | 2011-01-01
AGSS | Hospital de Valme | Sevilla/Bellavista | U.G.C. Ginecología | Sala de paritorio 1 Planta 3 | Bombas de Infusión, Analgésicas, Controladas por el Paciente | QCORE MEDICAL | SAPPHIRE EPIDURAL | 30012-6494 | 0008786 | 00587158 | 2016-01-01 | anual | 2017-01-01
AGSS | Hospital de Valme | Sevilla/Bellavista | U.G.C. Bloque quirúrgico | Quirófanos 2ª planta | Monitores, de Cabecera, Electroencefalografía, Nivel de Conciencia | ASPECT MEDICAL SYSTEMS | BIS VISTA | VT61919 | 0008793 | 0058162 | 2021-03-04 | anual | 2019-04-19
AGSS | Hospital de Valme | Sevilla/Bellavista | U.G.C. Bloque quirúrgico | Quirófanos 2ª planta | Monitores, de Cabecera, Electroencefalografía, Nivel de Conciencia | COVIDIEN | BIS LOC 4 CHANNEL | B442896 | 0008794 | 00588164 | 2021-03-04 | anual | 2022-03-04
AGSS | Hospital de Valme | Sevilla/Bellavista | U.G.C. Bloque quirúrgico | Reanimación Planta 2 | Bombas de Infusión, Multiterapia, Ambulatorias | QCORE MEDICAL | SAPPHIRE | 30021-5654 | 0008796 | 00588284 | 2021-03-05 | anual | 2022-03-05
AGSS | Hospital de Valme | Sevilla/Bellavista | U.G.C. Bloque quirúrgico | Reanimación Planta 2 | Bombas de Infusión, Multiterapia, Ambulatorias | QCORE MEDICAL | SAPPHIRE | 30021-9364 | 0008797 | 00588285 | 2021-03-05 | anual | 2022-03-05
AGSS | Hospital de Valme | Sevilla/Bellavista | U.G.C. Bloque quirúrgico | Reanimación Planta 2 | Bombas de Infusión, Multiterapia, Ambulatorias | QCORE MEDICAL | SAPPHIRE | 30021-5578 | 0008798 | 00588286 | 2021-03-05 | anual | 2022-03-05
AGSS | Hospital de Valme | Sevilla/Bellavista | U.G.C. Bloque quirúrgico | Reanimación Planta 2 | Bombas de Infusión, Multiterapia, Ambulatorias | QCORE MEDICAL | SAPPHIRE | 30021-9162 | 0008799 | 00588287 | 2021-03-05 | anual | 2022-03-05
AGSS | Hospital de Valme | Sevilla/Bellavista | U.G.C. Bloque quirúrgico | Reanimación Planta 2 | Bombas de Infusión, Multiterapia, Ambulatorias | QCORE MEDICAL | SAPPHIRE | 30021-9363 | 0008800 | 00588288 | 2021-03-05 | anual | 2022-03-05
AGSS | Hospital de Valme | Sevilla/Bellavista | U.G.C. Bloque quirúrgico | Reanimación Planta 2 | Bombas de Infusión, Multiterapia, Ambulatorias | QCORE MEDICAL | SAPPHIRE | 30021-9447 | 0008801 | 00588289 | 2021-03-05 | anual | 2022-03-05
AGSS | Hospital de Valme | Sevilla/Bellavista | U.G.C. Bloque quirúrgico | Reanimación Planta 2 | Bombas de Infusión, Multiterapia, Ambulatorias | QCORE MEDICAL | SAPPHIRE | 30021-9373 | 0008802 | 00588290 | 2021-03-05 | anual | 2022-03-05
AGSS | Hospital de Valme | Sevilla/Bellavista | U.G.C. Bloque quirúrgico | Reanimación Planta 2 | Bombas de Infusión, Multiterapia, Ambulatorias | QCORE MEDICAL | SAPPHIRE | 30021-9596 | 0008803 | 00588291 | 2021-03-05 | anual | 2022-03-05
AGSS | Hospital de Valme | Sevilla/Bellavista | U.G.C. Bloque quirúrgico | Reanimación Planta 2 | Bombas de Infusión, Multiterapia, Ambulatorias | QCORE MEDICAL | SAPPHIRE | 30021-9215 | 0008804 | 00588292 | 2021-03-05 | anual | 2022-03-05
AGSS | Hospital de Valme | Sevilla/Bellavista | U.G.C. Bloque quirúrgico | Reanimación Planta 2 | Bombas de Infusión, Multiterapia, Ambulatorias | QCORE MEDICAL | SAPPHIRE | 30021-9380 | 0008805 | 00588293 | 2021-03-05 | anual | 2022-03-05
AGSS | Hospital de Valme | Sevilla/Bellavista | U.G.C. Diagnóstico por la imagen | TAC 4 | Monitores, Personales, Oximetría de Pulsos | COVIDIEN | NELLCOR BEDSIDE SPO2 | MBB2013716 | 0008806 | 00588429 | 2021-03-08 | bienal | 2022-03-08
AGSS | Hospital de Valme | Sevilla/Bellavista | U.G.C. Mq Enfermedades Digestivas | DIGESTIVO-DOMICILIARIA | Bombas de Infusión, Alimentación Enteral | ABBOTT LABORATORIES | FREEGO | AF19282020 | 0008807 | 00588469 | 2018-08-07 | anual | 2019-08-07
AGSS | Hospital de Valme | Sevilla/Bellavista | U.G.C. Bloque quirúrgico | Quirófanos 2ª planta | Piezas de Mano, para Cirugía | MEDTRONIC IBERICA | STRAIGHTSHOT M5 | M5-13035 | 0008812 | 00588707 | 2021-03-12 | anual | 2022-03-12
AGSS | Hospital de Valme | Sevilla/Bellavista | U.G.C. Ginecología | Área de Gestión Sanitaria Sur de Sevilla | Sondas, Ultrasónicas | TOSHIBA | PVM 375AT | 99E2112046 | 0008820 |  | 2021-03-18 | anual | 2023-03-18
AGSS | Hospital de Valme | Sevilla/Bellavista | U.G.C. Pediatría y Neonatología | Izquierda Unidad de Cuidados Intensivos Planta 3 | Termómetros, Electrónicos, Infrarrojos, para Oídos | COVIDIEN | GENIUS 3 | N20727068 | 0008834 | 00589683 | 2021-03-22 | anual | 2023-03-22
AGSS | Hospital de Valme | Sevilla/Bellavista | U.G.C. Diagnóstico por la imagen | TAC 4 | Monitores, de Cabecera, Electrocardiografía | IVY | CARDIAC TRIGGER 7800 | 00816396021266 | 0008848 | 00590927 | 2021-09-01 | anual | 2023-09-18
AGSS | Hospital de Valme | Sevilla/Bellavista | U.G.C. Unidad de cuidados intensivos | Planta 1º Unidad de Cuidados Criticos | Compresores, Vasculares Externos | COVIDIEN | SCD 700 SERIES | V2103689SX | 0008850 | 00592215 | 2021-04-07 | anual | 2022-04-07
AGSS | Hospital de Valme | Sevilla/Bellavista | U.G.C. Ginecología | Edificio de la Mujer consulta 201 Ginecología Planta 2 | Sistemas de Irrigación/Distensión | KARL STORZ | ENDOMAT SELECT UP210 | OR517 | 0008852 | 00591970 | 2021-04-05 | anual | 2023-04-05
AGSS | Hospital de Valme | Sevilla/Bellavista | U.G.C. Neumología | Consulta 128 broncoscopia Planta 1 | Sistemas de Video, para Endoscopía | AMBU | AVIEW 2 ADVANCE | A220100077 | 0008853 | 00591951 | 2021-04-05 | anual | 2023-04-05
AGSS | Hospital de Valme | Sevilla/Bellavista | U.G.C. Unidad de cuidados intensivos | Planta 1º Unidad de Cuidados Criticos | Compresores, Vasculares Externos | COVIDIEN | SCD 700 SERIES | V2103668SX | 0008854 | 00592219 | 2021-04-07 | anual | 2022-04-07
AGSS | Hospital de Valme | Sevilla/Bellavista | U.G.C. Cia ortopédica y traumatología | Control de enfermera Izquierda Planta 6 | Compresores, Vasculares Externos | COVIDIEN | SCD 700 SERIES | V2103673SX | 0008855 | 00592220 | 2021-04-07 | anual | 2022-04-07
AGSS | Hospital de Valme | Sevilla/Bellavista | U.G.C. Unidad de cuidados intensivos | Hospital Universitario de Valme | Compresores, Vasculares Externos | COVIDIEN | SCD 700 SERIES | V2030902SX | 0008860 | 00594886 | 2021-04-08 | anual | 2022-04-08
AGSS | Hospital de Valme | Sevilla/Bellavista | U.G.C. Bloque quirúrgico | Quirófanos 2ª planta | Registradores, Gráficos, del Potencial Evocado, Somatosensorial | MEDTRONIC | NIM VITAL NIM4CPB1 | P2026177 | 0008861 | 00594962 | 2021-04-09 | anual | 2022-04-09
AGSS | Hospital de Valme | Sevilla/Bellavista | U.G.C. Bloque quirúrgico | Quirófanos 2ª planta | Estimuladores, Eléctricos, de Nervios Periféricos, Somatosensitivos | MEDTRONIC | NIM VITAL NIM4CM01 | C2026200 | 0008862 | 00594986 | 2021-04-09 | anual | 2022-04-09
AGSS | Hospital de Valme | Sevilla/Bellavista | U.G.C. Diagnóstico por la imagen | Edificio de la Mujer consulta 110 Mamografía Planta 1 | Sondas, Ultrasónicas | TOSHIBA | PLI-2004BX | FSB2113430 | 0008878 | 00598221 | 2021-02-08 | anual | 2022-02-08
AGSS | Hospital de Valme | Sevilla/Bellavista | U.G.C. Urgencias | Urgencia Salas de triaje 0 Planta 0 | Termómetros, Electrónicos, Infrarrojos, para Oídos | COVIDIEN | GENIUS 3 | N20744118 | 0008879 |  | 2021-01-15 | anual | 2022-01-15
AGSS | Hospital de Valme | Sevilla/Bellavista | U.G.C. Urgencias | Urgencia Salas de triaje 0 Planta 0 | Termómetros, Electrónicos, Infrarrojos, para Oídos | COVIDIEN | GENIUS 3 | N18791447 | 0008880 |  | 2021-01-15 | anual | 2022-01-15
AGSS | Hospital de Valme | Sevilla/Bellavista | U.G.C. Urología | Consulta 4 Urología Planta 0 | Computadoras | DELL | VOSTRO 1520 | BBPHLB3 | 0008891 | 00598601 | 2021-05-03 | anual | 2022-05-03
AGSS | Hospital de Valme | Sevilla/Bellavista | U.G.C. Hematooncología (Hospital Día) y Anatomía Patológica | Izquierda Despacho Reumatología Planta 9 | Bombas de Infusión | FRESENIUS | VOLUMAT MC AGILIA | 24877719 | 0008893 | 00598605 | 2021-05-03 | anual | 2023-05-03
AGSS | Hospital de Valme | Sevilla/Bellavista | U.G.C. Hematooncología (Hospital Día) y Anatomía Patológica | Izquierda Despacho Reumatología Planta 9 | Bombas de Infusión | FRESENIUS | VOLUMAT MC AGILIA | 24877717 | 0008894 | 00598606 | 2021-05-03 | anual | 2023-05-03
AGSS | Hospital de Valme | Sevilla/Bellavista | U.G.C. Hematooncología (Hospital Día) y Anatomía Patológica | Izquierda Despacho Reumatología Planta 9 | Bombas de Infusión | FRESENIUS | VOLUMAT MC AGILIA | 24877721 | 0008895 | 00598608 | 2021-05-03 | anual | 2023-05-03
AGSS | Hospital de Valme | Sevilla/Bellavista | U.G.C. Hematooncología (Hospital Día) y Anatomía Patológica | Izquierda Despacho Reumatología Planta 9 | Bombas de Infusión | FRESENIUS | VOLUMAT MC AGILIA | 24877716 | 0008896 | 00598612 | 2021-05-03 | anual | 2023-05-03
AGSS | Hospital de Valme | Sevilla/Bellavista | U.G.C. Hematooncología (Hospital Día) y Anatomía Patológica | Izquierda Despacho Reumatología Planta 9 | Bombas de Infusión | FRESENIUS | VOLUMAT MC AGILIA | 24877720 | 0008897 | 00598613 | 2021-05-03 | anual | 2023-05-03
AGSS | Hospital de Valme | Sevilla/Bellavista | UGC REUMATOLOGÍA APARATO LOCOMOTOR Y ONCOHEMATOLOGIA (PLANTA) | Consulta 20 Reumatología Planta 0 | Bombas de Infusión | FRESENIUS | VOLUMAT MC AGILIA | 24877718 | 0008898 | 00598614 | 2021-05-03 | anual | 2023-05-03
AGSS | Hospital de Valme | Sevilla/Bellavista | UGC REUMATOLOGÍA APARATO LOCOMOTOR Y ONCOHEMATOLOGIA (PLANTA) | Consulta 20 Reumatología Planta 0 | Bombas de Infusión | FRESENIUS | VOLUMAT MC AGILIA | 24877723 | 0008899 | 00598615 | 2021-05-03 | anual | 2023-05-03
AGSS | Hospital de Valme | Sevilla/Bellavista | UGC REUMATOLOGÍA APARATO LOCOMOTOR Y ONCOHEMATOLOGIA (PLANTA) | Consulta 20 Reumatología Planta 0 | Bombas de Infusión | FRESENIUS | VOLUMAT MC AGILIA | 24877722 | 0008900 | 00598616 | 2021-05-03 | anual | 2023-05-03
AGSS | Hospital de Valme | Sevilla/Bellavista | U.G.C. Diagnóstico por la imagen | Ecografía 2 RX Planta 0 | Sondas, Ultrasónicas | TOSHIBA | PLI-705BX | FSB2133838 | 0008903 | 00598895 | 2021-01-22 | anual | 2022-01-22
AGSS | Hospital de Valme | Sevilla/Bellavista | Ginecología | U.G.C. Ginecología | Sistemas de Exploración, por Ultrasonido | CANON | APLIO I700WHC | 5BA2072002 | 8490 | 567840
AGSS | Hospital de Valme | Sevilla/Bellavista | Ginecología | U.G.C. Ginecología | Sondas, Ultrasónicas | CANON | PVT-675MVS | 99A1752003 | 8487 | 567860 |  |  |  | 567840
AGSS | Hospital de Valme | Sevilla/Bellavista | Ginecología | U.G.C. Ginecología | Sondas, Ultrasónicas | CANON | PVT-681MVL | 99A1622095 | 8488 | 567855 |  |  |  | 567840
AGSS | Hospital de Valme | Sevilla/Bellavista | Ginecología | U.G.C. Ginecología | Sondas, Ultrasónicas | CANON | PVI-574BX | FSA2032400 | 8489 | 567847 |  |  |  | 567840
AGSS | Hospital de Valme | Sevilla/Bellavista | U.G.C. Diagnóstico por la imagen | Ecografía 1 RX Planta 0 | Sondas, Ultrasónicas | GENERAL ELECTRIC | 9L-D | 211876WP8 | 7453 | 00454600 | 2019-01-17 |  | 2020-01-17 | 454440
AGSS | Hospital de Valme | Sevilla/Bellavista | U.G.C. Diagnóstico por la imagen | Ecografía 1 RX Planta 0 | Sondas, Ultrasónicas | GENERAL ELECTRIC | ML6-15D | 302440YP1 | 7454 | 00454601 | 2019-01-17 |  | 2021-01-17 | 454440
AGSS | Hospital de Valme | Sevilla/Bellavista | U.G.C. Diagnóstico por la imagen | Ecografía 1 RX Planta 0 | Sondas, Ultrasónicas | GENERAL ELECTRIC | C3-10D | 296893YP1 | 7456 | 00454602 | 2019-01-17 |  | 2021-01-17 | 454440
AGSS | Hospital de Valme | Sevilla/Bellavista | U.G.C. Diagnóstico por la imagen | Ecografía 1 RX Planta 0 | Sondas, Ultrasónicas | GENERAL ELECTRIC | C1-6VND | 300557YP6 | 7457 | 00454603 | 2019-01-17 |  | 2021-01-17 | 454440
AGSS | Hospital de Valme | Sevilla/Bellavista | U.G.C. Diagnóstico por la imagen | Ecografía 1 RX Planta 0 | Sistemas de Exploración, por Ultrasonido | GENERAL ELECTRIC | LOGIQ E9 | 205713US6 ref:FEE08457 | 7458 | 00454440 | 2019-01-17 | anual | 2020-01-17
AGSS | Hospital de Valme | Sevilla/Bellavista | U.G.C. Diagnóstico por la imagen | Ecografía 2 RX Planta 0 | Sondas, Ultrasónicas | TOSHIBA | PVI-475BT | FSB1933368 | 7537 | 00454604 | 2019-05-24 |  | 2019-12-20 | SOLA
AGSS | Hospital de Valme | Sevilla/Bellavista | U.G.C. Diagnóstico por la imagen | Ecografía 1 RX Planta 0 | Sondas, Ultrasónicas | GENERAL ELECTRIC | IC5-9D | 735946WX3 | 7543 | 00454605 | 2019-05-14 |  | 2021-05-14 | 454440
AGSS | Hospital de Valme | Sevilla/Bellavista | U.G.C. Bloque quirúrgico | Hospital de día UMQED Planta 1 | Sistemas de Exploración, por Ultrasonido | TOSHIBA | FAMIO 8 | E2F0725359 | 2052 | 00454442 | 2000-01-01 | anual | 2001-01-01 | 454442
AGSS | Hospital de Valme | Sevilla/Bellavista | U.G.C. Bloque quirúrgico | Hospital de día UMQED Planta 1 | Sondas, Ultrasónicas | TOSHIBA | PVQ 375A | TDA06Z4478 | 2053 | 00454608 | 2000-01-01 |  | 2001-01-01
AGSS | Hospital de Valme | Sevilla/Bellavista | U.G.C. CARDIOLOGÍA | Consulta 4 Ecocardiografía I Planta 1 | Sistemas de Exploración, por Ultrasonido | PHILIPS | AFFINITI 50 | US517D0507 ref:ES6600293577 | 5931 | 00454436 | 2017-05-29 | anual | 2018-05-29
AGSS | Hospital de Valme | Sevilla/Bellavista | U.G.C. CARDIOLOGÍA | Consulta 4 Ecocardiografía I Planta 1 | Sondas, Ultrasónicas | PHILIPS | S4-2 | B20GRY | 5932 | 00454584 | 2017-05-29 |  | 2018-05-29 | 00454436
AGSS | Hospital de Valme | Sevilla/Bellavista | U.G.C. CARDIOLOGÍA | Unidad dolor torácico Planta 1 | Sondas, Ultrasónicas | GENERAL ELECTRIC | 3SC-RS | 682753WX9 | 7227 | 00454598 | 2018-10-02 |  | 2020-10-02 | 00453159
AGSS | Hospital de Valme | Sevilla/Bellavista | U.G.C. Cirugía vascular | Consulta 23 EcoDoppler Planta 0 | Sondas, Ultrasónicas | TOSHIBA | PVT-375BT | TDA10Z3600 | 2697 | 00454559 | 2000-01-01 |  | 2001-01-01 | 454422
AGSS | Hospital de Valme | Sevilla/Bellavista | U.G.C. Cirugía vascular | Consulta 23 EcoDoppler Planta 0 | Sondas, Ultrasónicas | TOSHIBA | PVT-712BT | 99A1112331 | 2698 | 00454560 | 2000-01-01 |  | 2001-01-01 | 454422
AGSS | Hospital de Valme | Sevilla/Bellavista | U.G.C. Cirugía vascular | Consulta 23 EcoDoppler Planta 0 | Sondas, Ultrasónicas | TOSHIBA | PLT-704SBT | 99A1732039 | 6445 | 00454591 | 2018-02-02 |  | 2019-02-02 | 454422
AGSS | Hospital de Valme | Sevilla/Bellavista | U.G.C. Diagnóstico por la imagen | Ecografía 1 RX Planta 0 | Sistemas de Exploración, por Ultrasonido | SIEMENS | ACUSON ANTARES | 117027 | 2288 | 00454416 | 2000-01-01 | anual | 2001-01-01
AGSS | Hospital de Valme | Sevilla/Bellavista | U.G.C. Diagnóstico por la imagen | Ecografía 1 RX Planta 0 | Sondas, Ultrasónicas | SIEMENS | CH4-1 | 94679804 | 2289 | 00454547 | 2000-01-01 |  | 2001-01-01 | 454416
AGSS | Hospital de Valme | Sevilla/Bellavista | U.G.C. Diagnóstico por la imagen | Ecografía 1 RX Planta 0 | Sondas, Ultrasónicas | SIEMENS | VF13-5 | F13C081951 | 2291 | 00454548 | 2000-01-01 |  | 2001-01-01 | 454416
AGSS | Hospital de Valme | Sevilla/Bellavista | U.G.C. Diagnóstico por la imagen | Las Cabezas de San Juan | Sistemas Radiográficos | TOSHIBA | I-RAD | 7100998 | 3697 | 00457062 | 2010-01-01 | anual | 2011-01-01
AGSS | Hospital de Valme | Sevilla/Bellavista | U.G.C. Diagnóstico por la imagen | Lebrija | Sistemas Radiográficos | RADIOLOGIA | POLYRAD | 20485 G30081 | 3706 | 00457063 | 2010-01-01 | anual | 2011-01-01
AGSS | Hospital de Valme | Sevilla/Bellavista | U.G.C. Diagnóstico por la imagen | Olivar de Quinto Radiología | Sistemas Radiográficos | RADIOLOGIA | POLYRAD | MR20867 | 3737 | 00457064 | 2010-01-01 | anual | 2011-01-01
AGSS | Hospital de Valme | Sevilla/Bellavista | U.G.C. Diagnóstico por la imagen | Utrera Norte Principe de Asturias | Sistemas Radiográficos | PHILIPS | BUCKY DIAGNOST CS | C15390 | 3799 | 00457068 | 2016-08-06 | anual | 2017-08-06
AGSS | Hospital de Valme | Sevilla/Bellavista | U.G.C. Diagnóstico por la imagen | Utrera Norte Principe de Asturias | Sistemas Radiográficos | RADIOLOGIA | POLYRAD | 20529 | 3804 | 00457069 | 2010-01-01 | anual | 2011-01-01
AGSS | Hospital de Valme | Sevilla/Bellavista | U.G.C. Diagnóstico por la imagen | Ecografía 1 RX Planta 0 | Sondas, Ultrasónicas | SIEMENS | VF10-5 | SF10C025261 | 5628 | 00454581 | 2016-11-14 |  | 2017-11-14 | 454416
AGSS | Hospital de Valme | Sevilla/Bellavista | U.G.C. Diagnóstico por la imagen | Ecografía 2 RX Planta 0 | Sistemas de Exploración, por Ultrasonido | TOSHIBA | APLIO 600 | 99C17X2144 | 6383 | 00454437 | 2017-12-20 | anual | 2019-12-20
AGSS | Hospital de Valme | Sevilla/Bellavista | U.G.C. Diagnóstico por la imagen | Ecografía 2 RX Planta 0 | Sondas, Ultrasónicas | TOSHIBA | PLT-1005BT | FMA17Y5339 | 6385 | 00454589 | 2017-12-20 |  | 2018-12-20 | 454437
AGSS | Hospital de Valme | Sevilla/Bellavista | U.G.C. Diagnóstico por la imagen | Ecografía 2 RX Planta 0 | Sondas, Ultrasónicas | TOSHIBA | PLT-705BT | FMA17X2948 | 6386 | 00454590 | 2017-12-20 |  | 2018-12-20 | 454437
AGSS | Hospital de Valme | Sevilla/Bellavista | U.G.C. Diagnóstico por la imagen | Ecografía 1 RX Planta 0 | Sondas, Ultrasónicas | GENERAL ELECTRIC | 9L-D | 211876WP8 | 7453 | 00454600 | 2019-01-17 |  | 2020-01-17 | 454440
AGSS | Hospital de Valme | Sevilla/Bellavista | U.G.C. Diagnóstico por la imagen | Ecografía 1 RX Planta 0 | Sondas, Ultrasónicas | GENERAL ELECTRIC | ML6-15D | 302440YP1 | 7454 | 00454601 | 2019-01-17 |  | 2021-01-17 | 454440
AGSS | Hospital de Valme | Sevilla/Bellavista | U.G.C. Diagnóstico por la imagen | Ecografía 1 RX Planta 0 | Sondas, Ultrasónicas | GENERAL ELECTRIC | C3-10D | 296893YP1 | 7456 | 00454602 | 2019-01-17 |  | 2021-01-17 | 454440
AGSS | Hospital de Valme | Sevilla/Bellavista | U.G.C. Diagnóstico por la imagen | Ecografía 1 RX Planta 0 | Sondas, Ultrasónicas | GENERAL ELECTRIC | C1-6VND | 300557YP6 | 7457 | 00454603 | 2019-01-17 |  | 2021-01-17 | 454440
AGSS | Hospital de Valme | Sevilla/Bellavista | U.G.C. Diagnóstico por la imagen | Ecografía 1 RX Planta 0 | Sistemas de Exploración, por Ultrasonido | GENERAL ELECTRIC | LOGIQ E9 | 205713US6 ref:FEE08457 | 7458 | 00454440 | 2019-01-17 | anual | 2020-01-17
AGSS | Hospital de Valme | Sevilla/Bellavista | U.G.C. Diagnóstico por la imagen | Ecografía 1 RX Planta 0 | Sondas, Ultrasónicas | GENERAL ELECTRIC | IC5-9D | 735946WX3 | 7543 | 00454605 | 2019-05-14 |  | 2021-05-14 | 454440
AGSS | Hospital de Valme | Sevilla/Bellavista | U.G.C. Enfermedades infecciosas y microbiología | Derecha Unidad de Día Enfermedades Infecciosas y Microbiología Planta 7 | Sistemas de Exploración, por Ultrasonido | TOSHIBA | SSA-550A | E2A0664971 | 1660 | 00454412 | 2006-01-01 | anual | 2007-01-01
AGSS | Hospital de Valme | Sevilla/Bellavista | U.G.C. Enfermedades infecciosas y microbiología | Derecha Unidad de Día Enfermedades Infecciosas y Microbiología Planta 7 | Sondas, Ultrasónicas | TOSHIBA | PVG-366M | TDA0642602 | 1661 | 00454540 | 2006-02-01 |  | 2007-02-01 | 00454412
AGSS | Hospital de Valme | Sevilla/Bellavista | U.G.C. Ginecología | Sala de exploracion 2 Planta 3 | Sistemas de Exploración, por Ultrasonido | TOSHIBA | FAMIO 8 | E4D09Z2726 | 1034 | 00454408 | 2009-01-01 | anual | 2010-01-01
AGSS | Hospital de Valme | Sevilla/Bellavista | U.G.C. Ginecología | Edificio de la Mujer consulta 201 Ginecología Planta 2 | Sistemas de Exploración, por Ultrasonido | SIEMENS | SONOLINE G40 | 300866 | 2713 | 00454444 | 2000-01-01 | anual | 2001-01-01
AGSS | Hospital de Valme | Sevilla/Bellavista | U.G.C. Ginecología | Edificio de la Mujer consulta 201 Ginecología Planta 2 | Sondas, Ultrasónicas | SIEMENS | CH5-2 | 55172315 | 2714 | 00454611 | 2011-01-01 |  | 2012-01-01 | 454444
AGSS | Hospital de Valme | Sevilla/Bellavista | U.G.C. Ginecología | Sala de exploracion 1 Planta 3 | Sondas, Ultrasónicas | TOSHIBA | PVM 375AT | 99E2112046 |  | 589449 | 2000-01-01 |  | 2001-01-01 | 454424
AGSS | Hospital de Valme | Sevilla/Bellavista | U.G.C. Ginecología | Edificio de la Mujer consulta 101 Ecografia Planta 1 | Sistemas de Exploración, por Ultrasonido | TOSHIBA | XARIO 200 | 99B1483529 | 3050 | 00454446 | 2000-01-01 | anual | 2001-01-01
AGSS | Hospital de Valme | Sevilla/Bellavista | U.G.C. Ginecología | Edificio de la Mujer consulta 101 Ecografia Planta 1 | Sondas, Ultrasónicas | TOSHIBA | PVU-781VT | 99A1462836 | 3052 | 00454616 | 2000-01-01 |  | 2001-01-01 | 454446
AGSS | Hospital de Valme | Sevilla/Bellavista | U.G.C. Ginecología | Edificio de la Mujer consulta 106 Planta 1 | Sistemas de Exploración, por Ultrasonido | TOSHIBA | XARIO | A5522392 | 3059 | 454447 | 2000-01-01 | anual | 2001-01-01
AGSS | Hospital de Valme | Sevilla/Bellavista | U.G.C. Ginecología | Edificio de la Mujer consulta 106 Planta 1 | Sondas, Ultrasónicas | TOSHIBA | PVT-661VT | 99b1255993 | 3060 | 00454617 | 2013-02-01 |  | 2014-02-01 | 454447
AGSS | Hospital de Valme | Sevilla/Bellavista | U.G.C. Ginecología | Edificio de la Mujer consulta 106 Planta 1 | Sondas, Ultrasónicas | TOSHIBA | PVT-375BT | FDA1256652 | 3061 | 00454618 | 2000-01-01 |  | 2001-01-01 | 454447
AGSS | Hospital de Valme | Sevilla/Bellavista | U.G.C. Ginecología | Edificio de la Mujer consulta 205 Reproducción Planta 2 | Sistemas de Exploración, por Ultrasonido | TOSHIBA | XARIO 200 | 99C1534515 | 5172 | 00454429 | 2016-05-23 | anual | 2017-05-23
AGSS | Hospital de Valme | Sevilla/Bellavista | U.G.C. Ginecología | Edificio de la Mujer consulta 109 Mana 2 Planta 1 | Sistemas de Exploración, por Ultrasonido | TOSHIBA | SSA 530 A | E4B9032223 | 5505 | 00454432 | 2009-04-01 | anual | 2009-04-01
AGSS | Hospital de Valme | Sevilla/Bellavista | U.G.C. Ginecología | Edificio de la Mujer consulta 109 Mana 2 Planta 1 | Sondas, Ultrasónicas | TOSHIBA | PLQ-805A | 99A0922536 | 5506 | 00454575 | 2009-04-01 |  | 2010-04-01 | 454432
AGSS | Hospital de Valme | Sevilla/Bellavista | U.G.C. Ginecología | Edificio de la Mujer consulta 109 Mana 2 Planta 1 | Sondas, Ultrasónicas | TOSHIBA | PVQ-641V | TDA0873733 | 5507 | 00454576 | 2009-04-01 |  | 2010-04-01 | 454432
AGSS | Hospital de Valme | Sevilla/Bellavista | U.G.C. Ginecología | Edificio de la Mujer consulta 102 Fisiopatología Fetal Planta 1 | Sistemas de Exploración, por Ultrasonido | GENERAL ELECTRIC | VOLUSON 730 PRO V | A40394 ref:FEE08436 | 5515 | 00454433 | 2007-12-01 | anual | 2008-12-01
AGSS | Hospital de Valme | Sevilla/Bellavista | U.G.C. Ginecología | Edificio de la Mujer consulta 102 Fisiopatología Fetal Planta 1 | Sondas, Ultrasónicas | GENERAL ELECTRIC | AB2-7 | 13343KR9 | 5516 | 00454577 | 2007-12-01 |  | 2008-12-01 | 454433
AGSS | Hospital de Valme | Sevilla/Bellavista | U.G.C. Ginecología | Edificio de la Mujer consulta 102 Fisiopatología Fetal Planta 1 | Sondas, Ultrasónicas | GENERAL ELECTRIC | IC5-9H | 11614YP5 | 5517 | 00454578 | 2007-12-01 |  | 2008-12-01 | 454433
AGSS | Hospital de Valme | Sevilla/Bellavista | U.G.C. Ginecología | Sala de exploracion 2 Planta 3 | Sondas, Ultrasónicas | TOSHIBA | PVU-375BT | 99A16665661 | 5651 | 00454582 | 2016-11-28 |  | 2017-11-28 | 454446
AGSS | Hospital de Valme | Sevilla/Bellavista | U.G.C. Ginecología | Sala de exploracion 1 Planta 3 | Sondas, Ultrasónicas | TOSHIBA | PVM-651VT | TDA1763627 | 6247 | 00454585 | 2017-08-29 |  | 2018-08-29 | 454424
AGSS | Hospital de Valme | Sevilla/Bellavista | U.G.C. Ginecología | Edificio de la Mujer consulta 201 Ginecología Planta 2 | Sondas, Ultrasónicas | SIEMENS | EC9-4 | 71207015 | 6378 | 00454588 | 2017-12-15 |  | 2018-12-15 | 454444
AGSS | Hospital de Valme | Sevilla/Bellavista | U.G.C. Ginecología | Edificio de la Mujer consulta 101 Ecografia Planta 1 | Sistemas de Exploración, por Ultrasonido | TOSHIBA | APLIO 500 | TUS-A500/WA WAC15Y2470 | 7431 | 00454454 | 2016-08-19 | anual | 2017-08-19
AGSS | Hospital de Valme | Sevilla/Bellavista | U.G.C. Ginecología | Edificio de la Mujer consulta 101 Ecografia Planta 1 | Sondas, Ultrasónicas | TOSHIBA | PVT-375BT | FDA1425873 | 7432 | 00454637 | 2016-08-19 |  | 2019-08-19 | 00454454
AGSS | Hospital de Valme | Sevilla/Bellavista | U.G.C. Ginecología | Edificio de la Mujer consulta 101 Ecografia Planta 1 | Sondas, Ultrasónicas | TOSHIBA | PVT-781VTE | FSA1642643 | 7433 | 00454638 | 2016-08-19 |  | 2017-08-19 | 00454454
AGSS | Hospital de Valme | Sevilla/Bellavista | U.G.C. Ginecología | Edificio de la Mujer consulta 101 Ecografia Planta 1 | Sondas, Ultrasónicas | TOSHIBA | PVT-675MVL | AEA1472059 | 7434 | 00454639 | 2016-08-19 |  | 2017-08-19 | 00454454
AGSS | Hospital de Valme | Sevilla/Bellavista | U.G.C. Ginecología | Edificio de la Mujer consulta 101 Ecografia Planta 1 | Sondas, Ultrasónicas | TOSHIBA | PVT-674BT | 99A14Y4849 | 7435 | 00454640 | 2016-08-19 |  | 2017-08-19 | 00454454
AGSS | Hospital de Valme | Sevilla/Bellavista | U.G.C. Pediatría y Neonatología | Izquierda Unidad de Cuidados Intermedios Planta 3 | Sistemas de Exploración, por Ultrasonido | SIEMENS | ACUSON X300 | 316746 | 5102 | 00454428 | 2016-04-27 | anual | 2017-04-28
AGSS | Hospital de Valme | Sevilla/Bellavista | U.G.C. Pediatría y Neonatología | Izquierda Unidad de Cuidados Intensivos Planta 3 | Sondas, Ultrasónicas | SIEMENS | VF10-5 | 94881816 | 5468 | 00454623 | 2012-01-01 |  | 2013-01-01 | 454428
AGSS | Hospital de Valme | Sevilla/Bellavista | U.G.C. Pediatría y Neonatología | Izquierda Unidad de Cuidados Intensivos Planta 3 | Sondas, Ultrasónicas | SIEMENS | P8-4 | 94579806 | 5469 | 00454624 | 2013-01-01 |  | 2014-01-01 | 454428
AGSS | Hospital de Valme | Sevilla/Bellavista | U.G.C. Pediatría y Neonatología | Izquierda Unidad de Cuidados Intensivos Planta 3 | Sondas, Ultrasónicas | SIEMENS | P5-1 | P04-142324 | 6008 | 00454627 | 2017-07-06 |  | 2018-07-06 | 454428
AGSS | Hospital de Valme | Sevilla/Bellavista | U.G.C. Pediatría y Neonatología | Izquierda Unidad de Cuidados Intensivos Planta 3 | Sondas, Ultrasónicas | TOSHIBA | PVU-712BT | 99D182927 | 6937 | 00454632 | 2019-03-11 |  | 2021-03-11 | 454455
AGSS | Hospital de Valme | Sevilla/Bellavista | U.G.C. Pediatría y Neonatología | Izquierda Unidad de Cuidados Intermedios Planta 3 | Sondas, Ultrasónicas | TOSHIBA | PSU-50BT | 99C18Y3062 | 7436 | 00454641 | 2019-01-16 |  | 2020-01-16 | 454455
AGSS | Hospital de Valme | Sevilla/Bellavista | U.G.C. Pediatría y Neonatología | Izquierda Unidad de Cuidados Intensivos Planta 3 | Sondas, Ultrasónicas | TOSHIBA | PSU-30BT | 99C1825901 | 7437 | 00454642 | 2019-01-16 |  | 2020-01-16 | 454455
AGSS | Hospital de Valme | Sevilla/Bellavista | U.G.C. Pediatría y Neonatología | Izquierda Unidad de Cuidados Intensivos Planta 3 | Sistemas de Exploración, por Ultrasonido | TOSHIBA | XARIO 100G | 99B1872048 | 7438 | 00454455 | 2019-01-16 | anual | 2020-01-16
AGSS | Hospital de Valme | Sevilla/Bellavista | U.G.C. REPRODUCCION ASISTIDA HUMANA | Edificio de la Mujer quirófano 1.Planta 2 | Sistemas de Exploración, por Ultrasonido | TOSHIBA | XARIO 100 | MEC1822152 | 7172 | 00454452 | 2018-09-21 | anual | 2020-09-21
AGSS | Hospital de Valme | Sevilla/Bellavista | U.G.C. REPRODUCCION ASISTIDA HUMANA | Edificio de la Mujer quirófano 1.Planta 2 | Sondas, Ultrasónicas | TOSHIBA | PVU-781VTE | 1822349 | 7173 | 00454633 | 2018-09-21 |  | 2020-09-21 | 454452
AGSS | Hospital de Valme | Sevilla/Bellavista | U.G.C. REPRODUCCION ASISTIDA HUMANA | Edificio de la Mujer quirófano 1.Planta 2 | Sondas, Ultrasónicas | TOSHIBA | PVU-375BT | 99B1853246 | 7174 | 00454634 | 2018-09-21 |  | 2020-09-21 | 454452
AGSS | Hospital de Valme | Sevilla/Bellavista | U.G.C. Salud Bucodental | LEBRIJA ODONTOLOGIA | Sistemas Radiográficos, Digitales, Dentales | TROPHY | IRIX 70 | CZ0038119 | 3715 | 00457076 | 2010-01-01 | anual | 2011-01-01
AGSS | Hospital de Valme | Sevilla/Bellavista | U.G.C. Salud Bucodental | Los Palacios Ntra. Sra. Nieves Odontología | Sistemas Radiográficos, Digitales, Dentales | TROPHY | IRIX 70 | CZ0028111 | 3724 | 00457077 | 2010-01-01 | anual | 2011-01-01
AGSS | Hospital de Valme | Sevilla/Bellavista | U.G.C. Salud Bucodental | Alcalá B Ntra. Sra. de la Oliva Odontología | Sistemas Radiográficos, Digitales, Dentales | TROPHY | CCX DIGITAL | C802013 | 3725 | 00457078 | 2010-01-01 | anual | 2011-01-01
AGSS | Hospital de Valme | Sevilla/Bellavista | U.G.C. Salud Bucodental | Alcalá B Ntra. Sra. de la Oliva Odontología | Sistemas Radiográficos, Digitales, Dentales | TROPHY | CCX DIGITAL | XHPD077 | 3726 | 00457079 | 2010-01-01 | anual | 2011-01-01
AGSS | Hospital de Valme | Sevilla/Bellavista | U.G.C. Salud Bucodental | Morón San Francisco Odontología | Sistemas Radiográficos, Digitales, Dentales | TROPHY | IRIX 70 | TGXH010 | 3798 | 00457081 | 2010-01-01 | anual | 2011-01-01
AGSS | Hospital de Valme | Sevilla/Bellavista | U.G.C. Unidad de cuidados intensivos | Planta 1º Unidad de Cuidados Criticos | Sistemas de Exploración, por Ultrasonido | SIEMENS | ACUSON X300 | 315750 | 1922 | 00454414 | 2000-01-01 | anual | 2001-01-01
AGSS | Hospital de Valme | Sevilla/Bellavista | U.G.C. Unidad de cuidados intensivos | Planta 1º Unidad de Cuidados Criticos | Sondas, Ultrasónicas | SIEMENS | CH5-2 | 94682024 | 1924 | 00454606 | 2000-01-01 |  | 2001-01-01 | 454414
AGSS | Hospital de Valme | Sevilla/Bellavista | U.G.C. Unidad de cuidados intensivos | Planta 1º Unidad de Cuidados Criticos | Sondas, Ultrasónicas | SIEMENS | P5-1 | P04-090053 | 4915 | 00454566 | 2016-03-14 |  | 2017-03-14 | 454414
AGSS | Hospital de Valme | Sevilla/Bellavista | U.G.C. Unidad de cuidados intensivos | Planta 1º Unidad de Cuidados Criticos | Ecocardiógrafos | BARD DE ESPAÑA S.A. | SITE RITE 8 | DYDQAD501 | 0008082 |  | 2019-08-15 | anual | 2020-08-15
AGSS | Hospital de Valme | Sevilla/Bellavista | U.G.C. Urgencias | Observación de Urgencias B Planta 0 | Sistemas de Exploración, por Ultrasonido | GENERAL ELECTRIC | LOGIQ E | 378742WX1 FEE08449 | 5124 | 00454449 | 2015-09-01 | anual | 2016-09-01
AGSS | Hospital de Valme | Sevilla/Bellavista | U.G.C. Urgencias | Observación de Urgencias B Planta 0 | Sondas, Ultrasónicas | GENERAL ELECTRIC | 4C-RS | 373144WX5 | 5126 | 00454621 | 2014-09-01 |  | 2015-09-01 | 454449
AGSS | Hospital de Valme | Sevilla/Bellavista | U.G.C. Urgencias | Observación de Urgencias B Planta 0 | Sondas, Ultrasónicas | GENERAL ELECTRIC | 12L-RS | 375563WX4 | 5127 | 00454622 | 2014-09-01 |  | 2015-09-01 | 454449
AGSS | Hospital de Valme | Sevilla/Bellavista | U.G.C. Urología | Consulta 2 Sala de tratamientos/exploraciones Planta 0 | Sistemas de Exploración, por Ultrasonido | SIEMENS | SONOLINE G50 | GEE 1453 | 2648 | 454443 | 2000-01-01 | anual | 2001-01-01
AGSS | Hospital de Valme | Sevilla/Bellavista | U.G.C. Urología | Consulta 2 Sala de tratamientos/exploraciones Planta 0 | Sondas, Ultrasónicas | SIEMENS | C5-02 | AJ43683 | 2649 | 00454609 | 2000-01-01 |  | 2001-01-01 | 454443
AGSS | Hospital de Valme | Sevilla/Bellavista | U.G.C. Urología | Consulta 2 Sala de tratamientos/exploraciones Planta 0 | Sondas, Ultrasónicas | SIEMENS | L10-5 | AL42803 | 2650 | 00454610 | 2000-01-01 |  | 2001-01-01 | 454443
AGSS | Hospital de Valme | Sevilla/Bellavista | UGC REUMATOLOGÍA APARATO LOCOMOTOR Y ONCOHEMATOLOGIA (PLANTA) | Consulta 20 Reumatología Planta 0 | Sistemas de Exploración, por Ultrasonido | SIEMENS | ACUSON ANTARES | 114396 | 2669 | 454418 | 2000-01-01 | anual | 2001-01-01
AGSS | Hospital de Valme | Sevilla/Bellavista | UGC REUMATOLOGÍA APARATO LOCOMOTOR Y ONCOHEMATOLOGIA (PLANTA) | Consulta 20 Reumatología Planta 0 | Sondas, Ultrasónicas | SIEMENS | VF13-5 | 60129001 | 5083 | 00454567 | 2016-04-11 |  | 2017-04-11 | 454418
AGSS | Hospital de Valme | Sevilla/Bellavista | UGC REUMATOLOGÍA APARATO LOCOMOTOR Y ONCOHEMATOLOGIA (PLANTA) | Izquierda Consulta 901 Planta 9 | Sistemas de Exploración, por Ultrasonido | GENERAL ELECTRIC | LOGIQ S8 | 323838SU3 ref: FEE08456 | 7426 | 00454438 | 2018-01-11 | anual | 2021-01-11
AGSS | Hospital de Valme | Sevilla/Bellavista | UGC REUMATOLOGÍA APARATO LOCOMOTOR Y ONCOHEMATOLOGIA (PLANTA) | Izquierda Consulta 901 Planta 9 | Sondas, Ultrasónicas | GENERAL ELECTRIC | ML6-15 | 203790YP1 | 7427 | 00454599 | 2018-01-01 |  | 2021-01-01 | 454438
AGSS | Hospital de Valme | Sevilla/Bellavista | U.G.C. CARDIOLOGÍA | Unidad dolor torácico Planta 1 | Ecocardiógrafos | GENERAL ELECTRIC | VIVID T8 | 6008729WX0 ref: FEE08455 | 7226 | 00453159 | 2018-10-02 | anual | 2020-10-02
AGSS | Hospital de Valme | Sevilla/Bellavista | U.G.C. Cirugia | Izquierda Cirugía Esófago-Gástrica Planta 2 | Ecógrafos | GENERAL ELECTRIC | LOGIQ V2 | FEE08461 | 8235 | 542775 | 2020-06-29 | anual | 2023-06-29
AGSS | Hospital de Valme | Sevilla/Bellavista | U.G.C. Cirugía vascular | Izquierda Cirugía Esófago-Gástrica Planta 2 | Sondas, Ultrasónicas | GENERAL ELECTRIC | 4C-RS | 879566WX8 | 0008236 | 00542777 | 2020-06-29 | anual | 2022-06-29 | 542775
AGSS | Hospital de Valme | Sevilla/Bellavista | UNIDAD DE CUIDADOS INTENSIVO (U.C.I.) | UCI | BOMBAS DE INFUSION, ALIMENTACION ENTERAL | CARDINAL HEALTH | KANGAROO EPUMP | C15143014 | 9068 | 00639897 |  |  | 2019-04-26
AGSS | Hospital de Valme | Sevilla/Bellavista | CONSULTA DE TOCOGINECOLOGÍA | PLANTA BAJA | Ecógrafo para uso general | CANON | APLIO A | WSA2142091 |  | 00640212 |  |  | 2022-05-13
AGSS | Hospital de Valme | Sevilla/Bellavista | CONSULTA DE TOCOGINECOLOGÍA | PLANTA BAJA | SONDAS, ULTRASÓNICAS | CANON | PVT-475BT | FSB2125992 |  | 00640215 |  |  | 2022-05-13
AGSS | Hospital de Valme | Sevilla/Bellavista | CONSULTA DE TOCOGINECOLOGÍA | PLANTA BAJA | SONDAS, ULTRASÓNICAS | CANON | PVT-781VTE | FMC20Z6538 |  | 00640216 |  |  | 2022-05-13
AGSS | Hospital de Valme | Sevilla/Bellavista | BLOQUE QUIRÚRGICO 2ª PLANTA (HV) | PLANTA 2 | Monitores, de Cabecera, Electroencefalografía, Nivel de Conciencia | MEDTRONIC | BIS VISTA | VT61920 | 8920 | 00641975 |  |  | 2023-03-04
AGSS | Hospital de Valme | Sevilla/Bellavista | 8 DCHA HOSPITALIZACIÓN NEUROLOGÍA (HV) | DERECHA | COMPRESORES, VASCULARES EXTERNOS | COVIDIEN | SCD 700 SERIES | V2036342SX | 8923 | 00642434 |  |  | 2022-05-31
AGSS | Hospital de Valme | Sevilla/Bellavista | 8 DCHA HOSPITALIZACIÓN NEUROLOGÍA (HV) | DERECHA | COMPRESORES, VASCULARES EXTERNOS | COVIDIEN | SCD 700 SERIES | V2036320SX | 8922 | 00642437 |  |  | 2022-05-31
AGSS | Hospital de Valme | Sevilla/Bellavista | NEONATOLOGÍA[HNV] | IZQUIERDA | Sistema de administración de óxido nítrico | AIR LIQUIDE | SOKINOX | 652 | 8925 | 00642440 |  |  | 2022-05-31
AGSS | Hospital de Valme | Sevilla/Bellavista | UNIDAD DE CUIDADOS INTENSIVO (U.C.I.) | UCI | Sistema de administración de óxido nítrico | AIR LIQUIDE | SOKINOX | 835 | 8926 | 00642441 |  |  | 2022-05-31
AGSS | Hospital de Valme | Sevilla/Bellavista | Bloque Quirúrgico Común (HV) | BLOQUE QUIRURGICO 2 | UNIDAD DIAGNOSTICO NUCLEAR, MAPAJE LINFATICO | SIN MARCA-NO DEFINIDA-DESCONOCIDA | SMP2 | SMP2-2021-1720 | 8929 | 00642803 |  |  | 2023-06-02
AGSS | Hospital de Valme | Sevilla/Bellavista | UROLOGÍA - PRUEBAS FUNCIONALES | DERECHA | CITOSCOPIO FLEXIBLE | RICHARD WOLF | 15FR LU 400MM | 1100735293 | 8930 | 00643085 |  |  | 2022-02-16
AGSS | Hospital de Valme | Sevilla/Bellavista | Electromedicina | ELECTROMEDICINA | CITOSCOPIO FLEXIBLE | RICHARD WOLF | 15FR LU 400MM | 1100733607 | 8931 | 00643168 |  |  | 2022-02-16
AGSS | Hospital de Valme | Sevilla/Bellavista | 8 DCHA HOSPITALIZACIÓN NEUROLOGÍA (HV) | DERECHA | SONDAS, ULTRASONICAS | TOSHIBA MEDICAL SYSTEM | PLT-704AT | 99A1762036 | 8940 | 00643313 |  |  | 2022-06-08
AGSS | Hospital de Valme | Sevilla/Bellavista | URGENCIAS | URGENCIAS (OBSERVACION - TRAUMA-PEDIATRIA Y RX) | TERMOMETROS, ELECTRONICOS, INFRARROJOS, PARA OIDOS | COVIDIEN | GENIUS 3 | ND20780051 | 9244 | 00644007 |  |  | 2022-06-24
AGSS | Hospital de Valme | Sevilla/Bellavista | Planta 9 IZDA - HOSPITALIZACIÓN HEMATOLOGÍA (HV) | IZQUIERDA | BOMBA INFUSION | FRESENIUS KABI | volumat mc agilia | 22443490 | 8959 | 00645312 |  |  | 1976-08-28
AGSS | Hospital de Valme | Sevilla/Bellavista | Radiodiagnóstico (HV) | RADIOLOGIA | Equipo de tomografía axial computarizada de cuerpo entero | GENERAL ELECTRIC | REVOLUTION CT | FEE08468 | 9000 | 00645568 |  |  | 2024-06-20
AGSS | Hospital de Valme | Sevilla/Bellavista | Planta 9 IZDA - HOSPITALIZACIÓN HEMATOLOGÍA (HV) | IZQUIERDA | BOMBA INFUSION | FRESENIUS KABI | volumat mc agilia | 22443486 | 8965 | 00645654 |  |  | 1976-08-28
AGSS | Hospital de Valme | Sevilla/Bellavista | NEONATOLOGÍA[HNV] | IZQUIERDA | BOMBA INFUSION | FRESENIUS KABI | volumat mc agilia | 22380202 | 8966 | 00645657 |  |  | 2016-10-14
AGSS | Hospital de Valme | Sevilla/Bellavista | NEONATOLOGÍA[HNV] | IZQUIERDA | BOMBA INFUSION | FRESENIUS KABI | volumat mc agilia | 22358869 | 8967 | 00645666 |  |  | 2016-10-14
AGSS | Hospital de Valme | Sevilla/Bellavista | UNIDAD DE CUIDADOS INTENSIVO (U.C.I.) | UCI | HUMIFICADORES | WILAMED | AIRCON | 20212000005 | 8970 | 00645970 |  |  | 2022-06-30
AGSS | Hospital de Valme | Sevilla/Bellavista | Bloque Quirúrgico Común (HV) | BLOQUE QUIRURGICO 2 | UNIDADES PARA EXTRACCION DE CATARATAS, POR FACOEMULSIFICACION | ALCON | CONSTELLATION SYSTEM | 1901480901X | 9019 | 00646086 |  |  | 2020-06-12
AGSS | Hospital de Valme | Sevilla/Bellavista | URGENCIAS | URGENCIAS (OBSERVACION - TRAUMA-PEDIATRIA Y RX) | BOMBAS DE INFUSION | FRESENIUS KABI | VOLUMAT MC AGILIA | 24878000 | 8989 | 00646591 |  |  | 2020-02-05
AGSS | Hospital de Valme | Sevilla/Bellavista | URGENCIAS | URGENCIAS (OBSERVACION - TRAUMA-PEDIATRIA Y RX) | BOMBAS DE INFUSION | FRESENIUS KABI | VOLUMAT MC AGILIA | 24878003 | 8992 | 00646592 |  |  | 2021-07-09
AGSS | Hospital de Valme | Sevilla/Bellavista | URGENCIAS | URGENCIAS (OBSERVACION - TRAUMA-PEDIATRIA Y RX) | BOMBAS DE INFUSION | FRESENIUS KABI | VOLUMAT MC AGILIA | 24878008 | 8997 | 00646594 |  |  | 2021-07-09
AGSS | Hospital de Valme | Sevilla/Bellavista | URGENCIAS | URGENCIAS (OBSERVACION - TRAUMA-PEDIATRIA Y RX) | BOMBAS DE INFUSION | FRESENIUS KABI | VOLUMAT MC AGILIA | 24878009 | 8998 | 00646596 |  |  | 2021-07-09
AGSS | Hospital de Valme | Sevilla/Bellavista | URGENCIAS | URGENCIAS (OBSERVACION - TRAUMA-PEDIATRIA Y RX) | BOMBAS DE INFUSION | FRESENIUS KABI | VOLUMAT MC AGILIA | 24878001 | 8990 | 00646597 |  |  | 2021-07-09
AGSS | Hospital de Valme | Sevilla/Bellavista | URGENCIAS | URGENCIAS (OBSERVACION - TRAUMA-PEDIATRIA Y RX) | BOMBAS DE INFUSION | FRESENIUS KABI | VOLUMAT MC AGILIA | 24878002 | 8991 | 00646599 |  |  | 2021-07-09
AGSS | Hospital de Valme | Sevilla/Bellavista | URGENCIAS | URGENCIAS (OBSERVACION - TRAUMA-PEDIATRIA Y RX) | BOMBAS DE INFUSION | FRESENIUS KABI | VOLUMAT MC AGILIA | 24878004 | 8993 | 00646600 |  |  | 2021-07-09
AGSS | Hospital de Valme | Sevilla/Bellavista | URGENCIAS | URGENCIAS (OBSERVACION - TRAUMA-PEDIATRIA Y RX) | BOMBAS DE INFUSION | FRESENIUS KABI | VOLUMAT MC AGILIA | 24878005 | 8994 | 00646601 |  |  | 2021-07-09
AGSS | Hospital de Valme | Sevilla/Bellavista | URGENCIAS | URGENCIAS (OBSERVACION - TRAUMA-PEDIATRIA Y RX) | BOMBAS DE INFUSION | FRESENIUS KABI | VOLUMAT MC AGILIA | 24878006 | 8995 | 00646602 |  |  | 2021-07-09
AGSS | Hospital de Valme | Sevilla/Bellavista | URGENCIAS | URGENCIAS (OBSERVACION - TRAUMA-PEDIATRIA Y RX) | BOMBAS DE INFUSION | FRESENIUS KABI | VOLUMAT MC AGILIA | 24878007 | 8996 | 00646603 |  |  | 2021-07-09
AGSS | Hospital de Valme | Sevilla/Bellavista | URGENCIAS | URGENCIAS (CONSULTAS) | TERMOMETROS, ELECTRONICOS, INFRARROJOS, PARA OIDOS | COVIDIEN | GENIUS 3 | N18791447 | 8880 | 00649944 |  |  | 2022-01-15
AGSS | Hospital de Valme | Sevilla/Bellavista | Electromedicina | ELECTROMEDICINA | TERMOMETROS, ELECTRONICOS, INFRARROJOS, PARA OIDOS | COVIDIEN | GENIUS 3 | N20744118 | 8879 | 00650240 |  |  | 2022-01-15
AGSS | Hospital de Valme | Sevilla/Bellavista | UNIDAD DE CUIDADOS INTENSIVO (U.C.I.) | UCI | Sistema de administración de óxido nítrico | AIR LIQUIDE | OPTI KINOX | OPT09 0268 | 9027 | 00650458 |  |  | 2020-01-01
AGSS | Hospital de Valme | Sevilla/Bellavista | URGENCIAS | URGENCIAS (OBSERVACION - TRAUMA-PEDIATRIA Y RX) | TERMOMETROS, ELECTRONICOS, INFRARROJOS, PARA OIDOS | COVIDIEN | GENIUS 3 | N20775269 | 9048 | 00651411 |  |  | 2022-09-01
AGSS | Hospital de Valme | Sevilla/Bellavista | NEONATOLOGÍA[HNV] | IZQUIERDA | Sistema de administración de óxido nítrico | AIR LIQUIDE | SOKINOX | 562 | 9050 | 00651611 |  |  | 2023-09-03
AGSS | Hospital de Valme | Sevilla/Bellavista | CONSULTA DE TOCOGINECOLOGÍA | PLANTA BAJA | Transductor vaginal del ecógrafo | CANON | PVU-681MVL | 99B20X2203 | 9056 | 00651649 |  |  | 2022-09-07
AGSS | Hospital de Valme | Sevilla/Bellavista | PEDIATRIA[HNV] | DERECHA | MONITORES, PERSONALES, OXIMETRIA DE PULSOS | COVIDIEN | NELLCOR BEDSIDE SPO2 | MBB2013717 | 9059 | 00651698 |  |  | 2017-04-08
AGSS | Hospital de Valme | Sevilla/Bellavista | PEDIATRIA[HNV] | DERECHA | MONITORES, PERSONALES, OXIMETRIA DE PULSOS | COVIDIEN | NELLCOR BEDSIDE SPO2 | MBB2013713 | 9058 | 00651699 |  |  | 2017-04-08
AGSS | Hospital de Valme | Sevilla/Bellavista | UNIDAD DE CUIDADOS INTENSIVO (U.C.I.) | UCI | Central venous catheter navigation system control unit | ARROW | VPS RYTHM | R10613 | 9060 | 00651729 |  |  | 2023-09-13
AGSS | Hospital de Valme | Sevilla/Bellavista | UNIDAD DE CUIDADOS INTENSIVO (U.C.I.) | UCI | BOMBAS DE INFUSION, ALIMENTACION ENTERAL | CARDINAL HEALTH | KANGAROO EPUMP | C19276794 | 9063 | 00651881 |  |  | 2022-09-14
AGSS | Hospital de Valme | Sevilla/Bellavista | Electromedicina | ELECTROMEDICINA | TERMOMETROS, ELECTRONICOS, INFRARROJOS, PARA OIDOS | COVIDIEN | GENIUS 3 | N18792113 | 9070 | 00652640 |  |  | 2023-09-24
AGSS | Hospital de Valme | Sevilla/Bellavista | Electromedicina | ELECTROMEDICINA | TERMOMETROS, ELECTRONICOS, INFRARROJOS, PARA OIDOS | COVIDIEN | GENIUS 3 | N20768882 | 9082 | 00653091 |  |  | 2020-04-11
AGSS | Hospital de Valme | Sevilla/Bellavista | 8 DCHA HOSPITALIZACIÓN NEUROLOGÍA (HV) | DERECHA | TERMOMETROS, ELECTRONICOS, INFRARROJOS, PARA OIDOS | COVIDIEN | GENIUS 3 | N20774906 | 9083 | 00653273 |  |  | 2022-10-07
AGSS | Hospital de Valme | Sevilla/Bellavista | 8 DCHA HOSPITALIZACIÓN NEUROLOGÍA (HV) | DERECHA | TERMOMETROS, ELECTRONICOS, INFRARROJOS, PARA OIDOS | COVIDIEN | GENIUS 3 | N20772808 | 9084 | 00653274 |  |  | 2022-10-07
AGSS | Hospital de Valme | Sevilla/Bellavista | 8 DCHA HOSPITALIZACIÓN NEUROLOGÍA (HV) | DERECHA | TERMOMETROS, ELECTRONICOS, INFRARROJOS, PARA OIDOS | COVIDIEN | GENIUS 3 | N20774901 | 9085 | 00653275 |  |  | 2022-10-07
AGSS | Hospital de Valme | Sevilla/Bellavista | Electromedicina | ELECTROMEDICINA | MONITORES, PERSONALES, OXIMETRIA DE PULSOS | NELLCOR | PM10N | MBP2041292 | 9089 | 00657903 |  |  | 2017-02-15
AGSS | Hospital de Valme | Sevilla/Bellavista | PEDIATRIA[HNV] | DERECHA | MONITORES, PERSONALES, OXIMETRIA DE PULSOS | COVIDIEN | NELLCOR BEDSIDE SPO2 | MBB2011677 | 9090 | 00657984 |  |  | 2019-06-25
AGSS | Hospital de Valme | Sevilla/Bellavista | PEDIATRIA[HNV] | DERECHA | MONITORES, PERSONALES, OXIMETRIA DE PULSOS | COVIDIEN | NELLCOR BEDSIDE SPO2 | MBB2011682 | 9091 | 00657989 |  |  | 2022-10-20
AGSS | Hospital de Valme | Sevilla/Bellavista | PEDIATRIA[HNV] | DERECHA | MONITORES, PERSONALES, OXIMETRIA DE PULSOS | COVIDIEN | NELLCOR BEDSIDE SPO2 | MBB2013715 | 9092 | 00657992 |  |  | 2022-10-20
AGSS | Hospital de Valme | Sevilla/Bellavista | PEDIATRIA[HNV] | DERECHA | MONITORES, PERSONALES, OXIMETRIA DE PULSOS | COVIDIEN | NELLCOR BEDSIDE SPO2 | MBB2013712 | 9093 | 00657993 |  |  | 2022-10-20
AGSS | Hospital de Valme | Sevilla/Bellavista | PARITORIO | PLANTA 3 | BOMBAS DE INFUSION, ANALGESICAS, CONTROLADAS POR EL PACIENTE | QCORE MEDICAL | SAPPHIRE EPIDURAL | 30021-9125 | 9109 | 00658637 |  |  | 2022-10-26
AGSS | Hospital de Valme | Sevilla/Bellavista | PEDIATRIA[HNV] | IZQUIERDA | BOMBAS DE INFUSION | FRESENIUS KABI | VOLUMAT MC AGILIA | 22590216 | 3314 | 00658689 |  |  | 2022-05-03
AGSS | Hospital de Valme | Sevilla/Bellavista | ENDOCRINOLOGÍA | CONSULTAS (Endocrinologia) ANTIGUOS VESTUARIOS | Bomba de alimentación enteral | ABBOTT | FREEGO | AF180082075 | 7047 | 00662443 |  |  | 2020-12-31
AGSS | Hospital de Valme | Sevilla/Bellavista | Bloque Quirúrgico Común (HV) | BLOQUE QUIRURGICO 1 | Estimuladores, Eléctricos | PAJUNK | MULTISTIM LA | 2189 | 8364 | 00662584 |  |  | 2015-01-01
AGSS | Hospital de Valme | Sevilla/Bellavista | CONSULTA DE TRAUMATOLOGIA | HOSPITAL DE DIA MEDICINA INTERNA | BOMBAS DE INFUSION | FRESENIUS KABI | VOLUMAT MC AGILIA | 24931453 | 9126 | 00662657 |  |  | 2022-11-18
AGSS | Hospital de Valme | Sevilla/Bellavista | CONSULTA DE TRAUMATOLOGIA | HOSPITAL DE DIA MEDICINA INTERNA | BOMBAS DE INFUSION | FRESENIUS KABI | VOLUMAT MC AGILIA | 24931457 | 9127 | 00662658 |  |  | 2022-11-18
AGSS | Hospital de Valme | Sevilla/Bellavista | TRAUMATOLOGÍA - HOSPITALIZACIÓN (HV) | HOSPITAL DE DIA MEDICINA INTERNA | BOMBAS DE INFUSION | FRESENIUS KABI | VOLUMAT MC AGILIA | 24931454 | 9129 | 00662659 |  |  | 2022-11-18
AGSS | Hospital de Valme | Sevilla/Bellavista | CONSULTA UROLOGÍA | HOSPITAL DE DIA MEDICINA INTERNA | BOMBAS DE INFUSION | FRESENIUS KABI | VOLUMAT MC AGILIA | 24931455 | 9128 | 00662660 |  |  | 2022-11-18
AGSS | Hospital de Valme | Sevilla/Bellavista | CONSULTA UROLOGÍA | HOSPITAL DE DIA MEDICINA INTERNA | BOMBAS DE INFUSION | FRESENIUS KABI | VOLUMAT MC AGILIA | 24931456 | 9130 | 00662661 |  |  | 2022-11-18
AGSS | Hospital de Valme | Sevilla/Bellavista | Electromedicina | ELECTROMEDICINA | MONITORES, PERSONALES, OXIMETRIA DE PULSOS | COVIDIEN | NELLCOR BEDSIDE SPO2 | MBB2103361 | 9135 | 00663294 |  |  | 2022-11-23
AGSS | Hospital de Valme | Sevilla/Bellavista | NEONATOLOGÍA[HNV] | IZQUIERDA | MONITORES, PERSONALES, OXIMETRIA DE PULSOS | COVIDIEN | NELLCOR BEDSIDE SPO2 | MBB2103362 | 9136 | 00663297 |  |  | 2022-11-23
AGSS | Hospital de Valme | Sevilla/Bellavista | URGENCIAS | URGENCIAS (CONSULTAS) | MONITORES, PERSONALES, OXIMETRIA DE PULSOS | COVIDIEN | NELLCOR BEDSIDE SPO2 | MBB2103363 | 9137 | 00663299 |  |  | 2022-11-23
AGSS | Hospital de Valme | Sevilla/Bellavista | NEONATOLOGÍA[HNV] | IZQUIERDA | MONITORES, PERSONALES, OXIMETRIA DE PULSOS | COVIDIEN | NELLCOR BEDSIDE SPO2 | MBB2103410 | 9138 | 00663300 |  |  | 2022-11-23
AGSS | Hospital de Valme | Sevilla/Bellavista | PEDIATRIA[HNV] | DERECHA | MONITORES, PERSONALES, OXIMETRIA DE PULSOS | COVIDIEN | NELLCOR BEDSIDE SPO2 | MBB2103411 | 9139 | 00663301 |  |  | 2022-11-23
AGSS | Hospital de Valme | Sevilla/Bellavista | PEDIATRIA[HNV] | DERECHA | MONITORES, PERSONALES, OXIMETRIA DE PULSOS | COVIDIEN | NELLCOR BEDSIDE SPO2 | MBB2103412 | 9140 | 00663302 |  |  | 2022-11-23
AGSS | Hospital de Valme | Sevilla/Bellavista | TRAUMATOLOGÍA - HOSPITALIZACIÓN (HV) | DERECHA | BOMBAS DE INFUSION, ALIMENTACION ENTERAL | ABBOTT | FREEGO | AF193050497 | 9146 | 00663892 |  |  | 2022-11-24
AGSS | Hospital de Valme | Sevilla/Bellavista | 8 DCHA HOSPITALIZACIÓN NEUROLOGÍA (HV) | DERECHA | BOMBAS DE INFUSION, ALIMENTACION ENTERAL | ABBOTT | FREEGO | AF13018004 | 9145 | 00663894 |  |  | 2022-11-24
AGSS | Hospital de Valme | Sevilla/Bellavista | Primera Izquierda - HOSPITALIZACIÓN CARDIOLOGÍA | IZQUIERDA | SONDAS, ULTRASONICAS | PHILIPS | X7-2T | 453561627104 | 9152 | 00664226 |  |  | 2017-05-11
AGSS | Hospital de Valme | Sevilla/Bellavista | Bloque Quirúrgico Común (HV) | BLOQUE QUIRURGICO 2 | Analizador de gases en sangre automático para diagnóstico in vitro | HEMOCUE | HB 201 + | 1720014529 | 7591 | 00666519 |  |  | 2016-01-01
AGSS | Hospital de Valme | Sevilla/Bellavista | LABORATORIO MICROBIOLOGÍA (HV) | LABORATORIO MICROBIOLOGIA | GENIE II Amplificación isotérmica con detección en tiempo real del ácido nucleico | MENARINI DIAGNOSTICS | GENIE II Mk2 | GEN2A-1104 |  | 00666539 |  |  | 2023-10-28
AGSS | Hospital de Valme | Sevilla/Bellavista | Bloque Quirúrgico Común (HV) | BLOQUE QUIRURGICO 1 | Estimuladores, Eléctricos | PAJUNK | MULTISTIM LA | 16326 | 9177 | 00667071 | 2021-12-21 |  | 2022-12-21
AGSS | Hospital de Valme | Sevilla/Bellavista | Radiodiagnóstico (HV) | RADIOLOGIA | SONDAS, ULTRASÓNICAS | TOSHIBA MEDICAL SYSTEM | PVI-475BX | FSB21Y3830 | 9201 | 00667329 |  |  | 2022-12-23
AGSS | Hospital de Valme | Sevilla/Bellavista | UNIDAD DE CUIDADOS INTENSIVO (U.C.I.) | UCI | Control o monitor del equipo de hemodiálisis | NIKKISO | AQUARIUS GEF09500 | 7314 | 9196 | 00668110 |  |  | 2022-03-01
AGSS | Hospital de Valme | Sevilla/Bellavista | 8 IZDA HOSPITALIZACIÓN NEUMOLOGÍA (HV) | IZQUIERDA | VENTILADORES, PRESION POSITIVA NO INVASIVOS | GENERAL ELECTRIC | VIVO 50 | C070367 MTR92C | 9197 | 00669895 |  |  | 2017-12-01
AGSS | Hospital de Valme | Sevilla/Bellavista | URGENCIAS | URGENCIAS (CONSULTAS) | TERMOMETROS, ELECTRONICOS, INFRARROJOS, PARA OIDOS | COVIDIEN | GENIUS 3 | N19851457 | 9206 | 00669995 | 2022-01-17 |  | 2023-01-17
AGSS | Hospital de Valme | Sevilla/Bellavista | NEONATOLOGÍA[HNV] | IZQUIERDA | MONITORES, PERSONALES, OXIMETRIA DE PULSOS | COVIDIEN | NELLCOR BEDSIDE SPO2 | MBB1505240 | 4810 | 00670483 |  |  | 2017-04-08
AGSS | Hospital de Valme | Sevilla/Bellavista | UNIDAD DE CUIDADOS INTENSIVO (U.C.I.) | UCI | COMPRESORES, VASCULARES EXTERNOS | COVIDIEN | SCD 700 SERIES | V1422339SX | 5308 | 00670484 | 2021-04-08 |  | 2022-04-08
AGSS | Hospital de Valme | Sevilla/Bellavista | Electromedicina | ELECTROMEDICINA | MONITORES, PERSONALES, OXIMETRIA DE PULSOS | COVIDIEN | NELLCOR BEDSIDE SPO2 | MBB1605394 | 5765 | 00670493 | 2018-06-25 |  | 2019-06-25
AGSS | Hospital de Valme | Sevilla/Bellavista | HOSPITAL DE DÍA -MEDICINA INTERNA | HOSPITAL DE DIA MEDICINA INTERNA | Monitor de imagen para videoendoscopia | AMBU | AVIEW 2 ADVANCE | A221060736 | 9208 | 00671606 | 2022-01-27 |  | 2023-01-27
AGSS | Hospital de Valme | Sevilla/Bellavista | HOSPITAL DE DÍA -MEDICINA INTERNA | HOSPITAL DE DIA MEDICINA INTERNA | Monitor de imagen para videoendoscopia | AMBU | AVIEW 2 ADVANCE | A221060722 | 9209 | 00671608 | 2022-01-27 |  | 2023-01-27
AGSS | Hospital de Valme | Sevilla/Bellavista | Consultas Externas Comunes | CCEE SUR | SONDAS, ULTRASONICAS | TOSHIBA MEDICAL SYSTEM | PLT-704SBT | 99B18Y2172 | 9214 | 00671690 | 2022-01-28 |  | 2023-01-28
AGSS | Hospital de Valme | Sevilla/Bellavista | HOSPITAL DE DÍA -MEDICINA INTERNA | HOSPITAL DE DIA MEDICINA INTERNA | Ecógrafo para uso general | BK MEDICAL | FLEX FOCUS 800 | 5010872 | 9223 | 00675336 | 2022-02-03 |  | 2024-02-03
AGSS | Hospital de Valme | Sevilla/Bellavista | ELECTROFISIOLOGIA | HEMODINAMICA | Polígrafo | BOSTON SCIENTIFIC | LABSYSTEM PRO | 3164819 | 9222 | 00675345 | 2022-02-07 |  | 2023-02-07
AGSS | Hospital de Valme | Sevilla/Bellavista | HOSPITAL DE DÍA -MEDICINA INTERNA | HOSPITAL DE DIA MEDICINA INTERNA | SONDAS, ULTRASONICAS | BK MEDICAL | 8811 | 3035700 | 9224 | 00675468 | 2022-02-03 |  | 2024-02-03
AGSS | Hospital de Valme | Sevilla/Bellavista | HOSPITAL DE DÍA -MEDICINA INTERNA | HOSPITAL DE DIA MEDICINA INTERNA | SONDAS, ULTRASONICAS | BK MEDICAL | 8820E | 3041596 | 9225 | 00675494 | 2022-02-03 |  | 2024-02-03
AGSS | Hospital de Valme | Sevilla/Bellavista | HOSPITAL DE DÍA -MEDICINA INTERNA | HOSPITAL DE DIA MEDICINA INTERNA | SONDAS, ULTRASONICAS | BK MEDICAL | 8818 | 3895271 | 9226 | 00675501 | 2022-02-03 |  | 2024-02-03
AGSS | Hospital de Valme | Sevilla/Bellavista | UNIDAD DE CUIDADOS INTENSIVO (U.C.I.) | UCI | VENTILADORES, CUIDADOS INTENSIVOS | PURITAN BENNETT | 980 | 35B2001035 | 9228 | 00675602 | 2022-02-09 |  | 2023-02-09
AGSS | Hospital de Valme | Sevilla/Bellavista | 8 IZDA HOSPITALIZACIÓN NEUMOLOGÍA (HV) | IZQUIERDA | MONITORES, PERSONALES, OXIMETRIA DE PULSOS | NELLCOR | PM10N | MBP2052626 | 9232 | 00676210 |  |  | 2017-02-15
AGSS | Hospital de Valme | Sevilla/Bellavista | Unidad de Hemodinámica | HEMODINAMICA | Equipo de monitorización telemétrica para electrocardiografía | GERATHERM - AMEDTEC | CARDIOPART 12 BLUE | A2107073289 | 9238 | 00677393 |  |  | 2022-02-21
AGSS | Hospital de Valme | Sevilla/Bellavista | LABORATORIO DE HEMATOLOGÍA | LABORATORIO | ANALIZADORES, LABORATORIO, DE INMUNOENSAYO | ROCHE | COBAS E601 | 2250-11 | 2389 | 00677479 | 2015-05-11 |  | 2016-05-11
AGSS | Hospital de Valme | Sevilla/Bellavista | LABORATORIO DE HEMATOLOGÍA | LABORATORIO | ANALIZADORES, LABORATORIO, DE QUIMICA CLINICA | ROCHE | COBAS 6000 | 1070-14 | 2391 | 00677482 | 2015-05-11 |  | 2016-05-11
AGSS | Hospital de Valme | Sevilla/Bellavista | LABORATORIO DE HEMATOLOGÍA | LABORATORIO | ANALIZADORES, LABORATORIO, DE ORINA, AUTOMATIZADOS | ROCHE | COBAS ISE 900 | 1684-08 | 2399 | 00677485 | 2018-02-20 |  | 2019-02-20
AGSS | Hospital de Valme | Sevilla/Bellavista | PARITORIO | PLANTA 3 | BOMBAS DE INFUSION, ANALGESICAS, CONTROLADAS POR EL PACIENTE | QCORE MEDICAL | SAPPHIRE EPIDURAL | 30012-7229 | 9242 | 00677486 |  |  | 2023-02-18
AGSS | Hospital de Valme | Sevilla/Bellavista | LABORATORIO DE HEMATOLOGÍA | LABORATORIO | ANALIZADORES, LABORATORIO, DE QUIMICA CLINICA | ROCHE | COBAS 6000 | 0966-23 | 2404 | 00677487 | 2015-05-11 |  | 2016-05-11
AGSS | Hospital de Valme | Sevilla/Bellavista | LABORATORIO DE HEMATOLOGÍA | LABORATORIO | ANALIZADORES, LABORATORIO, DE QUIMICA CLINICA | ROCHE | COBAS 6000 | 1071-23 | 2410 | 00677492 | 2015-05-11 |  | 2016-05-11
AGSS | Hospital de Valme | Sevilla/Bellavista | LABORATORIO DE HEMATOLOGÍA | LABORATORIO | ANALIZADORES, LABORATORIO, DE QUIMICA CLINICA/INMUNOENSAYO | ROCHE | COBAS C501 | 0982-04 | 2405 | 00677493
AGSS | Hospital de Valme | Sevilla/Bellavista | LABORATORIO DE HEMATOLOGÍA | LABORATORIO | ANALIZADORES, LABORATORIO, DE QUIMICA CLINICA/INMUNOENSAYO | ROCHE | COBAS C501 | 0988-15 | 2409 | 00677494 | 2018-03-08 |  | 2019-03-08
AGSS | Hospital de Valme | Sevilla/Bellavista | LABORATORIO DE HEMATOLOGÍA | LABORATORIO | ANALIZADORES, LABORATORIO, DE INMUNOENSAYO | ROCHE | COBAS E601 | 2258-04 | 2406 | 00677495 | 2015-05-11 |  | 2016-05-11
AGSS | Hospital de Valme | Sevilla/Bellavista | LABORATORIO DE HEMATOLOGÍA | LABORATORIO | ANALIZADORES, LABORATORIO, DE INMUNOENSAYO | ROCHE | COBAS E601 | 2264-04 | 2408 | 00677496 | 2015-05-11 |  | 2016-05-11
AGSS | Hospital de Valme | Sevilla/Bellavista | LABORATORIO DE HEMATOLOGÍA | LABORATORIO | ANALIZADORES, PUNTO DE CUIDADO, DE SANGRE ENTERA, GAS/PH/ELECTROLITO/METABOLITO | INSTRUMENTATION LABORATORY | GEM PREMIER 3000 | 76441 | 2412 | 00677559 | 2015-05-08 |  | 2016-05-08
AGSS | Hospital de Valme | Sevilla/Bellavista | LABORATORIO DE HEMATOLOGÍA | LABORATORIO | ANALIZADORES, PUNTO DE CUIDADO, DE SANGRE ENTERA, GAS/PH/ELECTROLITO/METABOLITO | INSTRUMENTATION LABORATORY | GEM PREMIER 3000 | 18981 | 2413 | 00677560 | 2015-05-08 |  | 2016-05-08
AGSS | Hospital de Valme | Sevilla/Bellavista | LABORATORIO DE HEMATOLOGÍA | EXTRACCIONES | ANALIZADORES, LABORATORIO, DE HEMATOLOGIA, COAGULACION, AUTOMATIZADOS | DIAGNOSTICA STAGO | STA COMPACT | 79017570 | 2422 | 00677575 | 2015-05-12 |  | 2016-05-12
AGSS | Hospital de Valme | Sevilla/Bellavista | LABORATORIO DE HEMATOLOGÍA | EXTRACCIONES | ANALIZADORES, LABORATORIO, DE HEMATOLOGIA, COAGULACION, AUTOMATIZADOS | DIAGNOSTICA STAGO | STA COMPACT | 302A268 | 2423 | 00677576 | 2015-05-12 |  | 2016-05-12
AGSS | Hospital de Valme | Sevilla/Bellavista | Electromedicina | BLOQUE QUIRURGICO 1 | MONITORES, DE CABECERA, ELECTROENCEFALOGRAFIA, NIVEL DE CONCIENCIA | BIS | VISTA | VT29778 | 2860 | 00677578 | 2015-04-22 |  | 2016-04-22
AGSS | Hospital de Valme | Sevilla/Bellavista | 8 IZDA HOSPITALIZACIÓN NEUMOLOGÍA (HV) | IZQUIERDA | BOMBA INFUSION | FRESENIUS KABI | VOLUMAT MC AGILIA | 22590247 | 3421 | 00677579 |  |  | 2017-11-03
AGSS | Hospital de Valme | Sevilla/Bellavista | SERVICIOS GENERALES | CONSULTAS (Endocrinologia) ANTIGUOS VESTUARIOS | BOMBA INFUSION | FRESENIUS KABI | VOLUMAT MC AGILIA | 22590230 | 3510 | 00677580 |  |  | 2017-11-03
AGSS | Hospital de Valme | Sevilla/Bellavista | LABORATORIO MICROBIOLOGÍA (HV) | INVESTIGACION | ANALIZADORES, LABORATORIO, DE MICROBIOLOGIA, SUSCEPTIBILIDAD, AUTOMATIZADOS | BIOMERIEUX | VITEK 2 | SCAS 15482 | 4892 | 00677698 | 2015-05-11 |  | 2016-05-11
AGSS | Hospital de Valme | Sevilla/Bellavista | LABORATORIO MICROBIOLOGÍA (HV) | INVESTIGACION | ANALIZADORES, LABORATORIO, DE MICROBIOLOGIA, SUSCEPTIBILIDAD, AUTOMATIZADOS | BIOMERIEUX | VITEK 2 | SCSA 812 | 4910 | 00677699 | 2015-05-11 |  | 2016-05-11
AGSS | Hospital de Valme | Sevilla/Bellavista | UNIDAD DE CUIDADOS INTENSIVO (U.C.I.) | UCI | COMPRESORES, VASCULARES EXTERNOS | COVIDIEN | SCD 700 SERIES | VT1422335SX | 5309 | 00677715 |  |  | 2017-06-07
AGSS | Hospital de Valme | Sevilla/Bellavista | Bloque Quirúrgico Común (HV) | BLOQUE QUIRURGICO 1 | Estimuladores, Eléctricos | PAJUNK | MULTISTIM LA | 1092 | 5339 | 00677716 | 2021-12-21 |  | 2022-12-21
AGSS | Hospital de Valme | Sevilla/Bellavista | BLOQUE QUIRÚRGICO 2ª PLANTA (HV) | BLOQUE QUIRURGICO 2 | MONITORES, DE CABECERA, GASTO CARDIACO | EDWARDS | HEMOSPHERE | 13829776 | 9248 | 00678391 | 2022-02-25 |  | 2023-02-25
AGSS | Hospital de Valme | Sevilla/Bellavista | HOSPITALIZACIÓN DE ENFERMEDADES DIGESTIVAS (PTA 2 DCHA) | DERECHA | BOMBAS DE INFUSION, ALIMENTACION ENTERAL | ABBOTT | FREEGO | AF18082129 | 7045 | 00678659 |  |  | 2019-08-07
AGSS | Hospital de Valme | Sevilla/Bellavista | HOSPITALIZACIÓN DE ENFERMEDADES DIGESTIVAS (PTA 2 DCHA) | DERECHA | BOMBAS DE INFUSION, ALIMENTACION ENTERAL | ABBOTT | FREEGO | AF18082106 | 7046 | 00678660 |  |  | 2019-08-07
AGSS | Hospital de Valme | Sevilla/Bellavista | HOSPITALIZACIÓN DE ENFERMEDADES DIGESTIVAS (PTA 2 DCHA) | DERECHA | BOMBAS DE INFUSION, ALIMENTACION ENTERAL | ABBOTT | FREEGO | AF18082063 | 7048 | 00678661 |  |  | 2019-08-07
AGSS | Hospital de Valme | Sevilla/Bellavista | HOSPITALIZACIÓN DE ENFERMEDADES DIGESTIVAS (PTA 2 DCHA) | DERECHA | BOMBAS DE INFUSION, ALIMENTACION ENTERAL | ABBOTT | FREEGO | AF18082113 | 7049 | 00678662 |  |  | 2019-08-07
AGSS | Hospital de Valme | Sevilla/Bellavista | HOSPITALIZACIÓN DE ENFERMEDADES DIGESTIVAS (PTA 2 DCHA) | DERECHA | BOMBAS DE INFUSION, ALIMENTACION ENTERAL | ABBOTT | FREEGO | AF18082079 | 7051 | 00678663 |  |  | 2019-08-07
AGSS | Hospital de Valme | Sevilla/Bellavista | HOSPITALIZACIÓN DE ENFERMEDADES DIGESTIVAS (PTA 2 DCHA) | DERECHA | BOMBAS DE INFUSION, ALIMENTACION ENTERAL | ABBOTT | FREEGO | AF18082087 | 7052 | 00678664 |  |  | 2019-08-07
AGSS | Hospital de Valme | Sevilla/Bellavista | HOSPITALIZACIÓN DE ENFERMEDADES DIGESTIVAS (PTA 2 DCHA) | DERECHA | BOMBAS DE INFUSION, ALIMENTACION ENTERAL | ABBOTT | FREEGO | AF18082110 | 7053 | 00678665 |  |  | 2019-08-07
AGSS | Hospital de Valme | Sevilla/Bellavista | HOSPITALIZACIÓN DE ENFERMEDADES DIGESTIVAS (PTA 2 DCHA) | DERECHA | BOMBAS DE INFUSION, ALIMENTACION ENTERAL | ABBOTT | FREEGO | AF18082068 | 7054 | 00678666 |  |  | 2019-08-07
AGSS | Hospital de Valme | Sevilla/Bellavista | HOSPITALIZACIÓN DE ENFERMEDADES DIGESTIVAS (PTA 2 DCHA) | DERECHA | BOMBAS DE INFUSION, ALIMENTACION ENTERAL | ABBOTT | FREEGO | AF18082100 | 7055 | 00678668 |  |  | 2019-08-07
AGSS | Hospital de Valme | Sevilla/Bellavista | HOSPITALIZACIÓN DE ENFERMEDADES DIGESTIVAS (PTA 2 DCHA) | DERECHA | BOMBAS DE INFUSION, ALIMENTACION ENTERAL | ABBOTT | FREEGO | AF18082109 | 7056 | 00678669 |  |  | 2019-08-07
AGSS | Hospital de Valme | Sevilla/Bellavista | HOSPITALIZACIÓN DE ENFERMEDADES DIGESTIVAS (PTA 2 DCHA) | DERECHA | BOMBAS DE INFUSION, ALIMENTACION ENTERAL | ABBOTT | FREEGO | AF18082099 | 7057 | 00678672 |  |  | 2019-08-07
AGSS | Hospital de Valme | Sevilla/Bellavista | HOSPITALIZACIÓN DE ENFERMEDADES DIGESTIVAS (PTA 2 DCHA) | DERECHA | BOMBAS DE INFUSION, ALIMENTACION ENTERAL | ABBOTT | FREEGO | AF18082072 | 7058 | 00678673 |  |  | 2019-08-07
AGSS | Hospital de Valme | Sevilla/Bellavista | HOSPITALIZACIÓN DE ENFERMEDADES DIGESTIVAS (PTA 2 DCHA) | DERECHA | BOMBAS DE INFUSION, ALIMENTACION ENTERAL | ABBOTT | FREEGO | AF18082107 | 7059 | 00678674 |  |  | 2019-08-07
AGSS | Hospital de Valme | Sevilla/Bellavista | HOSPITALIZACIÓN DE ENFERMEDADES DIGESTIVAS (PTA 2 DCHA) | DERECHA | BOMBAS DE INFUSION, ALIMENTACION ENTERAL | ABBOTT | FREEGO | AF18082096 | 7076 | 00678675 |  |  | 2019-08-07
AGSS | Hospital de Valme | Sevilla/Bellavista | HOSPITALIZACIÓN DE ENFERMEDADES DIGESTIVAS (PTA 2 DCHA) | DERECHA | BOMBAS DE INFUSION, ALIMENTACION ENTERAL | ABBOTT | FREEGO | AF18082103 | 7077 | 00678676 |  |  | 2019-08-07
AGSS | Hospital de Valme | Sevilla/Bellavista | HOSPITALIZACIÓN DE ENFERMEDADES DIGESTIVAS (PTA 2 DCHA) | DERECHA | BOMBAS DE INFUSION, ALIMENTACION ENTERAL | ABBOTT | FREEGO | AF18082070 | 7078 | 00678677 |  |  | 2019-08-07
AGSS | Hospital de Valme | Sevilla/Bellavista | ENDOCRINOLOGÍA | HOSPITAL UNIVERSITARIO VIRGEN DE VALME | BOMBAS DE INFUSION, ALIMENTACION ENTERAL | ABBOTT | FREEGO | AF13004029 | 7564 | 00678714 |  |  | 2019-08-07
AGSS | Hospital de Valme | Sevilla/Bellavista | URPA (HV) | BLOQUE QUIRURGICO 2 | Bomba de infusión multicanal | QCORE MEDICAL | SAPPHIRE MULTITERAPIA | 30020-9286 | 7602 | 00678715 |  |  | 2022-03-05
AGSS | Hospital de Valme | Sevilla/Bellavista | URPA (HV) | BLOQUE QUIRURGICO 2 | Bomba de infusión multicanal | QCORE MEDICAL | SAPPHIRE MULTITERAPIA | 30020-8958 | 7603 | 00678720 |  |  | 2022-03-05
AGSS | Hospital de Valme | Sevilla/Bellavista | URPA (HV) | BLOQUE QUIRURGICO 2 | Bomba de infusión multicanal | QCORE MEDICAL | SAPPHIRE MULTITERAPIA | 30020-8305 | 7604 | 00678721 |  |  | 2022-03-05
AGSS | Hospital de Valme | Sevilla/Bellavista | ENDOCRINOLOGÍA | HOSPITAL DE DIA MEDICINA INTERNA | Ecógrafo para uso general | CANON | APLIO A | ETA2212029 0R0J0OF5 | 9251 | 00678737 |  |  | 2023-02-14
AGSS | Hospital de Valme | Sevilla/Bellavista | ENDOCRINOLOGÍA | HOSPITAL DE DIA MEDICINA INTERNA | SONDAS, ULTRASÓNICAS | TOSHIBA MEDICAL SYSTEM | PLT-1005BT | FMC2112064 | 9252 | 00678738 |  |  | 2022-12-03
AGSS | Hospital de Valme | Sevilla/Bellavista | Bloque Quirúrgico Común (HV) | BLOQUE QUIRURGICO 1 | VAPORIZADORES PARA LAS UNIDADES DE ANESTESIA | DRÄGER | VAPOR 3000 | ASMK0050 | 7994 | 00678742 |  |  | 2017-06-27
AGSS | Hospital de Valme | Sevilla/Bellavista | CONSULTA CARDIOLOGÍA (HV) | HEMODINAMICA | SONDAS, ULTRASONICAS | GENERAL ELECTRIC | 3S | 824381WX8 | 8006 | 00678744 |  |  | 2016-05-10
AGSS | Hospital de Valme | Sevilla/Bellavista | Bloque Quirúrgico Común (HV) | BLOQUE QUIRURGICO 2 | MONITORES, DE CABECERA, ELECTROENCEFALOGRAFIA, NIVEL DE CONCIENCIA | COVIDIEN | BIS LOC 4 CHANNEL | B434068 | 8055 | 00678751 |  |  | 2020-03-20
AGSS | Hospital de Valme | Sevilla/Bellavista | Bloque Quirúrgico Común (HV) | BLOQUE QUIRURGICO 1 | MODULOS PARA MONITORES FISIOLOGICOS, ELECTROENCEFALOGRAFIA | ASPECT MEDICAL SYSTEMS | BIS POD | B407421 | 8073 | 00678756 |  |  | 2020-05-13
AGSS | Hospital de Valme | Sevilla/Bellavista | UNIDAD DEL SUEÑO (NEUMOLOGIA 8ª IZDA) | IZQUIERDA | VENTILADORES, PRESION POSITIVA NO INVASIVOS | BREAS | VIVO 40 | MTL4AP L130700 | 8123 | 00678772 |  |  | 2020-02-07
AGSS | Hospital de Valme | Sevilla/Bellavista | UNIDAD DEL SUEÑO (NEUMOLOGIA 8ª IZDA) | IZQUIERDA | VENTILADORES, PRESION POSITIVA NO INVASIVOS | BREAS | VIVO 40 | H050013 MTU9JQ | 8124 | 00678773 |  |  | 2020-02-07
AGSS | Hospital de Valme | Sevilla/Bellavista | 8 DCHA HOSPITALIZACIÓN NEUROLOGÍA (HV) | DERECHA | Bomba de infusión de uso general | ABBOTT | FREEGO | AF13004092 | 8188 | 00678799 |  |  | 2021-07-04
AGSS | Hospital de Valme | Sevilla/Bellavista | LABORATORIO DE HEMATOLOGÍA | LABORATORIO | ANALIZADORES, GENERICO | DIAMED | TWINSTATION TECHNO | D0163 | 2349 | 00678824 |  |  | 2016-05-10
AGSS | Hospital de Valme | Sevilla/Bellavista | LABORATORIO DE HEMATOLOGÍA | EXTRACCIONES | ANALIZADORES, LABORATORIO,DE HEMATOLOGIA,RAPIDEZ DE SEDIMENTACION DE ERITROCITOS | ALIFAX | TEST 1 | 1319 | 2351 | 00678827 |  |  | 2016-05-10
AGSS | Hospital de Valme | Sevilla/Bellavista | LABORATORIO DE HEMATOLOGÍA | EXTRACCIONES | ANALIZADORES, LABORATORIO,DE HEMATOLOGIA,RAPIDEZ DE SEDIMENTACION DE ERITROCITOS | ALIFAX | TEST 1 | 1279 | 2352 | 00678829 |  |  | 2016-05-10
AGSS | Hospital de Valme | Sevilla/Bellavista | LABORATORIO DE HEMATOLOGÍA | EXTRACCIONES | ANALIZADORES, LABORATORIO | SYSMEX | XE-2100 | F5576 | 2354 | 00678830 |  |  | 2019-02-27
AGSS | Hospital de Valme | Sevilla/Bellavista | LABORATORIO DE HEMATOLOGÍA | EXTRACCIONES | ANALIZADORES, LABORATORIO | SYSMEX | XE-2100 | F5754 | 2355 | 00678831 |  |  | 2019-02-27
AGSS | Hospital de Valme | Sevilla/Bellavista | LABORATORIO DE HEMATOLOGÍA | EXTRACCIONES | ANALIZADORES, LABORATORIO, DE HEMATOLOGIA, COAGULACION, AUTOMATIZADOS | DIAGNOSTICA STAGO | STA-R EVOLUTION | 9043172 | 2356 | 00678835 | 2015-05-12 |  | 2016-05-12
AGSS | Hospital de Valme | Sevilla/Bellavista | LABORATORIO DE HEMATOLOGÍA | EXTRACCIONES | ANALIZADORES, LABORATORIO, DE HEMATOLOGIA, COAGULACION, AUTOMATIZADOS | DIAGNOSTICA STAGO | STA-R EVOLUTION | 9043308 | 2357 | 00678836 | 2015-05-12 |  | 2016-05-12
AGSS | Hospital de Valme | Sevilla/Bellavista | LABORATORIO DE HEMATOLOGÍA | EXTRACCIONES | ANALIZADORES, LABORATORIO, DE HEMATOLOGIA, COAGULACION, AUTOMATIZADOS | SIEMENS | BCS XP | 260172 | 2359 | 00678887 |  |  | 2016-05-12
AGSS | Hospital de Valme | Sevilla/Bellavista | LABORATORIO DE HEMATOLOGÍA | EXTRACCIONES | ANALIZADORES, LABORATORIO, DE SANGRE, HEMOGLOBINA GLUCOSILADA | BIO-RAD | D-10 | DA4C323316 | 2367 | 00678888 |  |  | 2019-02-23
AGSS | Hospital de Valme | Sevilla/Bellavista | LABORATORIO DE HEMATOLOGÍA | EXTRACCIONES | ANALIZADORES, LABORATORIO, DE SANGRE, HEMOGLOBINA GLUCOSILADA | BIO-RAD | VARIANT II TURBO | 11800 | 2374 | 00678890 |  |  | 2019-02-23
AGSS | Hospital de Valme | Sevilla/Bellavista | LABORATORIO DE HEMATOLOGÍA | EXTRACCIONES | ANALIZADORES, LABORATORIO, DE SANGRE, HEMOGLOBINA GLUCOSILADA | BIO-RAD | VARIANT II TURBO | 10794 | 2375 | 00678891 |  |  | 2019-02-23
AGSS | Hospital de Valme | Sevilla/Bellavista | LABORATORIO MICROBIOLOGÍA (HV) | LABORATORIO MICROBIOLOGIA | Analizadores, Laboratorio | EIKEN CHEMICAL | OC-SENSOR MICRO | 04CE060 | 2380 | 00678892 |  |  | 2021-02-27
AGSS | Hospital de Valme | Sevilla/Bellavista | LABORATORIO MICROBIOLOGÍA (HV) | INVESTIGACION | MODULOS DE SISTEMAS AUTOMATIZADOS QUIMICA CLINICA | HITACHI | E170 | 1311-08 | 2396 | 00678897 |  |  | 2017-05-09
AGSS | Hospital de Valme | Sevilla/Bellavista | LABORATORIO MICROBIOLOGÍA (HV) | INVESTIGACION | MODULOS DE SISTEMAS AUTOMATIZADOS QUIMICA CLINICA | HITACHI | E170 | 1311-07 | 2397 | 00678898 |  |  | 2017-05-09
AGSS | Hospital de Valme | Sevilla/Bellavista | LABORATORIO MICROBIOLOGÍA (HV) | INVESTIGACION | MODULOS DE SISTEMAS AUTOMATIZADOS QUIMICA CLINICA | HITACHI | E170 | 1695-09 | 2398 | 00678899 |  |  | 2017-05-09
AGSS | Hospital de Valme | Sevilla/Bellavista | LABORATORIO DE HEMATOLOGÍA | LABORATORIO | ANALIZADORES, LABORATORIO, DE HEMATOLOGIA, CONTEO CELULAR | SYSMEX | UX-2000 | 11428 | 2403 | 00678903 |  |  | 2018-05-31
AGSS | Hospital de Valme | Sevilla/Bellavista | LABORATORIO DE HEMATOLOGÍA | LABORATORIO | ANALIZADORES, LABORATORIO, DE HEMATOLOGIA | SYSMEX | XT 4000i | 11114 | 2424 | 00678904 |  |  | 2018-05-31
AGSS | Hospital de Valme | Sevilla/Bellavista | LABORATORIO DE HEMATOLOGÍA | LABORATORIO | ANALIZADORES, LABORATORIO, DE HEMATOLOGIA | SYSMEX | XT 4000i | 11007 | 2425 | 00678905 |  |  | 2018-05-31
AGSS | Hospital de Valme | Sevilla/Bellavista | LABORATORIO MICROBIOLOGÍA (HV) | INVESTIGACION | CENTRIFUGAS, DE MESA | LABOLAN | SCANSPEED 1236 | G322510120128 | 4564 | 00678916 |  |  | 2016-05-11
AGSS | Hospital de Valme | Sevilla/Bellavista | LABORATORIO MICROBIOLOGÍA (HV) | INVESTIGACION | CENTRIFUGAS, DE MESA | BIOSAN | MSC-6000 | 1312-0447 | 5028 | 00678938 |  |  | 2016-05-11
AGSS | Hospital de Valme | Sevilla/Bellavista | Unidad de día Oncología (HV) | PLANTA SOTANO | CENTRIFUGAS, DE MESA | DRAGONLAB | DMO 412 | LD5F006631 | 5488 | 00678941 |  |  | 2018-02-08
AGSS | Hospital de Valme | Sevilla/Bellavista | UROLOGÍA - HOSPITALIZACIÓN | IZQUIERDA | Software de aplicación del sistema de archivo y comunicación de imágenes radiológicas | KODAK | MIM 100 | 301398 K4319-5800 | 6027 | 00678971 |  |  | 2023-02-01
AGSS | Hospital de Valme | Sevilla/Bellavista | Primera Izquierda - HOSPITALIZACIÓN CARDIOLOGÍA | IZQUIERDA | PROGRAMADORES/COMPROBADORES, MARCAPASOS CARDIACO IMPLANTABLE | MEDTRONIC | MOD. 24967 | RFA003926A | 7474 | 00679016 |  |  | 2018-04-24
AGSS | Hospital de Valme | Sevilla/Bellavista | Primera Izquierda - HOSPITALIZACIÓN CARDIOLOGÍA | IZQUIERDA | PROGRAMADORES/COMPROBADORES, MARCAPASOS CARDIACO IMPLANTABLE | MEDTRONIC | MOD. 24967 | RFA005435A | 7475 | 00679017 |  |  | 2018-04-24
AGSS | Hospital de Valme | Sevilla/Bellavista | Bloque Quirúrgico Común (HV) | BLOQUE QUIRURGICO 2 | VAPORIZADORES PARA LAS UNIDADES DE ANESTESIA | DRÄGER | VAPOR 2000 ISO | ASMA0278 | 7562 | 00679024 |  |  | 2017-06-27
AGSS | Hospital de Valme | Sevilla/Bellavista | Bloque Quirúrgico Común (HV) | BLOQUE QUIRURGICO 2 | Estimuladores, Eléctricos | PAJUNK | MULTISTIM SENSOR | 12878 | 8003 | 00679035 |  |  | 2015-01-01
AGSS | Hospital de Valme | Sevilla/Bellavista | Bloque Quirúrgico Común (HV) | BLOQUE QUIRURGICO 2 | Estimuladores, Eléctricos | BRAUN | STIMUPLEX HNS 11 | 28 173 | 8004 | 00679042 |  |  | 2015-01-01
AGSS | Hospital de Valme | Sevilla/Bellavista | Electromedicina | ELECTROMEDICINA | TERMOMETROS, ELECTRONICOS, INFRARROJOS, PARA OIDOS | COVIDIEN | GENIUS 3 | N21717124 | 9256 | 00679054 | 2022-03-08 |  | 2024-03-08
AGSS | Hospital de Valme | Sevilla/Bellavista | QUIRÓFANO GINECOLOGÍA | BLOQUE QUIRURGICO 3 | CALENTADORES, PARA MANTAS | ARIZANT HEALTHCARE | BAIR HUGGER 775 | 193744 | 9259 | 00679258 | 2022-03-10 |  | 2023-03-10
AGSS | Hospital de Valme | Sevilla/Bellavista | Bloque Quirúrgico Común (HV) | BLOQUE QUIRURGICO 2 | CALENTADORES, PARA MANTAS | ARIZANT HEALTHCARE | BAIR HUGGER 775 | 193735 | 9260 | 00679260 | 2022-03-10 |  | 2023-03-10
AGSS | Hospital de Valme | Sevilla/Bellavista | ELECTROFISIOLOGIA | HEMODINAMICA | INYECTORES, MEDIOS DE CONTRASTE | ACIST | CMS-2000 | CP-504864-002 | 2427 | 00679341 | 2000-01-01 |  | 2001-01-01
AGSS | Hospital de Valme | Sevilla/Bellavista | UROLOGÍA - PRUEBAS FUNCIONALES | PLANTA 4 | CITOSCOPIO FLEXIBLE | RICHARD WOLF | 15FR LU 400MM | 1100786136 | 9268 | 00679750 | 2022-03-17 |  | 2023-03-17
AGSS | Hospital de Valme | Sevilla/Bellavista | Bloque Quirúrgico Común (HV) | BLOQUE QUIRURGICO 1 | Estimuladores, Eléctricos, Neuromusculares | PAJUNK | MULTISTIM SENSOR | 16428 | 9267 | 00679753 | 2022-03-17 |  | 2023-03-17
AGSS | Hospital de Valme | Sevilla/Bellavista | Esterilización (HV) | ESTERILIZACION | INCUBADORAS, DE LABORATORIO, AEROBICAS, DIOXIDO DE CARBONO | 3M | ATTEST AUTO-READER 490 | 134163 | 9269 | 00679793 | 2022-03-18 |  | 2023-03-18
AGSS | Hospital de Valme | Sevilla/Bellavista | 8 IZDA HOSPITALIZACIÓN NEUMOLOGÍA (HV) | IZQUIERDA | VENTILADORES, PRESION POSITIVA NO INVASIVOS | BREAS | VIVO 65 | D310552 | 9275 | 00680087 | 2022-03-23 |  | 2023-03-23
AGSS | Hospital de Valme | Sevilla/Bellavista | 8 IZDA HOSPITALIZACIÓN NEUMOLOGÍA (HV) | IZQUIERDA | VENTILADORES, PRESION POSITIVA NO INVASIVOS | BREAS | VIVO 65 | D310553 | 9276 | 00680101 | 2022-03-23 |  | 2023-03-23
AGSS | Hospital de Valme | Sevilla/Bellavista | Bloque Quirúrgico Común (HV) | BLOQUE QUIRURGICO 2 | UNIDADES PARA EXTRACCION DE CATARATAS, POR FACOEMULSIFICACION | BAUSCH & LOMB | STELLARIS ELITE | SPC04107 | 9278 | 00680153 | 2020-01-01 |  | 2021-01-01
AGSS | Hospital de Valme | Sevilla/Bellavista | LABORATORIO MICROBIOLOGÍA (HV) | INVESTIGACION | ANALIZADORES, LABORATORIO | EUROIMMUN | HELMED IFA | 12030243 | 9279 | 00680433 | 2022-03-25 |  | 2023-03-25
AGSS | Hospital de Valme | Sevilla/Bellavista | Esterilización (HV) | ESTERILIZACION | INCUBADORAS, DE LABORATORIO, AEROBICAS, DIOXIDO DE CARBONO | STERIS | S-3269 | 16440976 | 9281 | 00680588 | 2022-03-18 |  | 2023-03-18
AGSS | Hospital de Valme | Sevilla/Bellavista | QUIRÓFANO ANESTESIA II (1ª PLANTA) | BLOQUE QUIRURGICO 2 | OXIMETROS, PARA CEREBRO | MEDTRONIC | INVOS 7100 | TPAC655195 | 9285 | 00680750 | 2022-03-29 |  | 2023-03-29
AGSS | Hospital de Valme | Sevilla/Bellavista | QUIRÓFANO ANESTESIA II (1ª PLANTA) | BLOQUE QUIRURGICO 2 | OXIMETROS, PARA CEREBRO | MEDTRONIC | INVOS 7100 | TPAC655196 | 9286 | 00680776 | 2022-03-29 |  | 2023-03-29
AGSS | Hospital de Valme | Sevilla/Bellavista | QUIRÓFANO ANESTESIA II (1ª PLANTA) | BLOQUE QUIRURGICO 2 | OXIMETROS, PARA CEREBRO | MEDTRONIC | INVOS PREAMPLIFIER | 6032203066 | 9287 | 00680780 | 2022-03-29 |  | 2023-03-29
AGSS | Hospital de Valme | Sevilla/Bellavista | QUIRÓFANO ANESTESIA II (1ª PLANTA) | BLOQUE QUIRURGICO 2 | OXIMETROS, PARA CEREBRO | MEDTRONIC | INVOS PREAMPLIFIER | 6032203065 | 9288 | 00680783 | 2022-03-29 |  | 2023-03-29
AGSS | Hospital de Valme | Sevilla/Bellavista | Unidad de Hemodinámica | HEMODINAMICA | POLIGAFRO | BOSTON SCIENTIFIC | H7495551000 | SPM04187 | 9277 | 00681738 | 2022-04-01 |  | 2024-04-01
AGSS | Hospital de Valme | Sevilla/Bellavista | ENDOSCOPIA (HV) | DERECHA | Registradores, Almacenaje Electrónico, Datos, Electrocardiografía, Continuos | INTROMEDIC | MR2000 | R190829007 | 9299 | 00681929 |  |  | 2023-04-05
AGSS | Hospital de Valme | Sevilla/Bellavista | ENDOSCOPIA (HV) | DERECHA | Registradores, Almacenaje Electrónico, Datos, Electrocardiografía, Continuos | INTROMEDIC | MR2000 | R190807009 | 9300 | 00681953 |  |  | 2023-04-05
AGSS | TOMILLAR Y CPE | Alcalá de Guadaíra | U.G.C. Ginecología | Ginecología | Sistemas de Exploración, por Ultrasonido | BK MEDICAL | BKSPECTO | BKSPECTO | 8831 | 589544 | 2021-03-02 | anual | 2022-03-01
AGSS | TOMILLAR Y CPE | Alcalá de Guadaíra | U.G.C. Ginecología | Ginecología | Sondas, Ultrasónicas | BK MEDICAL | 5C1E | 5C1E | 8832 | 589547 | 2021-03-02 | anual | 2022-03-01 | 589544
AGSS | TOMILLAR Y CPE | Alcalá de Guadaíra | U.G.C. Ginecología | Ginecología | Sondas, Ultrasónicas | BK MEDICAL | 14L3E | 14L3E | 8833 | 589546 | 2021-03-02 | anual | 2022-03-01 | 589544
AGSS | TOMILLAR Y CPE | Alcalá de Guadaíra | U.G.C. Diagnóstico por la imagen | C.P.E. Alcalá de Guadaira Sala de RX | Sistemas Radiográficos | CARESTREAM HEALTH | DRX-EVOLUTION DD | CPD10373 K46125655 | 3772 | 00457065 | 2010-01-01 | anual | 2011-01-01
AGSS | TOMILLAR Y CPE | Alcalá de Guadaíra | U.G.C. Diagnóstico por la imagen | C.P.E. Alcalá de Guadaira Sala de RX | Digitalizadores, de Películas | KODAK | CR 975 | 2118 REF: K45474424 | 5759 | 00455879 | 2007-07-01 | anual | 2008-07-01
AGSS | TOMILLAR Y CPE | Alcalá de Guadaíra | U.G.C. Neumología | C.P.E. Alcalá de Guadaira | Monitores, Personales, Oximetría de Pulsos | NELLCOR | PM10N | MBP1801094 | 7221 | 00456582 | 2018-10-01 | bienal | 2020-10-01
AGSS | TOMILLAR Y CPE | Alcalá de Guadaíra | U.G.C. CARDIOLOGÍA | C.P.E. Alcalá de Guadaira | Sistemas de Exploración, por Ultrasonido | PHILIPS | HD7 | C150090253 ref: ES6600061745 | 4246 | 00457030 | 2004-01-01 | anual | 2005-01-01 | ANEXO 2 (PNSP129/2016)
AGSS | TOMILLAR Y CPE | Alcalá de Guadaíra | U.G.C. Ginecología | C.P.E. Alcalá de Guadaira Consulta Ginecología | Sistemas de Exploración, por Ultrasonido | TOSHIBA | SSA-550A | 99A 1263329 | 4259 | 00457032 | 2008-01-01 | anual | 2009-01-01
AGSS | TOMILLAR Y CPE | Alcalá de Guadaíra | U.G.C. Ginecología | C.P.E. Alcalá de Guadaira Consulta Ginecología | Sistemas de Exploración, por Ultrasonido | BK MEDICAL | BKSPECTO | 2000318 | 0008831 | 00589544 | 2021-03-19 | anual | 2022-03-19
AGSS | TOMILLAR Y CPE | Alcalá de Guadaíra | U.G.C. Ginecología | C.P.E. Alcalá de Guadaira Consulta Ginecología | Sondas, Ultrasónicas | BK MEDICAL | 5C1E | 3133270 | 0008832 | 00589547 | 2021-03-19 | anual | 2022-03-19
AGSS | TOMILLAR Y CPE | Alcalá de Guadaíra | U.G.C. Ginecología | C.P.E. Alcalá de Guadaira Consulta Ginecología | Sondas, Ultrasónicas | BK MEDICAL | 14L3E | 3133052 | 0008833 | 00589546 | 2021-03-19 | anual | 2022-03-19
AGSS | TOMILLAR Y CPE | Alcalá de Guadaíra | U.G.C. CARDIOLOGÍA | C.P.E. Alcalá de Guadaira Consulta de Cardiología | Sondas, Ultrasónicas | PHILIPS | S4-2 | B39P52 | 7990 | 00513559 | 2019-10-29 |  | 2021-10-29 | 00513556
AGSS | TOMILLAR Y CPE | Alcalá de Guadaíra | U.G.C. CARDIOLOGÍA | C.P.E. Alcalá de Guadaira Consulta de Cardiología | Sistemas de Exploración, por Ultrasonido | PHILIPS | AFFINITI 30 | US919E1721 | 7991 | 00513556 | 2019-10-29 | anual | 2021-10-29
AGSS | TOMILLAR Y CPE | Alcalá de Guadaíra | U.G.C. Diagnóstico por la imagen | C.P.E. Alcalá de Guadaira Sala de RX | Sistemas Radiográficos, Digitales | SIEMENS | POLYDOROS-LX30/50-LITE | G-21911 | 3765 | 00457074 | 2010-01-01 | anual | 2011-01-01
AGSS | TOMILLAR Y CPE | Alcalá de Guadaíra | U.G.C. Ginecología | C.P.E. Alcalá de Guadaira | Sistemas de Exploración, por Ultrasonido | TOSHIBA | FAMIO 8 | E2G0765645 | 4260 | 00457033 | 2006-01-01 | anual | 2007-01-01
AGSS | TOMILLAR Y CPE | Alcalá de Guadaíra | U.G.C. Ginecología | C.P.E. Alcalá de Guadaira | Sondas, Ultrasónicas | TOSHIBA | PVQ 375A | TDA0734744 | 4261 | 00457102 | 2007-01-01 |  | 2008-01-01 | 00457033
AGSS | TOMILLAR Y CPE | Alcalá de Guadaíra | U.G.C. Ginecología | C.P.E. Alcalá de Guadaira | Sondas, Ultrasónicas | TOSHIBA | PVQ-641V | TDA0743100 | 4262 | 00457103 | 2007-01-01 |  | 2008-01-01 | 00457033
AGSS | TOMILLAR Y CPE | Alcalá de Guadaíra | U.G.C. Urología | C.P.E. Alcalá de Guadaira | Sistemas de Exploración, por Ultrasonido | TOSHIBA | FAMIO 8 | A4562119 | 4278 | 00457034 | 2005-01-01 | anual | 2006-01-01
AGSS | TOMILLAR Y CPE | Alcalá de Guadaíra | U.G.C. Urología | C.P.E. Alcalá de Guadaira | Sondas, Ultrasónicas | TOSHIBA | PVQ-641V | A4552059 | 4279 | 00457104 | 2005-01-01 |  | 2006-01-01 | 00457034
AGSS | TOMILLAR Y CPE | Alcalá de Guadaíra | U.G.C. GInecología | C.P.E. Alcalá de Guadaira | Sondas, Ultrasónicas | TOSHIBA | PVM375AT | 99EE19Y6891 |  | 588095 |  |  |  | 588094
AGSS | TOMILLAR Y CPE | Alcalá de Guadaíra | U.G.C. GInecología | C.P.E. Alcalá de Guadaira | Sistemas de Exploración, por Ultrasonido | TOSHIBA | SSA-550A | 99A1263329 | 1660 | 588094 | 38718 | anual | 39083
AGSS | TOMILLAR Y CPE | Alcalá de Guadaíra | U.G.C. Urología | C.P.E. Alcalá de Guadaira | Sondas, Ultrasónicas | TOSHIBA | PVQ 375A | A4542132 | 4280 | 00457105 | 2005-01-01 |  | 2006-01-01 | 457034
AGSS | TOMILLAR Y CPE | Dos Hermanas | U.G.C. Endocrinología y nutrición | Hospital El Tomillar UCA Planta 0 | Bombas de Infusión, Alimentación Enteral | ABBOTT LABORATORIES | FREEGO | AF14118038 | 7754 | 00516288 | 2019-11-25 |  | 2021-11-25
AGSS | TOMILLAR Y CPE | Dos Hermanas | U.G.C. Endocrinología y nutrición | Hospital El Tomillar 2ª P. UCA Medicina Interna | Bombas de Infusión, Alimentación Enteral | ABBOTT LABORATORIES | FREEGO | AF11300123 | 7955 | 00516289 | 2020-01-10 |  | 2022-01-10
AGSS | TOMILLAR Y CPE | Dos Hermanas | U.G.C. Medicina interna Tomillar | Hospital El Tomillar 2ª P. UCA Medicina Interna | Bombas de Infusión, Alimentación Enteral | ABBOTT LABORATORIES | FREEGO | AF13018021 | 6251 | 00455641 | 2017-08-31 | anual | 2018-08-31
AGSS | TOMILLAR Y CPE | Dos Hermanas | U.G.C. Medicina interna Tomillar | Hospital El Tomillar 2ª P. UCA Medicina Interna | Bombas de Infusión, Alimentación Enteral | ABBOTT LABORATORIES | FREEGO | AF12158033 | 6258 | 00455642 | 2015-01-01 | anual | 2016-01-01
AGSS | TOMILLAR Y CPE | Dos Hermanas | U.G.C. Medicina interna Tomillar | Hospital El Tomillar continuidad Medicina Interna Planta 0 | Bombas de Infusión, Alimentación Enteral | ABBOTT LABORATORIES | FREEGO | AF13079061 | 6658 | 00455649 | 2018-04-10 | anual | 2019-04-10
AGSS | TOMILLAR Y CPE | Dos Hermanas | U.G.C. Medicina interna Tomillar | Hospital El Tomillar | Bombas de Infusión, Alimentación Enteral | ABBOTT LABORATORIES | FREEGO | AF17038048 | 6021 | 00455637 | 2017-07-26 |  | 2018-07-26
AGSS | TOMILLAR Y CPE | Dos Hermanas | U.G.C. Medicina interna Tomillar | Hospital El Tomillar | Bombas de Infusión, Alimentación Enteral | ABBOTT LABORATORIES | FREEGO | AF17038049 | 6022 | 00455638 | 2017-07-26 |  | 2018-07-26
AGSS | TOMILLAR Y CPE | Dos Hermanas | U.G.C. Medicina interna Tomillar | Hospital El Tomillar continuidad Medicina Interna Planta 0 | Bombas de Infusión, Alimentación Enteral | ABBOTT LABORATORIES | FREEGO | AF11300121 | 6335 | 00455644 | 2017-11-06 |  | 2018-11-06
AGSS | TOMILLAR Y CPE | Dos Hermanas | U.G.C. Medicina interna Tomillar | Hospital El Tomillar 2ª P. UCA Medicina Interna | Bombas de Infusión, Alimentación Enteral | ABBOTT LABORATORIES | FREEGO | AF12156007 | 6493 | 00455647 | 2018-02-26 |  | 2019-02-26
AGSS | TOMILLAR Y CPE | Dos Hermanas | U.G.C. Medicina interna Tomillar | Hospital El Tomillar 2ª P. UCA Medicina Interna | Bombas de Infusión, Alimentación Enteral | ABBOTT LABORATORIES | FREEGO | AF12258030 | 6496 | 00455648 | 2018-03-01 |  | 2019-03-01
AGSS | TOMILLAR Y CPE | Dos Hermanas | U.G.C. Medicina interna Tomillar | Hospital El Tomillar 2ª P. UCA Medicina Interna | Bombas de Infusión, Alimentación Enteral | ABBOTT LABORATORIES | FREEGO | AF18082062 | 7109 | 00455668 | 2018-08-07 |  | 2019-08-07
AGSS | TOMILLAR Y CPE | Dos Hermanas | U.G.C. Medicina interna Tomillar | Hospital El Tomillar 2ª P. UCA Medicina Interna | Bombas de Infusión, Alimentación Enteral | ABBOTT LABORATORIES | FREEGO | AF18082145 | 7112 | 00455669 | 2018-08-07 |  | 2019-08-07
AGSS | TOMILLAR Y CPE | Dos Hermanas | U.G.C. Medicina interna Tomillar | Hospital El Tomillar 2ª P. UCA Medicina Interna | Bombas de Infusión, Alimentación Enteral | ABBOTT LABORATORIES | FREEGO | AF18082137 | 7116 | 00455670 | 2018-08-07 |  | 2019-08-07
AGSS | TOMILLAR Y CPE | Dos Hermanas | U.G.C. Medicina interna Tomillar | Hospital El Tomillar 2ª P. UCA Medicina Interna | Bombas de Infusión, Alimentación Enteral | ABBOTT LABORATORIES | FREEGO | AF18082143 | 7121 | 00455671 | 2018-08-07 |  | 2019-08-07
AGSS | TOMILLAR Y CPE | Dos Hermanas | U.G.C. Medicina interna Tomillar | Hospital El Tomillar 2ª P. UCA Medicina Interna | Bombas de Infusión, Alimentación Enteral | ABBOTT LABORATORIES | FREEGO | AT19158015 | 7699 | 00517139 | 2019-10-14 |  | 2021-10-14
AGSS | TOMILLAR Y CPE | Dos Hermanas | U.G.C. Mq Enfermedades Digestivas | Hospital El Tomillar continuidad Medicina Interna Planta 0 | Bombas de Infusión, Alimentación Enteral | ABBOTT LABORATORIES | FREEGO | AF14120011 | 6951 | 00455650 | 2019-03-21 |  | 2020-03-21
AGSS | TOMILLAR Y CPE | Dos Hermanas | U.G.C. Mq Enfermedades Digestivas | Hospital El Tomillar Consulta Medicina interna Planta 0 | Bombas de Infusión, Alimentación Enteral | ABBOTT LABORATORIES | FREEGO | AF18082085 | 7061 | 00455652 | 2018-08-07 |  | 2019-08-07
AGSS | TOMILLAR Y CPE | Dos Hermanas | U.G.C. Mq Enfermedades Digestivas | Hospital El Tomillar Consulta Medicina interna Planta 0 | Bombas de Infusión, Alimentación Enteral | ABBOTT LABORATORIES | FREEGO | AF18082065 | 7062 | 00455653 | 2018-08-07 |  | 2019-08-07
AGSS | TOMILLAR Y CPE | Dos Hermanas | U.G.C. Mq Enfermedades Digestivas | Hospital El Tomillar Consulta Medicina interna Planta 0 | Bombas de Infusión, Alimentación Enteral | ABBOTT LABORATORIES | FREEGO | AF18082093 | 7063 | 00455654 | 2018-08-07 |  | 2019-08-07
AGSS | TOMILLAR Y CPE | Dos Hermanas | U.G.C. Mq Enfermedades Digestivas | Hospital El Tomillar Consulta Medicina interna Planta 0 | Bombas de Infusión, Alimentación Enteral | ABBOTT LABORATORIES | FREEGO | AF18082084 | 7064 | 00455655 | 2018-08-07 |  | 2019-08-07
AGSS | TOMILLAR Y CPE | Dos Hermanas | U.G.C. Mq Enfermedades Digestivas | Hospital El Tomillar Consulta Medicina interna Planta 0 | Bombas de Infusión, Alimentación Enteral | ABBOTT LABORATORIES | FREEGO | AF18082078 | 7065 | 00455656 | 2018-08-07 |  | 2019-08-07
AGSS | TOMILLAR Y CPE | Dos Hermanas | U.G.C. Mq Enfermedades Digestivas | Hospital El Tomillar Consulta Medicina interna Planta 0 | Bombas de Infusión, Alimentación Enteral | ABBOTT LABORATORIES | FREEGO | AF18082089 | 7066 | 00455657 | 2018-08-07 |  | 2019-08-07
AGSS | TOMILLAR Y CPE | Dos Hermanas | U.G.C. Mq Enfermedades Digestivas | Hospital El Tomillar Consulta Medicina interna Planta 0 | Bombas de Infusión, Alimentación Enteral | ABBOTT LABORATORIES | FREEGO | AF18082076 | 7067 | 00455658 | 2018-08-07 |  | 2019-08-07
AGSS | TOMILLAR Y CPE | Dos Hermanas | U.G.C. Mq Enfermedades Digestivas | Hospital El Tomillar Consulta Medicina interna Planta 0 | Bombas de Infusión, Alimentación Enteral | ABBOTT LABORATORIES | FREEGO | AF18082086 | 7068 | 00455659 | 2018-08-07 |  | 2019-08-07
AGSS | TOMILLAR Y CPE | Dos Hermanas | U.G.C. Mq Enfermedades Digestivas | Hospital El Tomillar Consulta Medicina interna Planta 0 | Bombas de Infusión, Alimentación Enteral | ABBOTT LABORATORIES | FREEGO | AF18082064 | 7069 | 00455660 | 2018-08-07 |  | 2019-08-07
AGSS | TOMILLAR Y CPE | Dos Hermanas | U.G.C. Mq Enfermedades Digestivas | Hospital El Tomillar Consulta Medicina interna Planta 0 | Bombas de Infusión, Alimentación Enteral | ABBOTT LABORATORIES | FREEGO | AF18082076 | 7070 | 00455661 | 2018-08-07 |  | 2019-08-07
AGSS | TOMILLAR Y CPE | Dos Hermanas | U.G.C. Mq Enfermedades Digestivas | Hospital El Tomillar Consulta Medicina interna Planta 0 | Bombas de Infusión, Alimentación Enteral | ABBOTT LABORATORIES | FREEGO | AF18082082 | 7071 | 00455662 | 2018-08-07 |  | 2019-08-07
AGSS | TOMILLAR Y CPE | Dos Hermanas | U.G.C. Mq Enfermedades Digestivas | Hospital El Tomillar Consulta Medicina interna Planta 0 | Bombas de Infusión, Alimentación Enteral | ABBOTT LABORATORIES | FREEGO | AF18082083 | 7072 | 00455663 | 2018-08-07 |  | 2019-08-07
AGSS | TOMILLAR Y CPE | Dos Hermanas | U.G.C. Mq Enfermedades Digestivas | Hospital El Tomillar Consulta Medicina interna Planta 0 | Bombas de Infusión, Alimentación Enteral | ABBOTT LABORATORIES | FREEGO | AF18082074 | 7073 | 00455664 | 2018-08-07 |  | 2019-08-07
AGSS | TOMILLAR Y CPE | Dos Hermanas | U.G.C. Mq Enfermedades Digestivas | Hospital El Tomillar Consulta Medicina interna Planta 0 | Bombas de Infusión, Alimentación Enteral | ABBOTT LABORATORIES | FREEGO | AF18082111 | 7074 | 00455665 | 2018-08-07 |  | 2019-08-07
AGSS | TOMILLAR Y CPE | Dos Hermanas | U.G.C. Mq Enfermedades Digestivas | Hospital El Tomillar Consulta Medicina interna Planta 0 | Bombas de Infusión, Alimentación Enteral | ABBOTT LABORATORIES | FREEGO | AF18082091 | 7075 | 00455666 | 2018-08-07 |  | 2019-08-07
AGSS | TOMILLAR Y CPE | Dos Hermanas | U.G.C. Mq Enfermedades Digestivas | Hospital El Tomillar 2ª P. UCA Medicina Interna | Bombas de Infusión, Alimentación Enteral | ABBOTT LABORATORIES | FREEGO | AF14118043 | 7753 | 00516286 | 2019-11-25 |  | 2021-11-25
AGSS | TOMILLAR Y CPE | Dos Hermanas | U.G.C. Bloque quirúrgico | Hospital El Tomillar planta 1ª Quirofano 1 | Unidades para Extracción de Cataratas, por Facoemulsificación | ALCON | CENTURION | 1502634001X | 5525 | 00457193 | 2015-01-01 | anual | 2016-01-01
AGSS | TOMILLAR Y CPE | Dos Hermanas | U.G.C. Bloque quirúrgico | Hospital El Tomillar planta 1ª Quirofano 1 | Calentadores, para Mantas | BAIR HUGGER | MOD.505 | 40458 | 2868 | 00455730 | 2000-01-01 | anual | 2001-01-01
AGSS | TOMILLAR Y CPE | Dos Hermanas | U.G.C. Bloque quirúrgico | Hospital El Tomillar planta 1ª Quirofano 3 | Calentadores, para Mantas | BAIR HUGGER | MOD.505 | 18493 | 5528 | 00455731 | 2010-01-01 | anual | 2011-01-01
AGSS | TOMILLAR Y CPE | Dos Hermanas | U.G.C. Bloque quirúrgico | Hospital El Tomillar planta 1ª Quirofano Despertar | Calentadores, para Mantas | BAIR HUGGER | MOD.505 | 40450 | 5539 | 00455732 | 2000-01-01 | anual | 2001-01-01
AGSS | TOMILLAR Y CPE | Dos Hermanas | U.G.C. Bloque quirúrgico | Hospital El Tomillar planta 1ª Quirofano Despertar | Calentadores, para Mantas | BAIR HUGGER | MOD.505 | 49158 | 5540 | 00455733 | 2000-01-01 | anual | 2001-01-01
AGSS | TOMILLAR Y CPE | Dos Hermanas | U.G.C. Bloque quirúrgico | Hospital El Tomillar planta 1ª Quirofano 4 | Unidades para Extracción de Cataratas, por Facoemulsificación | BAUSCH LOMB | STELLARIS PC | SPC02966 | 6757 | 00457194 | 2015-06-30 |  | 2016-06-30
AGSS | TOMILLAR Y CPE | Dos Hermanas | U.G.C. Diagnóstico por la imagen | Hospital El Tomillar Radiodiagnóstico Planta 0 | Digitalizadores, de Películas | CARESTREAM HEALTH | DIRECT VIEW ELITE CR | K46107079 | 2786 | 00455868 | 2010-01-01 | anual | 2011-01-01
AGSS | TOMILLAR Y CPE | Dos Hermanas | U.G.C. Bloque quirúrgico | Hospital El Tomillar planta 1ª Quirofano Despertar | Monitores, Personales, Oximetría de Pulsos | COVIDIEN | NELLCOR BEDSIDE SPO2 | MBB1505682 | 7623 | #N/A | 2016-04-08 | bienal | 2017-04-08
AGSS | TOMILLAR Y CPE | Dos Hermanas | U.G.C. Bloque quirúrgico | Hospital El Tomillar Quirófano 1 Planta 1 | Vaporizadores para las Unidades de Anestesia | DRÄGER | D-VAPOR | ASDJ0024 | 6423 | 00457203 | 2018-02-01 | anual | 2019-02-01
AGSS | TOMILLAR Y CPE | Dos Hermanas | U.G.C. Bloque quirúrgico | Hospital El Tomillar planta 1ª Quirofano 2 | Vaporizadores para las Unidades de Anestesia | DRÄGER | D-VAPOR | ASCH0051 | 6424 | 00457204 | 2018-02-01 | anual | 2019-02-01
AGSS | TOMILLAR Y CPE | Dos Hermanas | U.G.C. Bloque quirúrgico | Hospital El Tomillar Quirofanos Planta 1 | Bombas de Infusión | FRESENIUS | VOLUMAT MC AGILIA | 22591400 | 3574 | #N/A | 2015-10-14 | trienal | 2016-10-14
AGSS | TOMILLAR Y CPE | Dos Hermanas | U.G.C. Bloque quirúrgico | Hospital El Tomillar planta 1ª Quirofano 1 | Bombas de Infusión | FRESENIUS | VOLUMAT MC AGILIA | 22591389 | 3568 | 00455609 | 2015-10-14 | trienal | 2016-10-14
AGSS | TOMILLAR Y CPE | Dos Hermanas | U.G.C. Bloque quirúrgico | Hospital El Tomillar planta 1ª Quirofano 2 | Bombas de Infusión | FRESENIUS | VOLUMAT MC AGILIA | 22591391 | 3571 | 00455611 | 2015-10-14 | trienal | 2016-10-14
AGSS | TOMILLAR Y CPE | Dos Hermanas | U.G.C. Bloque quirúrgico | Hospital El Tomillar planta 1ª Quirofano 3 | Bombas de Infusión | FRESENIUS | VOLUMAT MC AGILIA | 22591390 | 3572 | 00455612 | 2015-10-14 | trienal | 2016-10-14
AGSS | TOMILLAR Y CPE | Dos Hermanas | U.G.C. Bloque quirúrgico | Hospital El Tomillar Cirugía General Control 1ª Planta 0 | Bombas de Infusión | FRESENIUS | VOLUMAT MC AGILIA | 22591394 | 3582 | #N/A | 2015-10-14 | trienal | 2016-10-14
AGSS | TOMILLAR Y CPE | Dos Hermanas | U.G.C. Bloque quirúrgico | Hospital El Tomillar planta 1ª Quirofano 3 | Bombas de Infusión | FRESENIUS | VOLUMAT MC AGILIA | 22591401 | 3575 | 00455613 | 2015-10-14 | trienal | 2016-10-14
AGSS | TOMILLAR Y CPE | Dos Hermanas | U.G.C. Bloque quirúrgico | Hospital El Tomillar planta 1ª Quirofano 2 | Bombas de Infusión | FRESENIUS | VOLUMAT MC AGILIA | 22591397 | 3577 | 00455614 | 2015-10-14 | trienal | 2016-10-14
AGSS | TOMILLAR Y CPE | Dos Hermanas | U.G.C. Bloque quirúrgico | Hospital El Tomillar Cirugía General Control 1ª Planta 0 | Bombas de Infusión | FRESENIUS | VOLUMAT MC AGILIA | 22591386 | 3583 | #N/A | 2015-10-14 | trienal | 2016-10-14
AGSS | TOMILLAR Y CPE | Dos Hermanas | U.G.C. Bloque quirúrgico | Hospital El Tomillar planta 1ª Quirofano 2 | Bombas de Infusión, Multiterapia, Jeringa | FRESENIUS | INJECTOMAT TIVA AGILIA | 23462719 | 7229 | 00455725 | 2018-10-04 | trienal | 2020-10-04
AGSS | TOMILLAR Y CPE | Dos Hermanas | U.G.C. DCCU Sevilla Sur | Hospital El Tomillar | Bombas de Infusión | FRESENIUS | VOLUMAT MC AGILIA | 019180/23257160 | 6776 | 00455631 | 2018-05-30 | trienal | 2019-05-30
AGSS | TOMILLAR Y CPE | Dos Hermanas | U.G.C. Medicina interna continuidad | Hospital El Tomillar 2ª P. UCA Medicina Interna | Bombas de Infusión | FRESENIUS | VOLUMAT MC AGILIA | 22532608 | 3086 | 00455556 | 2016-10-05 | trienal | 2017-10-05
AGSS | TOMILLAR Y CPE | Dos Hermanas | U.G.C. Medicina interna continuidad | Hospital El Tomillar 2ª P. UCA Medicina Interna | Bombas de Infusión | FRESENIUS | VOLUMAT MC AGILIA | 22532632 | 3088 | 00455557 | 2015-10-14 | trienal | 2016-10-14
AGSS | TOMILLAR Y CPE | Dos Hermanas | U.G.C. Medicina interna continuidad | Hospital El Tomillar 2ª P. UCA Medicina Interna | Bombas de Infusión | FRESENIUS | VOLUMAT MC AGILIA | 22532663 | 3160 | 00455593 | 2016-10-05 | trienal | 2017-10-05
AGSS | TOMILLAR Y CPE | Dos Hermanas | U.G.C. Medicina interna continuidad | Hospital El Tomillar 2ª P. UCA Medicina Interna | Bombas de Infusión | FRESENIUS | VOLUMAT MC AGILIA | 22532671 | 3166 | 00455594 | 2015-10-14 | trienal | 2016-10-14
AGSS | TOMILLAR Y CPE | Dos Hermanas | U.G.C. Medicina interna continuidad | Hospital El Tomillar 2ª P. UCA Medicina Interna | Bombas de Infusión | FRESENIUS | VOLUMAT MC AGILIA | 22532661 | 3167 | 00455595 | 2016-10-05 | trienal | 2017-10-05
AGSS | TOMILLAR Y CPE | Dos Hermanas | U.G.C. Medicina interna continuidad | Hospital El Tomillar 2ª P. UCA Medicina Interna | Bombas de Infusión | FRESENIUS | VOLUMAT MC AGILIA | 22590307 | 3509 | 00455604 | 2016-10-05 | trienal | 2017-10-05
AGSS | TOMILLAR Y CPE | Dos Hermanas | U.G.C. Medicina interna continuidad | Hospital El Tomillar 2ª P. UCA Medicina Interna | Bombas de Infusión | FRESENIUS | VOLUMAT MC AGILIA | 22590311 | 3516 | 00455605 | 2015-10-14 | trienal | 2016-10-14
AGSS | TOMILLAR Y CPE | Dos Hermanas | U.G.C. Medicina interna continuidad | Hospital El Tomillar 2ª P. UCA Medicina Interna | Bombas de Infusión | FRESENIUS | VOLUMAT MC AGILIA | 22590312 | 3517 | 00455606 | 2016-10-05 | trienal | 2017-10-05
AGSS | TOMILLAR Y CPE | Dos Hermanas | U.G.C. Medicina interna continuidad | Hospital El Tomillar 2ª P. UCA Medicina Interna | Bombas de Infusión | FRESENIUS | VOLUMAT MC AGILIA | 22590310 | 3518 | 00455607 | 2016-10-05 | trienal | 2017-10-05
AGSS | TOMILLAR Y CPE | Dos Hermanas | U.G.C. Medicina interna continuidad | Hospital El Tomillar 2ª P. UCA Medicina Interna | Bombas de Infusión | FRESENIUS | VOLUMAT MC AGILIA | 22590309 | 3519 | 00455608 | 2016-10-05 | trienal | 2017-10-05
AGSS | TOMILLAR Y CPE | Dos Hermanas | U.G.C. Medicina interna continuidad | Hospital El Tomillar 2ª P. UCA Medicina Interna | Bombas de Infusión | FRESENIUS | VOLUMAT MC AGILIA | 22085024 | 3584 | 00455615 | 2016-10-05 | trienal | 2017-10-05
AGSS | TOMILLAR Y CPE | Dos Hermanas | U.G.C. Medicina interna continuidad | Hospital El Tomillar 2ª P. UCA Medicina Interna | Bombas de Infusión | FRESENIUS | VOLUMAT MC AGILIA | 22085025 | 3585 | 00455616 | 2016-10-05 | trienal | 2017-10-05
AGSS | TOMILLAR Y CPE | Dos Hermanas | U.G.C. Medicina interna continuidad | Hospital El Tomillar 2ª P. UCA Medicina Interna | Bombas de Infusión | FRESENIUS | VOLUMAT AGILIA | 22085026 | 3586 | 00455617 | 2016-10-05 | trienal | 2017-10-05
AGSS | TOMILLAR Y CPE | Dos Hermanas | U.G.C. Medicina interna Tomillar | Hospital El Tomillar Consulta Medicina interna Planta 0 | Bombas de Infusión | FRESENIUS | VOLUMAT MC AGILIA | 22629617 | 3606 | 00455618 | 2015-10-14 | trienal | 2016-10-14
AGSS | TOMILLAR Y CPE | Dos Hermanas | U.G.C. Medicina interna Tomillar | Hospital El Tomillar Consulta Medicina interna Planta 0 | Bombas de Infusión | FRESENIUS | VOLUMAT MC AGILIA | 22629619 | 3608 | 00455619 | 2015-10-14 | trienal | 2016-10-14
AGSS | TOMILLAR Y CPE | Dos Hermanas | U.G.C. Medicina interna Tomillar | Hospital El Tomillar 2ª P. UCA Medicina Interna | Bombas de Infusión | FRESENIUS | VOLUMAT MC AGILIA | 22592622 | 5159 | 00455620 | 2016-05-16 | trienal | 2017-05-16
AGSS | TOMILLAR Y CPE | Dos Hermanas | U.G.C. Medicina interna Tomillar | Hospital El Tomillar 2ª P. UCA Medicina Interna | Bombas de Infusión | FRESENIUS | VOLUMAT MC AGILIA | 22592623 | 5160 | 00455621 | 2016-05-16 | trienal | 2017-05-16
AGSS | TOMILLAR Y CPE | Dos Hermanas | U.G.C. Medicina interna Tomillar | Hospital El Tomillar 2ª P. UCA Medicina Interna | Bombas de Infusión | FRESENIUS | VOLUMAT MC AGILIA | 22592625 | 5161 | 00455622 | 2016-05-16 | trienal | 2017-05-16
AGSS | TOMILLAR Y CPE | Dos Hermanas | U.G.C. Medicina interna Tomillar | Hospital El Tomillar UCA Pasillo Planta 0 | Bombas de Infusión | FRESENIUS | VOLUMAT MC AGILIA | 22592624 | 5162 | 00455623 | 2016-05-16 | trienal | 2017-05-16
AGSS | TOMILLAR Y CPE | Dos Hermanas | U.G.C. Medicina interna Tomillar | Hospital El Tomillar 2ª P. UCA Medicina Interna | Bombas de Infusión | FRESENIUS | VOLUMAT MC AGILIA | 22592626 | 5163 | 00455624 | 2016-05-16 | trienal | 2017-05-16
AGSS | TOMILLAR Y CPE | Dos Hermanas | U.G.C. Medicina interna Tomillar | Hospital El Tomillar 2ª P. UCA Medicina Interna | Bombas de Infusión | FRESENIUS | VOLUMAT MC AGILIA | 22592627 | 5164 | 00455625 | 2016-05-16 | trienal | 2017-05-16
AGSS | TOMILLAR Y CPE | Dos Hermanas | U.G.C. Medicina interna Tomillar | Hospital El Tomillar UCA Pasillo Planta 0 | Bombas de Infusión | FRESENIUS | VOLUMAT MC AGILIA | 22592628 | 5165 | 00455626 | 2016-05-16 | trienal | 2017-05-16
AGSS | TOMILLAR Y CPE | Dos Hermanas | U.G.C. Medicina interna Tomillar | Hospital El Tomillar Consulta Medicina interna Planta 0 | Bombas de Infusión | FRESENIUS | VOLUMAT MC AGILIA | 22715092 | 5566 | 00455627 | 2016-04-18 | trienal | 2017-04-18
AGSS | TOMILLAR Y CPE | Dos Hermanas | U.G.C. Medicina interna Tomillar | Hospital El Tomillar Consulta Medicina interna Planta 0 | Bombas de Infusión | FRESENIUS | VOLUMAT MC AGILIA | 22715094 | 5567 | 00455628 | 2016-04-18 | trienal | 2017-04-18
AGSS | TOMILLAR Y CPE | Dos Hermanas | U.G.C. Medicina interna Tomillar | Hospital El Tomillar Consulta Medicina interna Planta 0 | Bombas de Infusión | FRESENIUS | VOLUMAT MC AGILIA | 22715093 | 5569 | 00455629 | 2016-04-18 | trienal | 2017-04-18
AGSS | TOMILLAR Y CPE | Dos Hermanas | U.G.C. Unidad de cuidados intensivos | Hospital El Tomillar UCI Planta 0 | Bombas de Infusión | FRESENIUS | VOLUMAT MC AGILIA | 22569459 | 3116 | 00455558 | 2015-10-14 | trienal | 2016-10-14
AGSS | TOMILLAR Y CPE | Dos Hermanas | U.G.C. Unidad de cuidados intensivos | Hospital El Tomillar UCI Planta 0 | Bombas de Infusión | FRESENIUS | VOLUMAT MC AGILIA | 22569446 | 3117 | 00455559 | 2015-10-14 | trienal | 2016-10-14
AGSS | TOMILLAR Y CPE | Dos Hermanas | U.G.C. Unidad de cuidados intensivos | Hospital El Tomillar UCI Planta 0 | Bombas de Infusión | FRESENIUS | VOLUMAT MC AGILIA | 22569441 | 3118 | 00455560 | 2015-10-14 | trienal | 2016-10-14
AGSS | TOMILLAR Y CPE | Dos Hermanas | U.G.C. Unidad de cuidados intensivos | Hospital El Tomillar UCI Planta 0 | Bombas de Infusión | FRESENIUS | VOLUMAT MC AGILIA | 22569433 | 3119 | 00455561 | 2015-10-14 | trienal | 2016-10-14
AGSS | TOMILLAR Y CPE | Dos Hermanas | U.G.C. Unidad de cuidados intensivos | Hospital El Tomillar UCI Planta 0 | Bombas de Infusión | FRESENIUS | VOLUMAT MC AGILIA | 22569456 | 3120 | 00455562 | 2015-10-14 | trienal | 2016-10-14
AGSS | TOMILLAR Y CPE | Dos Hermanas | U.G.C. Unidad de cuidados intensivos | Hospital El Tomillar UCI Planta 0 | Bombas de Infusión | FRESENIUS | VOLUMAT MC AGILIA | 22569469 | 3121 | 00455563 | 2015-10-14 | trienal | 2016-10-14
AGSS | TOMILLAR Y CPE | Dos Hermanas | U.G.C. Unidad de cuidados intensivos | Hospital El Tomillar UCI Planta 0 | Bombas de Infusión | FRESENIUS | VOLUMAT MC AGILIA | 22569448 | 3122 | 00455564 | 2015-10-14 | trienal | 2016-10-14
AGSS | TOMILLAR Y CPE | Dos Hermanas | U.G.C. Unidad de cuidados intensivos | Hospital El Tomillar UCI Planta 0 | Bombas de Infusión | FRESENIUS | VOLUMAT MC AGILIA | 22569445 | 3123 | 00455565 | 2015-10-14 | trienal | 2016-10-14
AGSS | TOMILLAR Y CPE | Dos Hermanas | U.G.C. Unidad de cuidados intensivos | Hospital El Tomillar UCI Planta 0 | Bombas de Infusión | FRESENIUS | VOLUMAT MC AGILIA | 22569435 | 3124 | 00455566 | 2015-10-14 | trienal | 2016-10-14
AGSS | TOMILLAR Y CPE | Dos Hermanas | U.G.C. Unidad de cuidados intensivos | Hospital El Tomillar UCI Planta 0 | Bombas de Infusión | FRESENIUS | VOLUMAT MC AGILIA | 22569466 | 3125 | 00455567 | 2015-10-14 | trienal | 2016-10-14
AGSS | TOMILLAR Y CPE | Dos Hermanas | U.G.C. Unidad de cuidados intensivos | Hospital El Tomillar UCI Planta 0 | Bombas de Infusión | FRESENIUS | VOLUMAT MC AGILIA | 22569465 | 3126 | 00455568 | 2015-10-14 | trienal | 2016-10-14
AGSS | TOMILLAR Y CPE | Dos Hermanas | U.G.C. Unidad de cuidados intensivos | Hospital El Tomillar UCI Planta 0 | Bombas de Infusión | FRESENIUS | VOLUMAT MC AGILIA | 22569449 | 3127 | 00455569 | 2015-10-14 | trienal | 2016-10-14
AGSS | TOMILLAR Y CPE | Dos Hermanas | U.G.C. Unidad de cuidados intensivos | Hospital El Tomillar UCI Planta 0 | Bombas de Infusión | FRESENIUS | VOLUMAT MC AGILIA | 22569437 | 3128 | 00455570 | 2015-10-14 | trienal | 2016-10-14
AGSS | TOMILLAR Y CPE | Dos Hermanas | U.G.C. Unidad de cuidados intensivos | Hospital El Tomillar UCI Planta 0 | Bombas de Infusión | FRESENIUS | VOLUMAT MC AGILIA | 22569438 | 3129 | 00455571 | 2015-10-14 | trienal | 2016-10-14
AGSS | TOMILLAR Y CPE | Dos Hermanas | U.G.C. Unidad de cuidados intensivos | Hospital El Tomillar UCI Planta 0 | Bombas de Infusión | FRESENIUS | VOLUMAT MC AGILIA | 22569439 | 3130 | 00455572 | 2015-10-14 | trienal | 2016-10-14
AGSS | TOMILLAR Y CPE | Dos Hermanas | U.G.C. Unidad de cuidados intensivos | Hospital El Tomillar UCI Planta 0 | Bombas de Infusión | FRESENIUS | VOLUMAT MC AGILIA | 22569452 | 3131 | 00455573 | 2015-10-14 | trienal | 2016-10-14
AGSS | TOMILLAR Y CPE | Dos Hermanas | U.G.C. Unidad de cuidados intensivos | Hospital El Tomillar UCI Planta 0 | Bombas de Infusión | FRESENIUS | VOLUMAT MC AGILIA | 22569451 | 3132 | 00455574 | 2015-10-14 | trienal | 2016-10-14
AGSS | TOMILLAR Y CPE | Dos Hermanas | U.G.C. Unidad de cuidados intensivos | Hospital El Tomillar UCI Planta 0 | Bombas de Infusión | FRESENIUS | VOLUMAT MC AGILIA | 22569467 | 3133 | 00455575 | 2015-10-14 | trienal | 2016-10-14
AGSS | TOMILLAR Y CPE | Dos Hermanas | U.G.C. Unidad de cuidados intensivos | Hospital El Tomillar UCI Planta 0 | Bombas de Infusión | FRESENIUS | VOLUMAT MC AGILIA | 22569474 | 3134 | 00455576 | 2015-10-14 | trienal | 2016-10-14
AGSS | TOMILLAR Y CPE | Dos Hermanas | U.G.C. Unidad de cuidados intensivos | Hospital El Tomillar UCI Planta 0 | Bombas de Infusión | FRESENIUS | VOLUMAT MC AGILIA | 22569464 | 3135 | 00455577 | 2015-10-14 | trienal | 2016-10-14
AGSS | TOMILLAR Y CPE | Dos Hermanas | U.G.C. Unidad de cuidados intensivos | Hospital El Tomillar UCI Planta 0 | Bombas de Infusión | FRESENIUS | VOLUMAT MC AGILIA | 22569475 | 3136 | 00455578 | 2015-10-14 | trienal | 2016-10-14
AGSS | TOMILLAR Y CPE | Dos Hermanas | U.G.C. Unidad de cuidados intensivos | Hospital El Tomillar UCI Planta 0 | Bombas de Infusión | FRESENIUS | VOLUMAT MC AGILIA | 22569473 | 3137 | 00455579 | 2015-10-14 | trienal | 2016-10-14
AGSS | TOMILLAR Y CPE | Dos Hermanas | U.G.C. Unidad de cuidados intensivos | Hospital El Tomillar UCI Planta 0 | Bombas de Infusión | FRESENIUS | VOLUMAT MC AGILIA | 22569447 | 3138 | 00455580 | 2015-10-14 | trienal | 2016-10-14
AGSS | TOMILLAR Y CPE | Dos Hermanas | U.G.C. Unidad de cuidados intensivos | Hospital El Tomillar UCI Planta 0 | Bombas de Infusión | FRESENIUS | VOLUMAT MC AGILIA | 22569468 | 3139 | 00455581 | 2015-10-14 | trienal | 2016-10-14
AGSS | TOMILLAR Y CPE | Dos Hermanas | U.G.C. Unidad de cuidados intensivos | Hospital El Tomillar UCI Planta 0 | Bombas de Infusión | FRESENIUS | VOLUMAT MC AGILIA | 22569461 | 3140 | 00455582 | 2015-10-14 | trienal | 2016-10-14
AGSS | TOMILLAR Y CPE | Dos Hermanas | U.G.C. Unidad de cuidados intensivos | Hospital El Tomillar UCI Planta 0 | Bombas de Infusión | FRESENIUS | VOLUMAT MC AGILIA | 22569460 | 3141 | 00455583 | 2015-10-14 | trienal | 2016-10-14
AGSS | TOMILLAR Y CPE | Dos Hermanas | U.G.C. Unidad de cuidados intensivos | Hospital El Tomillar UCI Planta 0 | Bombas de Infusión | FRESENIUS | VOLUMAT MC AGILIA | 22569443 | 3142 | 00455584 | 2015-10-14 | trienal | 2016-10-14
AGSS | TOMILLAR Y CPE | Dos Hermanas | U.G.C. Unidad de cuidados intensivos | Hospital El Tomillar UCI Planta 0 | Bombas de Infusión | FRESENIUS | VOLUMAT MC AGILIA | 22569436 | 3143 | 00455585 | 2015-10-14 | trienal | 2016-10-14
AGSS | TOMILLAR Y CPE | Dos Hermanas | U.G.C. Unidad de cuidados intensivos | Hospital El Tomillar UCI Planta 0 | Bombas de Infusión | FRESENIUS | VOLUMAT MC AGILIA | 22569450 | 3144 | 00455586 | 2015-10-14 | trienal | 2016-10-14
AGSS | TOMILLAR Y CPE | Dos Hermanas | U.G.C. Unidad de cuidados intensivos | Hospital El Tomillar UCI Planta 0 | Bombas de Infusión | FRESENIUS | VOLUMAT MC AGILIA | 22569442 | 3145 | 00455587 | 2015-10-14 | trienal | 2016-10-14
AGSS | TOMILLAR Y CPE | Dos Hermanas | U.G.C. Unidad de cuidados intensivos | Hospital El Tomillar UCI Planta 0 | Bombas de Infusión | FRESENIUS | VOLUMAT MC AGILIA | 22569440 | 3146 | 00455588 | 2015-10-14 | trienal | 2016-10-14
AGSS | TOMILLAR Y CPE | Dos Hermanas | U.G.C. Unidad de cuidados intensivos | Hospital El Tomillar UCI Planta 0 | Bombas de Infusión | FRESENIUS | VOLUMAT MC AGILIA | 22569455 | 3147 | 00455589 | 2015-10-14 | trienal | 2016-10-14
AGSS | TOMILLAR Y CPE | Dos Hermanas | U.G.C. Unidad de cuidados intensivos | Hospital El Tomillar UCI Planta 0 | Bombas de Infusión | FRESENIUS | VOLUMAT MC AGILIA | 22569453 | 3148 | 00455590 | 2015-10-14 | trienal | 2016-10-14
AGSS | TOMILLAR Y CPE | Dos Hermanas | U.G.C. Unidad de cuidados intensivos | Hospital El Tomillar UCI Planta 0 | Bombas de Infusión | FRESENIUS | VOLUMAT MC AGILIA | 22569434 | 3149 | 00455591 | 2015-10-14 | trienal | 2016-10-14
AGSS | TOMILLAR Y CPE | Dos Hermanas | U.G.C. Unidad de cuidados intensivos | Hospital El Tomillar UCI Planta 0 | Bombas de Infusión | FRESENIUS | VOLUMAT MC AGILIA | 22569454 | 3150 | 00455592 | 2015-10-14 | trienal | 2016-10-14
AGSS | TOMILLAR Y CPE | Dos Hermanas | U.G.C. Unidad de cuidados intensivos | Hospital El Tomillar UCI Planta 0 | Bombas de Infusión | FRESENIUS | VOLUMAT MC AGILIA | 22569470 | 3235 | 00455596 | 2015-10-14 | trienal | 2016-10-14
AGSS | TOMILLAR Y CPE | Dos Hermanas | U.G.C. Unidad de cuidados intensivos | Hospital El Tomillar UCI Planta 0 | Bombas de Infusión | FRESENIUS | VOLUMAT MC AGILIA | 22569463 | 3236 | 00455597 | 2015-10-14 | trienal | 2016-10-14
AGSS | TOMILLAR Y CPE | Dos Hermanas | U.G.C. Unidad de cuidados intensivos | Hospital El Tomillar UCI Planta 0 | Bombas de Infusión | FRESENIUS | VOLUMAT MC AGILIA | 22569472 | 3237 | 00455598 | 2015-10-14 | trienal | 2016-10-14
AGSS | TOMILLAR Y CPE | Dos Hermanas | U.G.C. Unidad de cuidados intensivos | Hospital El Tomillar UCI Planta 0 | Bombas de Infusión | FRESENIUS | VOLUMAT MC AGILIA | 22569471 | 3238 | 00455599 | 2015-10-14 | trienal | 2016-10-14
AGSS | TOMILLAR Y CPE | Dos Hermanas | U.G.C. Unidad de cuidados intensivos | Hospital El Tomillar UCI Planta 0 | Bombas de Infusión | FRESENIUS | VOLUMAT MC AGILIA | 22569458 | 3239 | 00455600 | 2015-10-14 | trienal | 2016-10-14
AGSS | TOMILLAR Y CPE | Dos Hermanas | U.G.C. Unidad de cuidados intensivos | Hospital El Tomillar UCI Planta 0 | Bombas de Infusión | FRESENIUS | VOLUMAT MC AGILIA | 22569462 | 3240 | 00455601 | 2015-10-14 | trienal | 2016-10-14
AGSS | TOMILLAR Y CPE | Dos Hermanas | U.G.C. Unidad de cuidados intensivos | Hospital El Tomillar UCI Planta 0 | Bombas de Infusión | FRESENIUS | VOLUMAT MC AGILIA | 22569457 | 3297 | 00455602 | 2015-10-14 | trienal | 2016-10-14
AGSS | TOMILLAR Y CPE | Dos Hermanas | U.G.C. Unidad de cuidados intensivos | Hospital El Tomillar UCI Planta 0 | Bombas de Infusión, Multiterapia, Jeringa | FRESENIUS | INJECTOMAT MC AGILIA | 22532286 | 3241 | 00455672 | 2015-10-14 | trienal | 2016-10-14
AGSS | TOMILLAR Y CPE | Dos Hermanas | U.G.C. Unidad de cuidados intensivos | Hospital El Tomillar UCI Planta 0 | Bombas de Infusión, Multiterapia, Jeringa | FRESENIUS | INJECTOMAT MC AGILIA | 22532242 | 3242 | 00455673 | 2015-10-14 | trienal | 2016-10-14
AGSS | TOMILLAR Y CPE | Dos Hermanas | U.G.C. Unidad de cuidados intensivos | Hospital El Tomillar UCI Planta 0 | Bombas de Infusión, Multiterapia, Jeringa | FRESENIUS | INJECTOMAT MC AGILIA | 22532293 | 3243 | 00455674 | 2015-10-14 | trienal | 2016-10-14
AGSS | TOMILLAR Y CPE | Dos Hermanas | U.G.C. Unidad de cuidados intensivos | Hospital El Tomillar UCI Planta 0 | Bombas de Infusión, Multiterapia, Jeringa | FRESENIUS | INJECTOMAT MC AGILIA | 22532294 | 3244 | 00455675 | 2015-10-14 | trienal | 2016-10-14
AGSS | TOMILLAR Y CPE | Dos Hermanas | U.G.C. Unidad de cuidados intensivos | Hospital El Tomillar UCI Planta 0 | Bombas de Infusión, Multiterapia, Jeringa | FRESENIUS | INJECTOMAT MC AGILIA | 22532291 | 3245 | 00455676 | 2015-10-14 | trienal | 2016-10-14
AGSS | TOMILLAR Y CPE | Dos Hermanas | U.G.C. Unidad de cuidados intensivos | Hospital El Tomillar UCI Planta 0 | Bombas de Infusión, Multiterapia, Jeringa | FRESENIUS | INJECTOMAT MC AGILIA | 22532244 | 3246 | 00455677 | 2015-10-14 | trienal | 2016-10-14
AGSS | TOMILLAR Y CPE | Dos Hermanas | U.G.C. Unidad de cuidados intensivos | Hospital El Tomillar UCI Planta 0 | Bombas de Infusión, Multiterapia, Jeringa | FRESENIUS | INJECTOMAT MC AGILIA | 22532292 | 3248 | 00455679 | 2015-10-14 | trienal | 2016-10-14
AGSS | TOMILLAR Y CPE | Dos Hermanas | U.G.C. Unidad de cuidados intensivos | Hospital El Tomillar UCI Planta 0 | Bombas de Infusión, Multiterapia, Jeringa | FRESENIUS | INJECTOMAT MC AGILIA | 22532289 | 3250 | 00455680 | 2015-10-14 | trienal | 2016-10-14
AGSS | TOMILLAR Y CPE | Dos Hermanas | U.G.C. Unidad de cuidados intensivos | Hospital El Tomillar UCI Planta 0 | Bombas de Infusión, Multiterapia, Jeringa | FRESENIUS | INJECTOMAT MC AGILIA | 22532285 | 3251 | 00455681 | 2015-10-14 | trienal | 2016-10-14
AGSS | TOMILLAR Y CPE | Dos Hermanas | U.G.C. Unidad de cuidados intensivos | Hospital El Tomillar UCI Planta 0 | Bombas de Infusión, Multiterapia, Jeringa | FRESENIUS | INJECTOMAT MC AGILIA | 22532240 | 3252 | 00455682 | 2015-10-14 | trienal | 2016-10-14
AGSS | TOMILLAR Y CPE | Dos Hermanas | U.G.C. Unidad de cuidados intensivos | Hospital El Tomillar UCI Planta 0 | Bombas de Infusión, Multiterapia, Jeringa | FRESENIUS | INJECTOMAT MC AGILIA | 22532257 | 3253 | 00455683 | 2015-10-14 | trienal | 2016-10-14
AGSS | TOMILLAR Y CPE | Dos Hermanas | U.G.C. Unidad de cuidados intensivos | Hospital El Tomillar UCI Planta 0 | Bombas de Infusión, Multiterapia, Jeringa | FRESENIUS | INJECTOMAT MC AGILIA | 22532255 | 3254 | 00455684 | 2015-10-14 | trienal | 2016-10-14
AGSS | TOMILLAR Y CPE | Dos Hermanas | U.G.C. Unidad de cuidados intensivos | Hospital El Tomillar UCI Planta 0 | Bombas de Infusión, Multiterapia, Jeringa | FRESENIUS | INJECTOMAT MC AGILIA | 22532245 | 3255 | 00455685 | 2015-10-14 | trienal | 2016-10-14
AGSS | TOMILLAR Y CPE | Dos Hermanas | U.G.C. Unidad de cuidados intensivos | Hospital El Tomillar UCI Planta 0 | Bombas de Infusión, Multiterapia, Jeringa | FRESENIUS | INJECTOMAT MC AGILIA | 22532253 | 3256 | 00455686 | 2015-10-14 | trienal | 2016-10-14
AGSS | TOMILLAR Y CPE | Dos Hermanas | U.G.C. Unidad de cuidados intensivos | Hospital El Tomillar UCI Planta 0 | Bombas de Infusión, Multiterapia, Jeringa | FRESENIUS | INJECTOMAT MC AGILIA | 22532247 | 3257 | 00455687 | 2015-10-14 | trienal | 2016-10-14
AGSS | TOMILLAR Y CPE | Dos Hermanas | U.G.C. Unidad de cuidados intensivos | Hospital El Tomillar UCI Planta 0 | Bombas de Infusión, Multiterapia, Jeringa | FRESENIUS | INJECTOMAT MC AGILIA | 22532248 | 3258 | 00455688 | 2015-10-14 | trienal | 2016-10-14
AGSS | TOMILLAR Y CPE | Dos Hermanas | U.G.C. Unidad de cuidados intensivos | Hospital El Tomillar UCI Planta 0 | Bombas de Infusión, Multiterapia, Jeringa | FRESENIUS | INJECTOMAT MC AGILIA | 22532246 | 3259 | 00455689 | 2015-10-14 | trienal | 2016-10-14
AGSS | TOMILLAR Y CPE | Dos Hermanas | U.G.C. Unidad de cuidados intensivos | Hospital El Tomillar UCI Planta 0 | Bombas de Infusión, Multiterapia, Jeringa | FRESENIUS | INJECTOMAT MC AGILIA | 22532251 | 3260 | 00455690 | 2015-10-14 | trienal | 2016-10-14
AGSS | TOMILLAR Y CPE | Dos Hermanas | U.G.C. Unidad de cuidados intensivos | Hospital El Tomillar UCI Planta 0 | Bombas de Infusión, Multiterapia, Jeringa | FRESENIUS | INJECTOMAT MC AGILIA | 22532256 | 3261 | 00455691 | 2015-10-14 | trienal | 2016-10-14
AGSS | TOMILLAR Y CPE | Dos Hermanas | U.G.C. Unidad de cuidados intensivos | Hospital El Tomillar UCI Planta 0 | Bombas de Infusión, Multiterapia, Jeringa | FRESENIUS | INJECTOMAT MC AGILIA | 22532252 | 3262 | 00455692 | 2015-10-14 | trienal | 2016-10-14
AGSS | TOMILLAR Y CPE | Dos Hermanas | U.G.C. Unidad de cuidados intensivos | Hospital El Tomillar UCI Planta 0 | Bombas de Infusión, Multiterapia, Jeringa | FRESENIUS | INJECTOMAT MC AGILIA | 22532262 | 3263 | 00455693 | 2015-10-14 | trienal | 2016-10-14
AGSS | TOMILLAR Y CPE | Dos Hermanas | U.G.C. Unidad de cuidados intensivos | Hospital El Tomillar UCI Planta 0 | Bombas de Infusión, Multiterapia, Jeringa | FRESENIUS | INJECTOMAT MC AGILIA | 22532254 | 3264 | 00455694 | 2015-10-14 | trienal | 2016-10-14
AGSS | TOMILLAR Y CPE | Dos Hermanas | U.G.C. Unidad de cuidados intensivos | Hospital El Tomillar UCI Planta 0 | Bombas de Infusión, Multiterapia, Jeringa | FRESENIUS | INJECTOMAT MC AGILIA | 22532258 | 3265 | 00455695 | 2015-10-14 | trienal | 2016-10-14
AGSS | TOMILLAR Y CPE | Dos Hermanas | U.G.C. Unidad de cuidados intensivos | Hospital El Tomillar UCI Planta 0 | Bombas de Infusión, Multiterapia, Jeringa | FRESENIUS | INJECTOMAT MC AGILIA | 22532261 | 3266 | 00455696 | 2015-10-14 | trienal | 2016-10-14
AGSS | TOMILLAR Y CPE | Dos Hermanas | U.G.C. Unidad de cuidados intensivos | Hospital El Tomillar UCI Planta 0 | Bombas de Infusión, Multiterapia, Jeringa | FRESENIUS | INJECTOMAT MC AGILIA | 22532275 | 3267 | 00455697 | 2015-10-14 | trienal | 2016-10-14
AGSS | TOMILLAR Y CPE | Dos Hermanas | U.G.C. Unidad de cuidados intensivos | Hospital El Tomillar UCI Planta 0 | Bombas de Infusión, Multiterapia, Jeringa | FRESENIUS | INJECTOMAT MC AGILIA | 22532265 | 3268 | 00455698 | 2015-10-14 | trienal | 2016-10-14
AGSS | TOMILLAR Y CPE | Dos Hermanas | U.G.C. Unidad de cuidados intensivos | Hospital El Tomillar UCI Planta 0 | Bombas de Infusión, Multiterapia, Jeringa | FRESENIUS | INJECTOMAT MC AGILIA | 22532249 | 3269 | 00455699 | 2015-10-14 | trienal | 2016-10-14
AGSS | TOMILLAR Y CPE | Dos Hermanas | U.G.C. Unidad de cuidados intensivos | Hospital El Tomillar UCI Planta 0 | Bombas de Infusión, Multiterapia, Jeringa | FRESENIUS | INJECTOMAT MC AGILIA | 22532274 | 3270 | 00455700 | 2015-10-14 | trienal | 2016-10-14
AGSS | TOMILLAR Y CPE | Dos Hermanas | U.G.C. Unidad de cuidados intensivos | Hospital El Tomillar UCI Planta 0 | Bombas de Infusión, Multiterapia, Jeringa | FRESENIUS | INJECTOMAT MC AGILIA | 22532284 | 3271 | 00455701 | 2015-10-14 | trienal | 2016-10-14
AGSS | TOMILLAR Y CPE | Dos Hermanas | U.G.C. Unidad de cuidados intensivos | Hospital El Tomillar UCI Planta 0 | Bombas de Infusión, Multiterapia, Jeringa | FRESENIUS | INJECTOMAT MC AGILIA | 22532264 | 3272 | 00455702 | 2015-10-14 | trienal | 2016-10-14
AGSS | TOMILLAR Y CPE | Dos Hermanas | U.G.C. Unidad de cuidados intensivos | Hospital El Tomillar UCI Planta 0 | Bombas de Infusión, Multiterapia, Jeringa | FRESENIUS | INJECTOMAT MC AGILIA | 22532267 | 3273 | 00455703 | 2015-10-14 | trienal | 2016-10-14
AGSS | TOMILLAR Y CPE | Dos Hermanas | U.G.C. Unidad de cuidados intensivos | Hospital El Tomillar UCI Planta 0 | Bombas de Infusión, Multiterapia, Jeringa | FRESENIUS | INJECTOMAT MC AGILIA | 22532272 | 3274 | 00455704 | 2015-10-14 | trienal | 2016-10-14
AGSS | TOMILLAR Y CPE | Dos Hermanas | U.G.C. Unidad de cuidados intensivos | Hospital El Tomillar UCI Planta 0 | Bombas de Infusión, Multiterapia, Jeringa | FRESENIUS | INJECTOMAT MC AGILIA | 22532260 | 3275 | 00455705 | 2015-10-14 | trienal | 2016-10-14
AGSS | TOMILLAR Y CPE | Dos Hermanas | U.G.C. Unidad de cuidados intensivos | Hospital El Tomillar UCI Planta 0 | Bombas de Infusión, Multiterapia, Jeringa | FRESENIUS | INJECTOMAT MC AGILIA | 22532259 | 3276 | 00455706 | 2015-10-14 | trienal | 2016-10-14
AGSS | TOMILLAR Y CPE | Dos Hermanas | U.G.C. Unidad de cuidados intensivos | Hospital El Tomillar UCI Planta 0 | Bombas de Infusión, Multiterapia, Jeringa | FRESENIUS | INJECTOMAT MC AGILIA | 22532273 | 3277 | 00455707 | 2015-10-14 | trienal | 2016-10-14
AGSS | TOMILLAR Y CPE | Dos Hermanas | U.G.C. Unidad de cuidados intensivos | Hospital El Tomillar UCI Planta 0 | Bombas de Infusión, Multiterapia, Jeringa | FRESENIUS | INJECTOMAT MC AGILIA | 22532266 | 3278 | 00455708 | 2015-10-14 | trienal | 2016-10-14
AGSS | TOMILLAR Y CPE | Dos Hermanas | U.G.C. Unidad de cuidados intensivos | Hospital El Tomillar UCI Planta 0 | Bombas de Infusión, Multiterapia, Jeringa | FRESENIUS | INJECTOMAT MC AGILIA | 22532282 | 3279 | 00455709 | 2015-10-14 | trienal | 2016-10-14
AGSS | TOMILLAR Y CPE | Dos Hermanas | U.G.C. Unidad de cuidados intensivos | Hospital El Tomillar UCI Planta 0 | Bombas de Infusión, Multiterapia, Jeringa | FRESENIUS | INJECTOMAT MC AGILIA | 22532277 | 3280 | 00455710 | 2015-10-14 | trienal | 2016-10-14
AGSS | TOMILLAR Y CPE | Dos Hermanas | U.G.C. Unidad de cuidados intensivos | Hospital El Tomillar UCI Planta 0 | Bombas de Infusión, Multiterapia, Jeringa | FRESENIUS | INJECTOMAT MC AGILIA | 22532280 | 3281 | 00455711 | 2015-10-14 | trienal | 2016-10-14
AGSS | TOMILLAR Y CPE | Dos Hermanas | U.G.C. Unidad de cuidados intensivos | Hospital El Tomillar UCI Planta 0 | Bombas de Infusión, Multiterapia, Jeringa | FRESENIUS | INJECTOMAT MC AGILIA | 22532281 | 3282 | 00455712 | 2015-10-14 | trienal | 2016-10-14
AGSS | TOMILLAR Y CPE | Dos Hermanas | U.G.C. Unidad de cuidados intensivos | Hospital El Tomillar UCI Planta 0 | Bombas de Infusión, Multiterapia, Jeringa | FRESENIUS | INJECTOMAT MC AGILIA | 22532271 | 3283 | 00455713 | 2015-10-14 | trienal | 2016-10-14
AGSS | TOMILLAR Y CPE | Dos Hermanas | U.G.C. Unidad de cuidados intensivos | Hospital El Tomillar UCI Planta 0 | Bombas de Infusión, Multiterapia, Jeringa | FRESENIUS | INJECTOMAT MC AGILIA | 22532270 | 3284 | 00455714 | 2015-10-14 | trienal | 2016-10-14
AGSS | TOMILLAR Y CPE | Dos Hermanas | U.G.C. Unidad de cuidados intensivos | Hospital El Tomillar UCI Planta 0 | Bombas de Infusión, Multiterapia, Jeringa | FRESENIUS | INJECTOMAT MC AGILIA | 22532283 | 3286 | 00455716 | 2015-10-14 | trienal | 2016-10-14
AGSS | TOMILLAR Y CPE | Dos Hermanas | U.G.C. Unidad de cuidados intensivos | Hospital El Tomillar UCI Planta 0 | Bombas de Infusión, Multiterapia, Jeringa | FRESENIUS | INJECTOMAT MC AGILIA | 22532268 | 3287 | 00455717 | 2015-10-14 | trienal | 2016-10-14
AGSS | TOMILLAR Y CPE | Dos Hermanas | U.G.C. Unidad de cuidados intensivos | Hospital El Tomillar UCI Planta 0 | Bombas de Infusión, Multiterapia, Jeringa | FRESENIUS | INJECTOMAT MC AGILIA | 22532269 | 3288 | 00455718 | 2015-10-14 | trienal | 2016-10-14
AGSS | TOMILLAR Y CPE | Dos Hermanas | U.G.C. Unidad de cuidados intensivos | Hospital El Tomillar UCI Planta 0 | Bombas de Infusión, Multiterapia, Jeringa | FRESENIUS | INJECTOMAT MC AGILIA | 22532295 | 3289 | 00455719 | 2015-10-14 | trienal | 2016-10-14
AGSS | TOMILLAR Y CPE | Dos Hermanas | U.G.C. Unidad de cuidados intensivos | Hospital El Tomillar UCI Planta 0 | Bombas de Infusión, Multiterapia, Jeringa | FRESENIUS | INJECTOMAT MC AGILIA | 22532287 | 3290 | 00455720 | 2015-10-14 | trienal | 2016-10-14
AGSS | TOMILLAR Y CPE | Dos Hermanas | U.G.C. Unidad de cuidados intensivos | Hospital El Tomillar UCI Planta 0 | Bombas de Infusión, Multiterapia, Jeringa | FRESENIUS | INJECTOMAT MC AGILIA | 22532241 | 3291 | 00455721 | 2015-10-14 | trienal | 2016-10-14
AGSS | TOMILLAR Y CPE | Dos Hermanas | U.G.C. Unidad de cuidados intensivos | Hospital El Tomillar UCI Planta 0 | Bombas de Infusión, Multiterapia, Jeringa | FRESENIUS | INJECTOMAT MC AGILIA | 22532243 | 3292 | 00455722 | 2015-10-14 | trienal | 2016-10-14
AGSS | TOMILLAR Y CPE | Dos Hermanas | U.G.C. Unidad de cuidados intensivos | Hospital El Tomillar UCI Planta 0 | Bombas de Infusión, Multiterapia, Jeringa | FRESENIUS | INJECTOMAT MC AGILIA | 22532279 | 3295 | 00455723 | 2015-10-14 | trienal | 2016-10-14
AGSS | TOMILLAR Y CPE | Dos Hermanas | U.G.C. Unidad de cuidados intensivos | Hospital El Tomillar UCI Planta 0 | Bombas de Infusión, Multiterapia, Jeringa | FRESENIUS | INJECTOMAT MC AGILIA | 22532278 | 3296 | 00455724 | 2015-10-14 | trienal | 2016-10-14
AGSS | TOMILLAR Y CPE | Dos Hermanas | U.G.C. Diagnóstico por la imagen | Hospital El Tomillar Radiodiagnóstico Planta 0 | Unidades Radiográficas, Móviles | FUJIFILM ESPAÑA | FDR NANO | 96350765 | 7981 | 00517121 | 2019-11-19 | anual | 2024-01-21
AGSS | TOMILLAR Y CPE | Dos Hermanas | U.G.C. Bloque quirúrgico | Hospital El Tomillar planta 1ª Quirofano 1 | Vaporizadores para las Unidades de Anestesia | GENERAL ELECTRIC | TEC 850 | SQBY06617 | 7963 | 00517198 | 2020-01-23 | anual | 2021-01-23
AGSS | TOMILLAR Y CPE | Dos Hermanas | U.G.C. Bloque quirúrgico | Hospital El Tomillar planta 1ª Quirofano 2 | Vaporizadores para las Unidades de Anestesia | GENERAL ELECTRIC | TEC 850 | SQBY06676 | 7964 | 00517199 | 2020-01-23 | anual | 2021-01-23
AGSS | TOMILLAR Y CPE | Dos Hermanas | U.G.C. Bloque quirúrgico | Hospital El Tomillar planta 1ª Quirofano 3 | Vaporizadores para las Unidades de Anestesia | GENERAL ELECTRIC | TEC 850 | SQBY05077 | 7965 | 00517200 | 2020-01-23 | anual | 2021-01-23
AGSS | TOMILLAR Y CPE | Dos Hermanas | U.G.C. Bloque quirúrgico | Hospital El Tomillar planta 1ª Quirofano 4 | Vaporizadores para las Unidades de Anestesia | GENERAL ELECTRIC | TEC 850 | SQBY06637 | 7966 | 00517201 | 2020-01-23 | anual | 2021-01-23
AGSS | TOMILLAR Y CPE | Dos Hermanas | U.G.C. Bloque quirúrgico | Hospital El Tomillar planta 1ª Quirofano 2 | Vaporizadores para las Unidades de Anestesia | GENERAL ELECTRIC | TEC 850 | SQBY06738 | 7971 | 00517308 | 2020-01-23 | anual | 2021-01-23
AGSS | TOMILLAR Y CPE | Dos Hermanas | U.G.C. Diagnóstico por la imagen | Hospital El Tomillar RX Mamas Planta 0 | Sistemas Radiográficos, Digitales, para Mamografía | GENERAL ELECTRIC | SENOGRAPHE DS | SSA-240-A REF: FED82710 | 2785 | 00457082 | 2012-01-01 | anual | 2013-01-01
AGSS | TOMILLAR Y CPE | Dos Hermanas | U.G.C. Medicina interna Tomillar | Hospital El Tomillar 2ª P. UCA Medicina Interna | Sistemas de Exploración, por Ultrasonido | GENERAL ELECTRIC | VSCAN | VH12374BT FED827 | 7540 | 00457043 | 2019-05-17 | anual | 2021-05-17
AGSS | TOMILLAR Y CPE | Dos Hermanas | U.G.C. Diagnóstico por la imagen | Hospital El Tomillar Pasillo de RX Planta 0 | Reveladores de Películas de Rayos X, Automáticos | KODAK | DRYVIEW 8900 | 1307244 | 2737 | #N/A | 2008-02-01 | anual | 2009-02-01
AGSS | TOMILLAR Y CPE | Dos Hermanas | U.G.C. Diagnóstico por la imagen | C.P.E. Dos Hermanas Radiología | Reveladores de Películas de Rayos X, Automáticos | KODAK | DRYVIEW 8900 | 1306977 ref: K1306977 | 3761 | #N/A | 2010-01-01 | anual | 2011-01-01
AGSS | TOMILLAR Y CPE | Dos Hermanas | U.G.C. Diagnóstico por la imagen | C.P.E. Dos Hermanas Radiología | Reveladores de Películas de Rayos X, Automáticos | KODAK | 5800 DRY VIEW | 1400925 | 3811 | #N/A | 2010-01-01 | anual | 2010-01-01
AGSS | TOMILLAR Y CPE | Dos Hermanas | U.G.C. Diagnóstico por la imagen | C.P.E. Dos Hermanas Radiología | Digitalizadores, de Películas | KODAK | CR 975 | K4325-8698 | 3762 | 00455875 | 2010-01-01 | anual | 2011-01-01
AGSS | TOMILLAR Y CPE | Dos Hermanas | U.G.C. Bloque quirúrgico | Hospital El Tomillar planta 1ª Quirofano 2 | Controladores | MEDTRONIC IBERICA | XPS 3000 | 1415010 | 5538 | 00455749 | 2011-01-01 | anual | 2012-01-01
AGSS | TOMILLAR Y CPE | Dos Hermanas | U.G.C. Neumología | C.P.E. Dos Hermanas (Sta Ana) | Monitores, Personales, Oximetría de Pulsos | NELLCOR | PM10N | MBP18010941 | 7222 | 00456583 | 2018-10-01 | bienal | 2020-10-01
AGSS | TOMILLAR Y CPE | Dos Hermanas | U.G.C. Bloque quirúrgico | Hospital El Tomillar Despertar Planta 1 | Unidades Radiográficas/Fluoroscópicas, Móviles | PHILIPS | BV LIBRA | 01J0FB976SN001148 RF:ES2400619 | 2833 | 00457199 | 2000-01-01 | anual | 2001-01-01
AGSS | TOMILLAR Y CPE | Dos Hermanas | U.G.C. CARDIOLOGÍA | C.P.E. Dos Hermanas consulta cardiología | Sistemas de Exploración, por Ultrasonido | PHILIPS | HD7 | C150090106 ref: ESA6600061745 | 4727 | 00457036 | 2012-01-01 | anual | 2013-01-01 | ANEXO 2 (PNSP129/2016)
AGSS | TOMILLAR Y CPE | Dos Hermanas | U.G.C. Diagnóstico por la imagen | C.P.E. Dos Hermanas Radiología | Generadores de Rayos-X | PHILIPS | OPTIMUS 80 | 11007630 ref: ES6600141778 | 3754 | 00456413 | 2002-02-02 | anual | 2003-02-02
AGSS | TOMILLAR Y CPE | Dos Hermanas | U.G.C. LABORATORIO BIOQUIMICA | Hospital El Tomillar Laboratorio Planta 0 | Gasómetros | RADIOMETER | ABL 90 FLEX | 092R0118N0010 | 6647 | 00456412 | 2018-04-06 |  | 2019-04-06
AGSS | TOMILLAR Y CPE | Dos Hermanas | U.G.C. LABORATORIO BIOQUIMICA | Hospital El Tomillar Laboratorio Planta 0 | Analizadores, Laboratorio, de Orina, Semiautomatizados | ROCHE DIAGNOSTIC | COBAS U 411 | 3597 | 2800 | 00455010 | 2000-01-01 | anual | 2001-01-01
AGSS | TOMILLAR Y CPE | Dos Hermanas | U.G.C. LABORATORIO BIOQUIMICA | Hospital El Tomillar Laboratorio Planta 0 | Analizadores, Laboratorio, de Química Clínica | ROCHE DIAGNOSTIC | COBAS 6000 | 0773-26 | 2798 | 00455011 | 2010-01-01 | anual | 2011-01-01
AGSS | TOMILLAR Y CPE | Dos Hermanas | U.G.C. LABORATORIO BIOQUIMICA | Hospital El Tomillar Laboratorio Planta 0 | Analizadores, Laboratorio, de Química Clínica/Inmunoensayo | ROCHE DIAGNOSTIC | COBAS C501 | 0793-20 | 2799 | 00455012 | 2010-01-01 | anual | 2011-01-01
AGSS | TOMILLAR Y CPE | Dos Hermanas | U.G.C. LABORATORIO HEMATOLOGÍA | Hospital El Tomillar Laboratorio Hematología Planta 0 | Analizadores, Laboratorio, de Hematología | SYSMEX | XT-2000I | 15247 | 2740 | 00455009 | 2011-02-01 | anual | 2012-01-01
AGSS | TOMILLAR Y CPE | Dos Hermanas | U.G.C. Bloque quirúrgico | Hospital El Tomillar planta 1ª Quirofano 1 | Unidades para Electrocirugía | VALLEYLAB | FORCE TRIAD ENERGY | T0L20243E | 2864 | 00457183 | 2000-01-01 | anual | 2001-01-01
AGSS | TOMILLAR Y CPE | Dos Hermanas | U.G.C. Bloque quirúrgico | Hospital El Tomillar planta 1ª Quirofano 1 | Unidades para Electrocirugía | VALLEYLAB | LS10 | L15E1195GX | 4696 | 00457190 | 2015-04-04 | anual | 2016-04-04
AGSS | TOMILLAR Y CPE | Dos Hermanas | U.G.C. Bloque quirúrgico | Hospital El Tomillar planta 1ª Quirofano 3 | Monitores, de Cabecera, Electroencefalografía, Nivel de Conciencia | BIS | VISTA | VT19132 | 0008072 | 0 | 2000-01-01 | anual | 2001-01-01
AGSS | TOMILLAR Y CPE | Dos Hermanas | U.G.C. Bloque quirúrgico | Hospital El Tomillar Quirófano 1 Planta 1 | Monitores, de Cabecera, Electroencefalografía, Nivel de Conciencia | ASPECT MEDICAL SYSTEMS | BIS VISTA | VT53356 | 0008158 | 00534641 | 2020-04-24 | anual | 2022-04-24
AGSS | TOMILLAR Y CPE | Dos Hermanas | U.G.C. Endocrinología y nutrición | Hospital El Tomillar continuidad Medicina Interna Planta 0 | Bombas de Infusión, Alimentación Enteral | ABBOTT LABORATORIES | FREEGO | AF20041158 | 0008228 | 00542449 | 2020-06-23 | anual | 2022-06-23
AGSS | TOMILLAR Y CPE | Dos Hermanas | U.G.C. Bloque quirúrgico | Hospital El Tomillar planta 1ª Quirofano 4 | Módulos para Monitores Fisiológicos, Medición No Invasiva de la Presión Arterial | DATEX-OHMEDA | M-NIBP | 4921618 | 0008392 | 00563216 | 2015-01-01 | anual | 2017-01-01
AGSS | TOMILLAR Y CPE | Dos Hermanas | U.G.C. Medicina interna Tomillar | Hospital El Tomillar planta 1ª Quirofano 1 | Monitores, Personales, Oximetría de Pulsos | COVIDIEN | NELLCOR BEDSIDE SPO2 | MBB2004343 | 0008462 | 00565475 | 2020-11-06 | bienal | 2022-11-06
AGSS | TOMILLAR Y CPE | Dos Hermanas | U.G.C. Medicina interna Tomillar | Hospital El Tomillar planta 1ª Quirofano 1 | Monitores, Personales, Oximetría de Pulsos | COVIDIEN | NELLCOR BEDSIDE SPO2 | MBB2004342 | 0008463 | 00565473 | 2020-11-06 | bienal | 2022-11-06
AGSS | TOMILLAR Y CPE | Dos Hermanas | U.G.C. Bloque quirúrgico | Hospital El Tomillar planta 1ª Quirofano Despertar | Láseres, de Diodo, para Cirugía | BIOLITEC | CERALAS D25 | 4228-G | 0008538 | 00568814 | 2020-11-23 | anual | 2020-11-23
AGSS | TOMILLAR Y CPE | Dos Hermanas | U.G.C. Bloque quirúrgico | Hospital El Tomillar planta 1ª Quirofano 4 | Bombas de Infusión, Multiterapia, Ambulatorias | QCORE MEDICAL | SAPPHIRE | 30016-7591 | 0008544 | 00569810 | 2019-12-03 | anual | 2020-12-03
AGSS | TOMILLAR Y CPE | Dos Hermanas | U.G.C. Bloque quirúrgico | Hospital El Tomillar planta 1ª Quirofano 4 | Bombas de Infusión, Multiterapia, Ambulatorias | QCORE MEDICAL | SAPPHIRE | 30013-1480 | 0008545 | 00569811 | 2019-12-03 | anual | 2020-12-03
AGSS | TOMILLAR Y CPE | Dos Hermanas | U.G.C. Medicina interna continuidad | Hospital El Tomillar Consulta Medicina interna Planta 0 | Monitores, Personales, Oximetría de Pulsos | COVIDIEN | NELLCOR BEDSIDE SPO2 | MBB2011678 | 0008689 | 00582608 | 2021-02-01 | bienal | 2022-02-01
AGSS | TOMILLAR Y CPE | Dos Hermanas | U.G.C. Medicina interna continuidad | Hospital El Tomillar Consulta Medicina interna Planta 0 | Monitores, Personales, Oximetría de Pulsos | COVIDIEN | NELLCOR BEDSIDE SPO2 | MBB2011680 | 0008690 | 00582610 | 2021-02-01 | bienal | 2022-02-01
AGSS | TOMILLAR Y CPE | Dos Hermanas | U.G.C. Bloque quirúrgico | Hospital El Tomillar planta 1ª Quirofano 4 | Sillas, para Reconocimiento/Tratamiento, Oftalmología | UFSK-OSYS | SURGILINE | 2692 | 0008720 | 00583566 | 2021-02-05 |  | 2023-02-05
AGSS | TOMILLAR Y CPE | Dos Hermanas | U.G.C. Medicina interna Tomillar | Hospital El Tomillar continuidad Medicina Interna Planta 0 | Bombas de Infusión, Alimentación Enteral | ABBOTT LABORATORIES | FREEGO | AF12261070 | 0008731 | 00583903 | 2021-02-09 | anual | 2023-02-09
AGSS | TOMILLAR Y CPE | Dos Hermanas | U.G.C. Urología | C.P.E. Dos Hermanas (Sta Ana) | Cistoscopios, Flexibles | RICHARD WOLF | VISION EF 731510011 | 5000382084 | 0008770 | 00585496 | 2021-02-16 |  | 2022-02-16
AGSS | TOMILLAR Y CPE | Dos Hermanas | U.G.C. Diagnóstico por la imagen | Hospital El Tomillar Pasillo de RX Planta 0 | Unidades Radiográficas, Móviles | FUJIFILM ESPAÑA | FDR NANO | 07051505 | 0008778 |  | 2020-10-01 |  | 2021-10-01
AGSS | TOMILLAR Y CPE | Dos Hermanas | U.G.C. Bloque quirúrgico | Hospital El Tomillar planta 1ª Quirofano 1 | Unidades para Electrocirugía | VALLEYLAB | FORCE TRIAD ENERGY | T0L20243E | 0008841 | 00457183 | 2000-01-01 | anual | 2001-01-01
AGSS | TOMILLAR Y CPE | Dos Hermanas | U.G.C. Bloque quirúrgico | Hospital El Tomillar Quirófano 2 Planta 1 | Vaporizadores para las Unidades de Anestesia | DRÄGER | D-VAPOR | ASKE-0090 | 0008843 |  | 2021-03-25 | anual | 2022-03-25
AGSS | TOMILLAR Y CPE | Dos Hermanas | U.G.C. Bloque quirúrgico | Hospital El Tomillar planta 1ª Quirofano 2 | Láseres, de Diodo, para Cirugía | AMERICAN MEDICAL SYSTEM | GREENLIGHT XPS | XPS61120 | 0008867 | 00595500 | 2021-04-14 | anual | 2023-04-14
AGSS | TOMILLAR Y CPE | Dos Hermanas | U.G.C Dos Hermanas C Santa Ana | Dos Hermanas C Santa Ana | Sistemas de Exploración, por Ultrasonido | BK MEDICAL | BKSPECTO | 2000319 | 8825 | 589563 | 2021-03-02 | anual | 2022-03-01
AGSS | TOMILLAR Y CPE | Dos Hermanas | U.G.C Dos Hermanas C Santa Ana | Dos Hermanas C Santa Ana | Sondas, Ultrasónicas | BK MEDICAL | 5C1E | 3133118 | 8826 | 589565 | 2021-03-02 | anual | 2022-03-01 | 589563
AGSS | TOMILLAR Y CPE | Dos Hermanas | U.G.C Dos Hermanas C Santa Ana | Dos Hermanas C Santa Ana | Sondas, Ultrasónicas | BK MEDICAL | 14L3E | 3133053 | 8827 | 589566 | 2021-03-02 | anual | 2022-03-01 | 589563
AGSS | TOMILLAR Y CPE | Dos Hermanas | U.G.C. Bloque quirúrgico | Hospital El Tomillar Cirugía General Control 1ª Planta 0 | Sondas, Ultrasónicas | TOSHIBA | PLM-805AT | TDA0674922 | 2811 | 457094 | 2010-01-01 |  | 2011-01-01 | 457027
AGSS | TOMILLAR Y CPE | Dos Hermanas | U.G.C. Bloque quirúrgico | Hospital El Tomillar Cirugía General Control 1ª Planta 0 | Sondas, Ultrasónicas | TOSHIBA | PVM 375AT | TDA10X3660 | 2812 | 00457095 | 2010-01-01 |  | 2011-01-01 | 457027
AGSS | TOMILLAR Y CPE | Dos Hermanas | U.G.C. CARDIOLOGÍA | C.P.E. Dos Hermanas consulta cardiología | Sistemas de Exploración, por Ultrasonido | PHILIPS | AFFINITI 30 | US919E1720 | 7992 | 513554 | 2019-10-29 | anual | 2021-10-29
AGSS | TOMILLAR Y CPE | Dos Hermanas | U.G.C. CARDIOLOGÍA | C.P.E. Dos Hermanas consulta cardiología | Sondas, Ultrasónicas | PHILIPS | S4-2 | B39LCK | 7993 | 00513558 | 2019-10-29 |  | 2021-10-29 | 513554
AGSS | TOMILLAR Y CPE | Dos Hermanas | U.G.C. Diagnóstico por la imagen | Hospital El Tomillar RX Mamas Planta 0 | Sistemas de Exploración, por Ultrasonido | TOSHIBA | XARIO | AEA0872007 | 2734 | 00457026 | 2008-02-01 | anual | 2009-02-01
AGSS | TOMILLAR Y CPE | Dos Hermanas | U.G.C. Diagnóstico por la imagen | Hospital El Tomillar RX sala 1 Planta 0 | Instalaciones Médicas Modulares, Fijas, para Radiografía | GENERAL ELECTRIC | MILL-WS | GE10529 | 2792 | 00456421 | 2008-01-01 | anual | 2009-01-01
AGSS | TOMILLAR Y CPE | Dos Hermanas | U.G.C. Diagnóstico por la imagen | Hospital El Tomillar UCA Control Planta 2 | Unidades Radiográficas, Móviles | IMD | COMPACT 4003 | 100195 | 2804 | 00457198 | 2004-01-01 | anual | 2005-01-01
AGSS | TOMILLAR Y CPE | Dos Hermanas | U.G.C. Diagnóstico por la imagen | Hospital El Tomillar Pasillo de RX Planta 0 | Sistemas de Exploración, por Ultrasonido | TOSHIBA | NEMIO XG | E2B0672528 | 2810 | 00457027 | 2000-01-01 | anual | 2001-01-01
AGSS | TOMILLAR Y CPE | Dos Hermanas | U.G.C. Diagnóstico por la imagen | C.P.E. Dos Hermanas Radiología | Sistemas Radiográficos, Digitales, Dentales | PLANMECA | DIMAX 3 CEPH | RCC035005 | 3745 | 00457080 | 2000-01-01 | anual | 2001-01-01
AGSS | TOMILLAR Y CPE | Dos Hermanas | U.G.C. Diagnóstico por la imagen | C.P.E. Dos Hermanas Radiología | Sistemas Radiográficos/Fluoroscópicos, para Uso General, por Control Remoto | SIEMENS | MULTIX TOP | 1812 | 3747 | 00457083 | 2010-01-01 | anual | 2011-01-01
AGSS | TOMILLAR Y CPE | Dos Hermanas | U.G.C. Diagnóstico por la imagen | Hospital El Tomillar RX sala 2 Planta 0 | Sistemas Radiográficos | SEDECAL | SHF 635 | G-21979 | 3855 | 00457070 | 2010-01-01 | anual | 2011-01-01
AGSS | TOMILLAR Y CPE | Dos Hermanas | U.G.C. Diagnóstico por la imagen | Hospital El Tomillar RX sala 1 Planta 0 | Sistemas Radiográficos | GENERAL ELECTRIC | PROTEUS | FED 82701 | 3862 | 00457071 | 2010-01-01 | anual | 2011-01-01
AGSS | TOMILLAR Y CPE | Dos Hermanas | U.G.C. Ginecología | Hospital El Tomillar RX Mamas Planta 0 | Sondas, Ultrasónicas | TOSHIBA | PVT-375BT | FSA1386369 | 2735 | 00457092 | 2013-02-01 |  | 2014-02-01 | 457026
AGSS | TOMILLAR Y CPE | Dos Hermanas | U.G.C. Ginecología | Hospital El Tomillar RX Mamas Planta 0 | Sondas, Ultrasónicas | TOSHIBA | PLT-805AT | TDA12Y5188 | 2736 | 00457093 | 2012-02-01 |  | 2013-02-01 | 457026
AGSS | TOMILLAR Y CPE | Dos Hermanas | U.G.C. Ginecología | C.P.E. Dos Hermanas Consulta tocologia | Sondas, Ultrasónicas | TOSHIBA | PVU-375BT | 99A1536375 | 5693 | 00457109 | 2015-05-06 |  | 2016-05-06 | 457039
AGSS | TOMILLAR Y CPE | Dos Hermanas | U.G.C. Ginecología | C.P.E. Dos Hermanas Consulta tocologia | Sondas, Ultrasónicas | TOSHIBA | PVU-781VT | MAA1522051 | 5694 | 00457110 | 2015-05-06 |  | 2016-05-06 | 457039
AGSS | TOMILLAR Y CPE | Dos Hermanas | U.G.C. Ginecología | C.P.E. Dos Hermanas Consulta tocologia | Sistemas de Exploración, por Ultrasonido | TOSHIBA | XARIO 200 | 99C1544572 | 5696 | 00457039 | 2015-05-06 | anual | 2016-05-06
AGSS | TOMILLAR Y CPE | Dos Hermanas | Bloque Quirúrgico Común (HT) | ZONA QUIRURGICA | Radio-frequency ablation system probe cannula, single-use | BOSTON SCIENTIFIC | REZUM GENERATOR | 4238 | 8916 | 00642491 |  |  | 2022-05-31
AGSS | TOMILLAR Y CPE | Dos Hermanas | Planta Baja IZDA (HT) | ALA CENTRAL | Desfibrilador externo automático recargable para uso profesional | MEDTRONIC | LIFEPACK 12 | 36186082 | 6330 | 00643062 |  |  | 2021-06-07
AGSS | TOMILLAR Y CPE | Dos Hermanas | HOSPITAL DE DÍA -MEDICINA INTERNA | CAMPUS HOSPITAL EL TOMILLAR | BOMBAS DE INFUSION, ALIMENTACION ENTERAL | ABBOTT | FREEGO | AF16078039 | 9025 | 00650008 |  |  | 2022-08-05
AGSS | TOMILLAR Y CPE | Dos Hermanas | Planta Baja IZDA (HT) | ALA CENTRAL | BOMBAS DE INFUSION | FRESENIUS KABI | VOLUMAT MC AGILIA | 22591392 | 3579 | 00651809 |  |  | 2017-05-12
AGSS | TOMILLAR Y CPE | Dos Hermanas | Bloque Quirúrgico Común (HT) | ZONA QUIRURGICA | Procesador de imagen para videoendoscopia | SMITH & NEPHEW | LENS 4K | FFB0994 | 9073 | 00652653 |  |  | 2023-09-27
AGSS | TOMILLAR Y CPE | Dos Hermanas | Bloque Quirúrgico Común (HT) | ZONA QUIRURGICA | Cámara endoscópica fija | SMITH & NEPHEW | LENS 4K | EEV07452 | 9074 | 00652655 |  |  | 2023-09-27
AGSS | TOMILLAR Y CPE | Dos Hermanas | Bloque Quirúrgico Común (HT) | ZONA QUIRURGICA | Motorized cutting stapler handpiece | SMITH & NEPHEW | DYONICS POWERMAX ELITE | AAL114963 | 9077 | 00652667 |  |  | 2023-09-27
AGSS | TOMILLAR Y CPE | Dos Hermanas | Bloque Quirúrgico Común (HT) | ZONA QUIRURGICA | Motorized cutting stapler handpiece | SMITH & NEPHEW | DYONICS POWERMAX ELITE | AAL137505 | 9114 | 00658785 |  |  | 2023-09-27
AGSS | TOMILLAR Y CPE | Dos Hermanas | Bloque Quirúrgico Común (HT) | ZONA QUIRURGICA | Motorized cutting stapler handpiece | SMITH & NEPHEW | DYONICS POWER MINI ELITE | BBE13359 | 9115 | 00658786 |  |  | 2023-09-27
AGSS | TOMILLAR Y CPE | Dos Hermanas | Bloque Quirúrgico Común (HT) | ZONA QUIRURGICA | Generador del equipo de desbastado artroscópico y diatermia quirúrgica | SMITH & NEPHEW | DYONICS POWER II | AAX31671 | 9116 | 00658788 |  |  | 2023-10-27
AGSS | TOMILLAR Y CPE | Dos Hermanas | Planta Baja IZDA (HT) | ALA CENTRAL | BOMBAS DE INFUSION | FRESENIUS KABI | VOLUMAT MC AGILIA | 22591396 | 3569 | 00659106 |  |  | 2016-10-14
AGSS | TOMILLAR Y CPE | Dos Hermanas | ADMISIÓN C. M. A | PLANTA BAJA | BOMBAS DE INFUSION, ALIMENTACION ENTERAL | ABBOTT | FREEGO | AF12362030 | 9147 | 00663895 |  |  | 2022-11-24
AGSS | TOMILLAR Y CPE | Dos Hermanas | Radiodiagnóstico (HT) | HOSPITAL EL TOMILLAR | SONDAS, ULTRASONICAS | TOSHIBA MEDICAL SYSTEM | PVI-475BT | FSB21X5046 | 9155 | 00666778 |  |  | 2022-12-16
AGSS | TOMILLAR Y CPE | Dos Hermanas | Bloque Quirúrgico Común (HT) | ZONA QUIRURGICA | BOMBAS DE INFUSION | FRESENIUS KABI | VOLUMAT MC AGILIA | 22591400 | 3574 | 00672350 |  |  | 2016-10-14
AGSS | TOMILLAR Y CPE | Dos Hermanas | CENTRO ESP. DOS HERMANAS | PLANTA 1 | SISTEMAS DE EXPLORACION, POR ULTRASONIDO | GENERAL ELECTRIC | LOGIQ BOOK XP | 105381WX8 | 1257 | 00676387 |  |  | 2021-05-17
AGSS | TOMILLAR Y CPE | Dos Hermanas | Bloque Quirúrgico Común (HT) | ZONA QUIRURGICA | BOMBAS DE INFUSION | FRESENIUS KABI | VOLUMAT MC AGILIA | 22591393 | 3573 | 00677584 |  |  | 2016-10-14
AGSS | TOMILLAR Y CPE | Dos Hermanas | Bloque Quirúrgico Común (HT) | ZONA QUIRURGICA | BOMBAS DE INFUSION | FRESENIUS KABI | VOLUMAT MC AGILIA | 22591399 | 3576 | 00677585 |  |  | 2016-10-14
AGSS | TOMILLAR Y CPE | Dos Hermanas | Planta Segunda IZDA (HT) | ALA IZQUIERDA | BOMBAS DE INFUSION | FRESENIUS KABI | VOLUMAT MC AGILIA | 22591395 | 3578 | 00677587 |  |  | 2016-10-14
AGSS | TOMILLAR Y CPE | Dos Hermanas | Bloque Quirúrgico Común (HT) | ZONA QUIRURGICA | BOMBAS DE INFUSION | FRESENIUS KABI | VOLUMAT MC AGILIA | 22591394 | 3582 | 00677588 |  |  | 2016-10-14
AGSS | TOMILLAR Y CPE | Dos Hermanas | Despertar (HT) | SALA DE DESPERTAR | Monitores, Personales, Oximetría de Pulsos | COVIDIEN | NELLCOR BEDSIDE SPO2 | MBB1505682 | 7623 | 00678733 |  |  | 2022-11-06
AGSS | TOMILLAR Y CPE | Dos Hermanas | QUIRÓFANO CIRUGÍA GENERAL (HT) | ZONA QUIRURGICA | MONITORES, DE CABECERA, ELECTROENCEFALOGRAFIA, NIVEL DE CONCIENCIA | ASPECT MEDICAL SYSTEMS | BIS VISTA | VT19132 | 8072 | 00678753 |  |  | 2017-02-11
AGSS | TOMILLAR Y CPE | Dos Hermanas | [DSEVS] CONSULTA DE TRAUMATOLOGÍA - CEP DOS HERMANAS | CENTRO PERIFERICO ESPECIALIDADES DOS HERMANAS | SIERRAS, PARA YESO | MEDICOM | OSCILLO V | N/A | 9257 | 00679165 |  |  | 2011-01-01
AGSS | TOMILLAR Y CPE | MAIRENA | RADIODIAGNÓSTICO CARE ALCORES | SALA ECOGRAFO | SONDAS ULTRASONICAS | CANON | PLT-1005BT | MAC2125014 |  | 00640100 |  |  | 2022-01-21
AGSS | TOMILLAR Y CPE | MAIRENA DEL ALCOR | CARE LOS ALCORES | CARDIOLOGIA | ECOCARDIO | PHILIPS | AFFINITY 30 | US420E2683 |  | 538244 | 2021-01-21 |  | 2022-01-21
AGSS | TOMILLAR Y CPE | MAIRENA DEL ALCOR | CARE LOS ALCORES | CARDIOLOGIA | SONDA | PHILIPS | S4-2 | B3LDW1 |  | 538270 | 2021-01-21 |  | 2022-01-21
AGSS | TOMILLAR Y CPE | MAIRENA DEL ALCOR | CARE LOS ALCORES | CONTROL TAC | TAC | GENERAL ELECTRIC | REVOLUTION EVO | FED02803 |  | 588204 | 2021-01-21 | ANUAL | 2026-01-21
AGSS | TOMILLAR Y CPE | MAIRENA DEL ALCOR | CARE LOS ALCORES | CONTROL TAC | INYECTOR DE CONTRASTE | MEDRAD | STELLANT | 40699 |  | 588208 | 2021-01-21 | ANUAL | 2022-01-21
AGSS | TOMILLAR Y CPE | MAIRENA DEL ALCOR | CARE LOS ALCORES | RX CONV 1 | Sala de Radiología Digital sincronizada | GENERAL ELECTRIC | DISCOVERY XR656HD | FED02800- M3SS2000036 |  | 588211 | 2021-01-21 | ANUAL | 2022-01-21
AGSS | TOMILLAR Y CPE | MAIRENA DEL ALCOR | CARE LOS ALCORES | MAMOGRAFO | MAMOGRAFO | GENERAL ELECTRIC | 5149456-5 | 6588MC8 |  | 588226 | 2021-01-21 | ANUAL | 2022-01-21
AGSS | TOMILLAR Y CPE | MORON | U.G.C. Ginecología | Ginecología | Sistemas de Exploración, por Ultrasonido | BK MEDICAL | BKSPECTO | 2000317 | 8828 | 589551 | 2021-03-02 | anual | 2022-03-01
AGSS | TOMILLAR Y CPE | MORON | U.G.C. Ginecología | Ginecología | Sondas, Ultrasónicas | BK MEDICAL | 5C1E | 3133233 | 8829 | 589554 | 2021-03-02 | anual | 2022-03-01 | 589551
AGSS | TOMILLAR Y CPE | MORON | U.G.C. Ginecología | Ginecología | Sondas, Ultrasónicas | BK MEDICAL | 14L3E | 3133051 | 8830 | 589560 | 2021-03-02 | anual | 2022-03-01 | 589551
AGSS | TOMILLAR Y CPE | Morón de la Frontera | U.G.C. Diagnóstico por la imagen | C.P.E. Morón de la Frontera RX SALA 2 | Digitalizadores, de Películas | CARESTREAM HEALTH | DIRECT VIEW CLASSIC CR | K4185-2578 | 3797 | 00455877 | 2010-01-01 | anual | 2011-01-01
AGSS | TOMILLAR Y CPE | Morón de la Frontera | U.G.C. Diagnóstico por la imagen | C.P.E. Morón de la Frontera RX SALA 1 | Digitalizadores, de Películas | KODAK | CR 975 | K4187-4241 | 3789 | 00455876 | 2010-01-01 | anual | 2011-01-01
AGSS | TOMILLAR Y CPE | Morón de la Frontera | U.G.C. Neumología | C.P.E. Morón de la Frontera Consultas Neumología | Monitores, Personales, Oximetría de Pulsos | NELLCOR | PM10N | MBP1801093 | 7223 | 00456584 | 2018-10-01 | bienal | 2020-10-01
AGSS | TOMILLAR Y CPE | Morón de la Frontera | U.G.C. Urología | C.P.E. Morón de la Frontera Consultas | Cistoscopios, Flexibles | RICHARD WOLF | VISION EF 731510011 | 5000381463 | 0008354 | 00552944 | 2020-09-16 |  | 2022-09-16
AGSS | TOMILLAR Y CPE | Morón de la Frontera | U.G.C. Urología | C.P.E. Morón de la Frontera Consultas | Procesadores de Imágenes, de Video, para Endoscopía | RICHARD WOLF | ENDOCAM FLEX HD | 1100679455 | 0008355 | 00552934 | 2020-09-16 | anual | 2022-09-16
AGSS | TOMILLAR Y CPE | Morón de la Frontera | U.G.C. Urología | C.P.E. Morón de la Frontera Consultas | Monitores, de Video, Alta Definición, para Imágenes Médicas | SONY | LMD-2435MD | 8003309 | 0008356 | 00552940 | 2020-09-16 | anual | 2022-09-16
AGSS | TOMILLAR Y CPE | Morón de la Frontera | U.G.C. Ginecología | C.P.E. Morón de la Frontera consulta tocologia | Sistemas de Exploración, por Ultrasonido | BK MEDICAL | BKSPECTO | 2000317 | 0008828 | 00589551 | 2021-03-22 | anual | 2022-03-22
AGSS | TOMILLAR Y CPE | Morón de la Frontera | U.G.C. Ginecología | C.P.E. Morón de la Frontera consulta tocologia | Sondas, Ultrasónicas | BK MEDICAL | 5C1E | 3133233 | 0008829 | 00589554 | 2021-03-19 | anual | 2022-02-19
AGSS | TOMILLAR Y CPE | Morón de la Frontera | U.G.C. Ginecología | C.P.E. Morón de la Frontera consulta tocologia | Sondas, Ultrasónicas | BK MEDICAL | 14L3E | 3133051 | 0008830 | 00589560 | 2021-03-19 | anual | 2022-03-19
AGSS | TOMILLAR Y CPE | Morón de la Frontera | U.G.C. Diagnóstico por la imagen | C.P.E. Morón de la Frontera RX SALA 1 | Sistemas Radiográficos | RADIOLOGIA | POLYRAD | 20011 | 3781 | 00457066 | 2010-01-01 | anual | 2011-01-01
AGSS | TOMILLAR Y CPE | Morón de la Frontera | U.G.C. Diagnóstico por la imagen | C.P.E. Morón de la Frontera RX SALA 2 | Sistemas Radiográficos | SIEMENS | VERTIX U | 2535 | 3790 | 00457067 | 2010-01-01 | anual | 2011-01-01